7068 | Дахадаевские РЭС | ПС Уркарах Новая | 5 | ТП 5-6/160 | 2 | с. Кища | Озёрная ул. | д. 14 | 15 | 26 | 7 | СИП | фасад-кирпич | Н(1)-Б | ПВ | 1 | 42.1825038782927 | 47.5728525431134 | АС | Фидер №5 | 1 | 1 | СИПфасад-кирпичАС | 5 | Вариант №1.5 | Дахадаевские РЭС ПС Уркарах Новая ТП 5-6/160 | 300/5 | 0.15
7075 | Дахадаевские РЭС | ПС Уркарах Новая | 5 | ТП 5-6/160 | 2 | с. Кища | Ухтинская ул. | д. 24 | 20 | 34 | 13 | СИП | фасад-кирпич | Н(1)-Б | ПВ | 1 | 42.1829428201581 | 47.5744098324197 | АС | Фидер №5 | 1 | 1 | СИПфасад-кирпичАС | 5 | Вариант №1.5 | Дахадаевские РЭС ПС Уркарах Новая ТП 5-6/160 | 300/5 | 0.15
7092 | Дахадаевские РЭС | ПС Уркарах Новая | 5 | ТП 5-6/160 | 2 | с. Кища | Ухтинская ул. | д. 22 | 27 | 51 | 21 | СИП | фасад-кирпич | Н(1)-Б | ПВ | 1 | 42.1833923259057 | 47.573657568587 | АС | Фидер №5 | 1 | 1 | СИПфасад-кирпичАС | 5 | Вариант №1.5 | Дахадаевские РЭС ПС Уркарах Новая ТП 5-6/160 | 300/5 | 0.15
7241 | Дахадаевские РЭС | ПС Уркарах Новая | 5 | ТП 5-9/160 | 2 | с. Кища | Цурмиант | д. 15 | 15 | 29 | 14 | СИП | фасад-кирпич | Н(1)-Б | ПВ | 1 | 42.1686057573539 | 47.5884151323362 | АС | Фидер №5 | 1 | 1 | СИПфасад-кирпичАС | 5 | Вариант №1.5 | Дахадаевские РЭС ПС Уркарах Новая ТП 5-9/160 | 300/5 | 0.17
7245 | Дахадаевские РЭС | ПС Уркарах Новая | 5 | ТП 5-9/160 | 2 | с. Кища | Цурмиант | д. 10 | 17 | 34 | 13 | СИП | фасад-кирпич | Н(1)-Б | ПВ | 1 | 42.1687617515782 | 47.5884643557974 | АС | Фидер №5 | 1 | 1 | СИПфасад-кирпичАС | 5 | Вариант №1.5 | Дахадаевские РЭС ПС Уркарах Новая ТП 5-9/160 | 300/5 | 0.17
7255 | Дахадаевские РЭС | ПС Уркарах Новая | 5 | ТП 5-9/160 | 2 | с. Кища | Центральная ул. | д. 10 | 21 | 45 | 23 | СИП | фасад-кирпич | Н(1)-Б | ПВ | 1 | 42.1699108073199 | 47.5873067561056 | АС | Фидер №5 | 1 | 1 | СИПфасад-кирпичАС | 5 | Вариант №1.5 | Дахадаевские РЭС ПС Уркарах Новая ТП 5-9/160 | 300/5 | 0.17
7260 | Дахадаевские РЭС | ПС Уркарах Новая | 5 | ТП 5-9/160 | 2 | с. Кища | Центральная ул. | д. 22 | 23 | 50 | 19 | СИП | фасад-кирпич | Н(1)-Б | ПВ | 1 | 42.1699051142796 | 47.5882961999299 | АС | Фидер №5 | 1 | 1 | СИПфасад-кирпичАС | 5 | Вариант №1.5 | Дахадаевские РЭС ПС Уркарах Новая ТП 5-9/160 | 300/5 | 0.17
7291 | Дахадаевские РЭС | ПС Уркарах Новая | 5 | ТП 5-9/160 | 2 | с. Кища | ул. Дабасариева | д. 11 | 32 | 81 | 17 | СИП | фасад-кирпич | Н(1)-Б | ПВ | 1 | 42.1696415239532 | 47.5902344988548 | АС | Фидер №5 | 1 | 1 | СИПфасад-кирпичАС | 5 | Вариант №1.5 | Дахадаевские РЭС ПС Уркарах Новая ТП 5-9/160 | 300/5 | 0.17
7701 | Дахадаевские РЭС | ПС Уркарах Новая | 5 | ТП 5-14/250 | 2 | с. Харбук | Нет данных в РК | д. 11 | 8 | 5 | 23 | СИП | фасад-кирпич | Н(1)-Б | ПВ | 1 | 42.15766 | 47.524766 | АС | Фидер №5 | 1 | 1 | СИПфасад-кирпичАС | 5 | Вариант №1.5 | Дахадаевские РЭС ПС Уркарах Новая ТП 5-14/250 | 500/5 | 0.32
7706 | Дахадаевские РЭС | ПС Уркарах Новая | 5 | ТП 5-14/250 | 2 | с. Харбук | Нет данных в РК | 19 | 17 | 12 | 6 | СИП | фасад-кирпич | Н(1)-Б | ПВ | 1 | 42.157046 | 47.522831 | АС | Фидер №5 | 1 | 1 | СИПфасад-кирпичАС | 5 | Вариант №1.5 | Дахадаевские РЭС ПС Уркарах Новая ТП 5-14/250 | 500/5 | 0.32
7810 | Дахадаевские РЭС | ПС Уркарах Новая | 5 | ТП 5-15/160 | 2 | с. Харбук | Центральная ул. | д. 72 | 12 | 10 | 21 | СИП | фасад-кирпич | Н(1)-Б | ПВ | 1 | 42.16045048 | 47.52887695 | АС | Фидер №5 | 1 | 1 | СИПфасад-кирпичАС | 5 | Вариант №1.5 | Дахадаевские РЭС ПС Уркарах Новая ТП 5-15/160 | 300/5 | 0.32
7814 | Дахадаевские РЭС | ПС Уркарах Новая | 5 | ТП 5-15/160 | 2 | с. Харбук | Центральная ул. | д. 44 | 15 | 16 | 21 | СИП | фасад-кирпич | Н(1)-Б | ПВ | 1 | 42.15937416 | 47.53042825 | АС | Фидер №5 | 1 | 1 | СИПфасад-кирпичАС | 5 | Вариант №1.5 | Дахадаевские РЭС ПС Уркарах Новая ТП 5-15/160 | 300/5 | 0.32
7878 | Дахадаевские РЭС | ПС Уркарах Новая | 5 | ТП 5-16/250 | 2 | с. Харбук | Молодёжная ул. | д. 72 | 6 | 5 | 16 | СИП | фасад-кирпич | Н(1)-Б | ПВ | 1 | 42.15989075 | 47.53330104 | АС | Фидер №5 | 1 | 1 | СИПфасад-кирпичАС | 5 | Вариант №1.5 | Дахадаевские РЭС ПС Уркарах Новая ТП 5-16/250 | 500/5 | 0.52
2005 | Дахадаевские РЭС | ПС Уркарах Новая | 1 | ТП 1-3/400 | 1 | с. Уркарах | ул. Мира Труда | д. 57 | 15 | 17 | 6 | СИП | фасад-кирпич | Н(1)-Б | ПВ | 1 | 42.15966 | 47.630979 | АС | Фидер №1 | 1 | 1 | СИПфасад-кирпичАС | 5 | Вариант №1.5 | Дахадаевские РЭС ПС Уркарах Новая ТП 1-3/400 | 800/5 | 0.27
2017 | Дахадаевские РЭС | ПС Уркарах Новая | 1 | ТП 1-3/400 | 1 | с. Уркарах | ул. Мира Труда | д. 36 | 25 | 29 | 9 | СИП | фасад-кирпич | Н(1)-Б | ПВ | 1 | 42.15992 | 47.629862 | АС | Фидер №1 | 1 | 1 | СИПфасад-кирпичАС | 5 | Вариант №1.5 | Дахадаевские РЭС ПС Уркарах Новая ТП 1-3/400 | 800/5 | 0.27
2203 | Дахадаевские РЭС | ПС Уркарах Новая | 1 | ТП 1-5/400 | 1 | с. Уркарах | ул. 8 Марта | д. 55 | 18 | 27 | 7 | СИП | фасад-кирпич | Н(1)-Б | ПВ | 1 | 42.164452 | 47.62785 | АС | Фидер №1 | 1 | 1 | СИПфасад-кирпичАС | 5 | Вариант №1.5 | Дахадаевские РЭС ПС Уркарах Новая ТП 1-5/400 | 800/5 | 0.25
2206 | Дахадаевские РЭС | ПС Уркарах Новая | 1 | ТП 1-5/400 | 1 | с. Уркарах | ул. Ахмедхана Абубакара | д. 31 | 20 | 30 | 19 | СИП | фасад-кирпич | Н(1)-Б | ПВ | 1 | 42.162944 | 47.628092 | АС | Фидер №1 | 1 | 1 | СИПфасад-кирпичАС | 5 | Вариант №1.5 | Дахадаевские РЭС ПС Уркарах Новая ТП 1-5/400 | 800/5 | 0.25
2215 | Дахадаевские РЭС | ПС Уркарах Новая | 1 | ТП 1-5/400 | 1 | с. Уркарах | ул. 8 Марта | д. 41 | 29 | 39 | 19 | СИП | фасад-кирпич | Н(1)-Б | ПВ | 1 | 42.164425 | 47.628388 | АС | Фидер №1 | 1 | 1 | СИПфасад-кирпичАС | 5 | Вариант №1.5 | Дахадаевские РЭС ПС Уркарах Новая ТП 1-5/400 | 800/5 | 0.25
2436 | Дахадаевские РЭС | ПС Уркарах Новая | 1 | ТП 1-6/160 | 1 | с. Уркарах | ул. 8 Марта | д. 33 | 12 | 20 | 15 | СИП | фасад-кирпич | Н(1)-Б | ПВ | 1 | 42.164703 | 47.628753 | АС | Фидер №1 | 1 | 1 | СИПфасад-кирпичАС | 5 | Вариант №1.5 | Дахадаевские РЭС ПС Уркарах Новая ТП 1-6/160 | 300/5 | 0.35
2577 | Дахадаевские РЭС | ПС Уркарах Новая | 1 | ТП 1-7/160 | 1 | с. Ууркарах | ул. Афганская | д. 33 | 4 | 2 | 12 | СИП | фасад-кирпич | Н(1)-Б | ПВ | 1 | 42.167493 | 47.627535 | АС | Фидер №1 | 1 | 1 | СИПфасад-кирпичАС | 5 | Вариант №1.5 | Дахадаевские РЭС ПС Уркарах Новая ТП 1-7/160 | 300/5 | 0.21
2652 | Дахадаевские РЭС | ПС Уркарах Новая | 1 | ТП 1-8/100 | 1 | с. Уркарах | ул. Афганская | д. 23 | 2 | 1 | 9 | СИП | фасад-кирпич | Н(1)-Б | ПВ | 1 | 42.16792 | 47.627136 | АС | Фидер №1 | 1 | 1 | СИПфасад-кирпичАС | 5 | Вариант №1.5 | Дахадаевские РЭС ПС Уркарах Новая ТП 1-8/100 | 200/5 | 0.24
2664 | Дахадаевские РЭС | ПС Уркарах Новая | 1 | ТП 1-8/100 | 1 | с. Уркарах | ул. Афганская | д. 6 | 9 | 32 | 7 | СИП | фасад-кирпич | Н(1)-Б | ПВ | 1 | 42.169386 | 47.626851 | АС | Фидер №1 | 1 | 1 | СИПфасад-кирпичАС | 5 | Вариант №1.5 | Дахадаевские РЭС ПС Уркарах Новая ТП 1-8/100 | 200/5 | 0.24
2675 | Дахадаевские РЭС | ПС Уркарах Новая | 1 | ТП 1-8/100 | 1 | с. Уркарах | ул. Гасанова Ризвана Мирзаевича | д. 14 | 25 | 24 | 7 | СИП | фасад-кирпич | Н(1)-Б | ПВ | 1 | 42.166956 | 47.625777 | АС | Фидер №1 | 1 | 1 | СИПфасад-кирпичАС | 5 | Вариант №1.5 | Дахадаевские РЭС ПС Уркарах Новая ТП 1-8/100 | 200/5 | 0.24
2694 | Дахадаевские РЭС | ПС Уркарах Новая | 2 | ТП 2-1/400 | 1 | с. Чишили | ул. Центральная | д. 32 | 5 | 6 | 10 | СИП | фасад-кирпич | Н(1)-Б | ПВ | 1 | 42.151843 | 47.668904 | АС | Фидер №2 | 1 | 1 | СИПфасад-кирпичАС | 5 | Вариант №1.5 | Дахадаевские РЭС ПС Уркарах Новая ТП 2-1/400 | 800/5 | 0.31
2697 | Дахадаевские РЭС | ПС Уркарах Новая | 2 | ТП 2-1/400 | 1 | с. Чишили | ул. Центральная | д. 85 | 8 | 10 | 17 | СИП | фасад-кирпич | Н(1)-Б | ПВ | 1 | 42.1525143558298 | 47.6687667788414 | АС | Фидер №2 | 1 | 1 | СИПфасад-кирпичАС | 5 | Вариант №1.5 | Дахадаевские РЭС ПС Уркарах Новая ТП 2-1/400 | 800/5 | 0.31
2706 | Дахадаевские РЭС | ПС Уркарах Новая | 2 | ТП 2-1/400 | 1 | с. Чишили | ул. Центральная | д. 44 | 13 | 19 | 9 | СИП | фасад-кирпич | Н(1)-Б | ПВ | 1 | 42.1523736259274 | 47.6700012820394 | АС | Фидер №2 | 1 | 1 | СИПфасад-кирпичАС | 5 | Вариант №1.5 | Дахадаевские РЭС ПС Уркарах Новая ТП 2-1/400 | 800/5 | 0.31
2721 | Дахадаевские РЭС | ПС Уркарах Новая | 2 | ТП 2-1/400 | 1 | с. Чишили | ул. Центральная | д. 73 | 23 | 38 | 13 | СИП | фасад-кирпич | Н(1)-Б | ПВ | 1 | 42.153182 | 47.668487 | АС | Фидер №2 | 1 | 1 | СИПфасад-кирпичАС | 5 | Вариант №1.5 | Дахадаевские РЭС ПС Уркарах Новая ТП 2-1/400 | 800/5 | 0.31
2723 | Дахадаевские РЭС | ПС Уркарах Новая | 2 | ТП 2-1/400 | 1 | с. Чишили | ул. Центральная | д. 70 | 24 | 40 | 11 | СИП | фасад-кирпич | Н(1)-Б | ПВ | 1 | 42.153277 | 47.667734 | АС | Фидер №2 | 1 | 1 | СИПфасад-кирпичАС | 5 | Вариант №1.5 | Дахадаевские РЭС ПС Уркарах Новая ТП 2-1/400 | 800/5 | 0.31
2724 | Дахадаевские РЭС | ПС Уркарах Новая | 2 | ТП 2-1/400 | 1 | с. Чишили | ул. Центральная | д. 66 | 25 | 41 | 9 | СИП | фасад-кирпич | Н(1)-Б | ПВ | 1 | 42.153632 | 47.667989 | АС | Фидер №2 | 1 | 1 | СИПфасад-кирпичАС | 5 | Вариант №1.5 | Дахадаевские РЭС ПС Уркарах Новая ТП 2-1/400 | 800/5 | 0.31
2725 | Дахадаевские РЭС | ПС Уркарах Новая | 2 | ТП 2-1/400 | 1 | с. Чишили | ул. Центральная | д. 65 | 26 | 42 | 19 | СИП | фасад-кирпич | Н(1)-Б | ПВ | 1 | 42.1542074398024 | 47.668070129096 | АС | Фидер №2 | 1 | 1 | СИПфасад-кирпичАС | 5 | Вариант №1.5 | Дахадаевские РЭС ПС Уркарах Новая ТП 2-1/400 | 800/5 | 0.31
2921 | Дахадаевские РЭС | ПС Уркарах Новая | 2 | ТП 2-5/100 | 1 | с. Бускри | ул. Школьная | д. 29 | 5 | 4 | 23 | СИП | фасад-кирпич | Н(1)-Б | ПВ | 1 | 42.170714938467 | 47.667270648258 | АС | Фидер №2 | 1 | 1 | СИПфасад-кирпичАС | 5 | Вариант №1.5 | Дахадаевские РЭС ПС Уркарах Новая ТП 2-5/100 | 200/5 | 0.42
2929 | Дахадаевские РЭС | ПС Уркарах Новая | 2 | ТП 2-5/100 | 1 | с. Бускри | ул. Нижняя | д. 29 | 11 | 13 | 7 | СИП | фасад-кирпич | Н(1)-Б | ПВ | 1 | 42.1700363220325 | 47.6702028877699 | АС | Фидер №2 | 1 | 1 | СИПфасад-кирпичАС | 5 | Вариант №1.5 | Дахадаевские РЭС ПС Уркарах Новая ТП 2-5/100 | 200/5 | 0.42
2931 | Дахадаевские РЭС | ПС Уркарах Новая | 2 | ТП 2-5/100 | 1 | с. Бускри | ул. Нижняя | д. 27 | 12 | 15 | 11 | СИП | фасад-кирпич | Н(1)-Б | ПВ | 1 | 42.170049 | 47.670605 | АС | Фидер №2 | 1 | 1 | СИПфасад-кирпичАС | 5 | Вариант №1.5 | Дахадаевские РЭС ПС Уркарах Новая ТП 2-5/100 | 200/5 | 0.42
2939 | Дахадаевские РЭС | ПС Уркарах Новая | 2 | ТП 2-5/100 | 1 | с. Бускри | ул. Нижняя | д. 31 | 14 | 23 | 4 | СИП | фасад-кирпич | Н(1)-Б | ПВ | 1 | 42.1696439544858 | 47.6702269104121 | АС | Фидер №2 | 1 | 1 | СИПфасад-кирпичАС | 5 | Вариант №1.5 | Дахадаевские РЭС ПС Уркарах Новая ТП 2-5/100 | 200/5 | 0.42
2940 | Дахадаевские РЭС | ПС Уркарах Новая | 2 | ТП 2-5/100 | 1 | с. Бускри | ул. Нижняя | д. 22 | 15 | 24 | 18 | СИП | фасад-кирпич | Н(1)-Б | ПВ | 1 | 42.1698414357688 | 47.6709468371031 | АС | Фидер №2 | 1 | 1 | СИПфасад-кирпичАС | 5 | Вариант №1.5 | Дахадаевские РЭС ПС Уркарах Новая ТП 2-5/100 | 200/5 | 0.42
2947 | Дахадаевские РЭС | ПС Уркарах Новая | 2 | ТП 2-5/100 | 1 | с. Бускри | ул. Нижняя | д. 13 | 19 | 31 | 23 | СИП | фасад-кирпич | Н(1)-Б | ПВ | 1 | 42.169037 | 47.670876 | АС | Фидер №2 | 1 | 1 | СИПфасад-кирпичАС | 5 | Вариант №1.5 | Дахадаевские РЭС ПС Уркарах Новая ТП 2-5/100 | 200/5 | 0.42
2949 | Дахадаевские РЭС | ПС Уркарах Новая | 2 | ТП 2-5/100 | 1 | с. Бускри | ул. Нижняя | д. 17 | 20 | 33 | 18 | СИП | фасад-кирпич | Н(1)-Б | ПВ | 1 | 42.1694736852149 | 47.6703962643545 | АС | Фидер №2 | 1 | 1 | СИПфасад-кирпичАС | 5 | Вариант №1.5 | Дахадаевские РЭС ПС Уркарах Новая ТП 2-5/100 | 200/5 | 0.42
2955 | Дахадаевские РЭС | ПС Уркарах Новая | 2 | ТП 2-5/100 | 1 | с. Бускри | ул. Нижняя | д. 3 | 27 | 40 | 19 | СИП | фасад-кирпич | Н(1)-Б | ПВ | 1 | 42.168157 | 47.672199 | АС | Фидер №2 | 1 | 1 | СИПфасад-кирпичАС | 5 | Вариант №1.5 | Дахадаевские РЭС ПС Уркарах Новая ТП 2-5/100 | 200/5 | 0.42
2962 | Дахадаевские РЭС | ПС Уркарах Новая | 2 | ТП 2-5/100 | 1 | с. Бускри | ул. Нижняя | д. 47 | 31 | 47 | 23 | СИП | фасад-кирпич | Н(1)-Б | ПВ | 1 | 42.1704411755846 | 47.6710250018461 | АС | Фидер №2 | 1 | 1 | СИПфасад-кирпичАС | 5 | Вариант №1.5 | Дахадаевские РЭС ПС Уркарах Новая ТП 2-5/100 | 200/5 | 0.42
2969 | Дахадаевские РЭС | ПС Уркарах Новая | 2 | ТП 2-5/100 | 1 | с. Бускри | ул. Нижняя | д. 48 | 36 | 55 | 7 | СИП | фасад-кирпич | Н(1)-Б | ПВ | 1 | 42.170684 | 47.671374 | АС | Фидер №2 | 1 | 1 | СИПфасад-кирпичАС | 5 | Вариант №1.5 | Дахадаевские РЭС ПС Уркарах Новая ТП 2-5/100 | 200/5 | 0.42
2971 | Дахадаевские РЭС | ПС Уркарах Новая | 2 | ТП 2-5/100 | 1 | с. Бускри | ул. Нижняя | д. 49 | 37 | 57 | 15 | СИП | фасад-кирпич | Н(1)-Б | ПВ | 1 | 42.170841 | 47.671697 | АС | Фидер №2 | 1 | 1 | СИПфасад-кирпичАС | 5 | Вариант №1.5 | Дахадаевские РЭС ПС Уркарах Новая ТП 2-5/100 | 200/5 | 0.42
2979 | Дахадаевские РЭС | ПС Уркарах Новая | 2 | ТП 2-6/63 | 1 | с. Бускри | ул. Нижняя | д. 72 | 5 | 3 | 6 | СИП | фасад-кирпич | Н(1)-Б | ПВ | 1 | 42.171423 | 47.670403 | АС | Фидер №2 | 1 | 1 | СИПфасад-кирпичАС | 5 | Вариант №1.5 | Дахадаевские РЭС ПС Уркарах Новая ТП 2-6/63 | 150/5 | 0.53
2980 | Дахадаевские РЭС | ПС Уркарах Новая | 2 | ТП 2-6/63 | 1 | с. Бускри | ул. Нижняя | д. 64 | 5 | 4 | 15 | СИП | фасад-кирпич | Н(1)-Б | ПВ | 1 | 42.171409 | 47.670229 | АС | Фидер №2 | 1 | 1 | СИПфасад-кирпичАС | 5 | Вариант №1.5 | Дахадаевские РЭС ПС Уркарах Новая ТП 2-6/63 | 150/5 | 0.53
2992 | Дахадаевские РЭС | ПС Уркарах Новая | 2 | ТП 2-6/63 | 1 | с. Бускри | ул. Нижняя | д. 13 | 14 | 18 | 12 | СИП | фасад-кирпич | Н(1)-Б | ПВ | 1 | 42.171478 | 47.668427 | АС | Фидер №2 | 1 | 1 | СИПфасад-кирпичАС | 5 | Вариант №1.5 | Дахадаевские РЭС ПС Уркарах Новая ТП 2-6/63 | 150/5 | 0.53
2993 | Дахадаевские РЭС | ПС Уркарах Новая | 2 | ТП 2-6/63 | 1 | с. Бускри | ул. Нижняя | д. 14 | 14 | 19 | 16 | СИП | фасад-кирпич | Н(1)-Б | ПВ | 1 | 42.171642 | 47.668257 | АС | Фидер №2 | 1 | 1 | СИПфасад-кирпичАС | 5 | Вариант №1.5 | Дахадаевские РЭС ПС Уркарах Новая ТП 2-6/63 | 150/5 | 0.53
3001 | Дахадаевские РЭС | ПС Уркарах Новая | 2 | ТП 2-6/63 | 1 | с. Бускри | ул. Нижняя | д. 70 | 18 | 30 | 21 | СИП | фасад-кирпич | Н(1)-Б | ПВ | 1 | 42.171959 | 47.669451 | АС | Фидер №2 | 1 | 1 | СИПфасад-кирпичАС | 5 | Вариант №1.5 | Дахадаевские РЭС ПС Уркарах Новая ТП 2-6/63 | 150/5 | 0.53
3072 | Дахадаевские РЭС | ПС Уркарах Новая | 2 | ТП 2-8/160 | 1 | с.Дибгаши | ул.Центральная | д.122 | 18 | 16 | 17 | СИП | фасад-кирпич | Н(1)-Б | ПВ | 1 | 42.167403 | 47.698362 | АС | Фидер №2 | 1 | 1 | СИПфасад-кирпичАС | 5 | Вариант №1.5 | Дахадаевские РЭС ПС Уркарах Новая ТП 2-8/160 | 300/5 | 0.45
3079 | Дахадаевские РЭС | ПС Уркарах Новая | 2 | ТП 2-8/160 | 1 | с.Дибгаши | ул.Центральная | д.87 | 22 | 24 | 20 | СИП | фасад-кирпич | Н(1)-Б | ПВ | 1 | 42.166515 | 47.693872 | АС | Фидер №2 | 1 | 1 | СИПфасад-кирпичАС | 5 | Вариант №1.5 | Дахадаевские РЭС ПС Уркарах Новая ТП 2-8/160 | 300/5 | 0.45
3085 | Дахадаевские РЭС | ПС Уркарах Новая | 2 | ТП 2-8/160 | 1 | с.Дибгаши | ул.Центральная | д.113 | 27 | 32 | 21 | СИП | фасад-кирпич | Н(1)-Б | ПВ | 1 | 42.166095 | 47.697257 | АС | Фидер №2 | 1 | 1 | СИПфасад-кирпичАС | 5 | Вариант №1.5 | Дахадаевские РЭС ПС Уркарах Новая ТП 2-8/160 | 300/5 | 0.45
3087 | Дахадаевские РЭС | ПС Уркарах Новая | 2 | ТП 2-8/160 | 1 | с.Дибгаши | ул.Центральная | д.115 | 28 | 34 | 21 | СИП | фасад-кирпич | Н(1)-Б | ПВ | 1 | 42.167154 | 47.69717 | АС | Фидер №2 | 1 | 1 | СИПфасад-кирпичАС | 5 | Вариант №1.5 | Дахадаевские РЭС ПС Уркарах Новая ТП 2-8/160 | 300/5 | 0.45
3089 | Дахадаевские РЭС | ПС Уркарах Новая | 2 | ТП 2-8/160 | 1 | с.Дибгаши | ул.Центральная | д.117 | 29 | 35 | 22 | СИП | фасад-кирпич | Н(1)-Б | ПВ | 1 | 42.167426 | 47.697069 | АС | Фидер №2 | 1 | 1 | СИПфасад-кирпичАС | 5 | Вариант №1.5 | Дахадаевские РЭС ПС Уркарах Новая ТП 2-8/160 | 300/5 | 0.45
3090 | Дахадаевские РЭС | ПС Уркарах Новая | 2 | ТП 2-8/160 | 1 | с.Дибгаши | ул.Центральная | д.116 | 29 | 36 | 25 | СИП | фасад-кирпич | Н(1)-Б | ПВ | 1 | 42.167503 | 47.696847 | АС | Фидер №2 | 1 | 1 | СИПфасад-кирпичАС | 5 | Вариант №1.5 | Дахадаевские РЭС ПС Уркарах Новая ТП 2-8/160 | 300/5 | 0.45
3242 | Дахадаевские РЭС | ПС Уркарах Новая | 2 | ТП 2-10/100 | 1 | с. Дибгаши | ул. Верхняя | д. 57 | 5 | 2 | 8 | СИП | фасад-кирпич | Н(1)-Б | ПВ | 1 | 42.163097 | 47.691344 | АС | Фидер №2 | 1 | 1 | СИПфасад-кирпичАС | 5 | Вариант №1.5 | Дахадаевские РЭС ПС Уркарах Новая ТП 2-10/100 | 200/5 | 0.41
3256 | Дахадаевские РЭС | ПС Уркарах Новая | 2 | ТП 2-10/100 | 1 | с. Дибгаши | ул. Верхняя | д. 29 | 15 | 19 | 11 | СИП | фасад-кирпич | Н(1)-Б | ПВ | 1 | 42.16579 | 47.689197 | АС | Фидер №2 | 1 | 1 | СИПфасад-кирпичАС | 5 | Вариант №1.5 | Дахадаевские РЭС ПС Уркарах Новая ТП 2-10/100 | 200/5 | 0.41
3259 | Дахадаевские РЭС | ПС Уркарах Новая | 2 | ТП 2-10/100 | 1 | с. Дибгаши | ул. Верхняя | д. 66 | 19 | 22 | 8 | СИП | фасад-кирпич | Н(1)-Б | ПВ | 1 | 42.164555 | 47.689253 | АС | Фидер №2 | 1 | 1 | СИПфасад-кирпичАС | 5 | Вариант №1.5 | Дахадаевские РЭС ПС Уркарах Новая ТП 2-10/100 | 200/5 | 0.41
3260 | Дахадаевские РЭС | ПС Уркарах Новая | 2 | ТП 2-10/100 | 1 | с. Дибгаши | ул. Верхняя | д. 41 | 20 | 23 | 17 | СИП | фасад-кирпич | Н(1)-Б | ПВ | 1 | 42.163751 | 47.69117 | АС | Фидер №2 | 1 | 1 | СИПфасад-кирпичАС | 5 | Вариант №1.5 | Дахадаевские РЭС ПС Уркарах Новая ТП 2-10/100 | 200/5 | 0.41
3261 | Дахадаевские РЭС | ПС Уркарах Новая | 2 | ТП 2-10/100 | 1 | с. Дибгаши | ул. Верхняя | д. 40 | 21 | 24 | 18 | СИП | фасад-кирпич | Н(1)-Б | ПВ | 1 | 42.164019 | 47.69094 | АС | Фидер №2 | 1 | 1 | СИПфасад-кирпичАС | 5 | Вариант №1.5 | Дахадаевские РЭС ПС Уркарах Новая ТП 2-10/100 | 200/5 | 0.41
3358 | Дахадаевские РЭС | ПС Уркарах Новая | 2 | ТП 2-11/40 | 1 | с. Гунакари | ул. Кольцевая | д. 33 | 5 | 3 | 19 | СИП | фасад-кирпич | Н(1)-Б | ПВ | 1 | 42.1780010202718 | 47.6905399803593 | АС | Фидер №2 | 1 | 1 | СИПфасад-кирпичАС | 5 | Вариант №1.5 | Дахадаевские РЭС ПС Уркарах Новая ТП 2-11/40 | 75/5 | 0.43
3359 | Дахадаевские РЭС | ПС Уркарах Новая | 2 | ТП 2-11/40 | 1 | с. Гунакари | ул. Кольцевая | д. 32 | 5 | 4 | 23 | СИП | фасад-кирпич | Н(1)-Б | ПВ | 1 | 42.1780397830425 | 47.6907265257966 | АС | Фидер №2 | 1 | 1 | СИПфасад-кирпичАС | 5 | Вариант №1.5 | Дахадаевские РЭС ПС Уркарах Новая ТП 2-11/40 | 75/5 | 0.43
3365 | Дахадаевские РЭС | ПС Уркарах Новая | 2 | ТП 2-11/40 | 1 | с. Гунакари | ул. Кольцевая | д. 1 | 9 | 10 | 18 | СИП | фасад-кирпич | Н(1)-Б | ПВ | 1 | 42.177412 | 47.691793 | АС | Фидер №2 | 1 | 1 | СИПфасад-кирпичАС | 5 | Вариант №1.5 | Дахадаевские РЭС ПС Уркарах Новая ТП 2-11/40 | 75/5 | 0.43
3367 | Дахадаевские РЭС | ПС Уркарах Новая | 2 | ТП 2-11/40 | 1 | с. Гунакари | ул. Кольцевая | д. 18 | 10 | 12 | 26 | СИП | фасад-кирпич | Н(1)-Б | ПВ | 1 | 42.1781289854561 | 47.6919264157835 | АС | Фидер №2 | 1 | 1 | СИПфасад-кирпичАС | 5 | Вариант №1.5 | Дахадаевские РЭС ПС Уркарах Новая ТП 2-11/40 | 75/5 | 0.43
3372 | Дахадаевские РЭС | ПС Уркарах Новая | 2 | ТП 2-11/40 | 1 | с. Гунакари | ул. Кольцевая | д. 38 | 13 | 17 | 25 | СИП | фасад-кирпич | Н(1)-Б | ПВ | 1 | 42.1782593554126 | 47.6903100542692 | АС | Фидер №2 | 1 | 1 | СИПфасад-кирпичАС | 5 | Вариант №1.5 | Дахадаевские РЭС ПС Уркарах Новая ТП 2-11/40 | 75/5 | 0.43
3373 | Дахадаевские РЭС | ПС Уркарах Новая | 2 | ТП 2-11/40 | 1 | с. Гунакари | ул. Кольцевая | д. 36 | 13 | 18 | 15 | СИП | фасад-кирпич | Н(1)-Б | ПВ | 1 | 42.17815 | 47.69009 | АС | Фидер №2 | 1 | 1 | СИПфасад-кирпичАС | 5 | Вариант №1.5 | Дахадаевские РЭС ПС Уркарах Новая ТП 2-11/40 | 75/5 | 0.43
3375 | Дахадаевские РЭС | ПС Уркарах Новая | 2 | ТП 2-11/40 | 1 | с. Гунакари | ул. Кольцевая | д. 39 | 15 | 20 | 19 | СИП | фасад-кирпич | Н(1)-Б | ПВ | 1 | 42.178577 | 47.690819 | АС | Фидер №2 | 1 | 1 | СИПфасад-кирпичАС | 5 | Вариант №1.5 | Дахадаевские РЭС ПС Уркарах Новая ТП 2-11/40 | 75/5 | 0.43
3423 | Дахадаевские РЭС | ПС Уркарах Новая | 2 | ТП 2-12/63 | 1 | с. Гунакари | ул. Школьная | д. 19 | 15 | 12 | 13 | СИП | фасад-кирпич | Н(1)-Б | ПВ | 1 | 42.177745 | 47.693305 | АС | Фидер №2 | 1 | 1 | СИПфасад-кирпичАС | 5 | Вариант №1.5 | Дахадаевские РЭС ПС Уркарах Новая ТП 2-12/63 | 150/5 | 0.46
3426 | Дахадаевские РЭС | ПС Уркарах Новая | 2 | ТП 2-12/63 | 1 | с. Гунакари | ул. Кольцевая | д. 8 | 18 | 15 | 19 | СИП | фасад-кирпич | Н(1)-Б | ПВ | 1 | 42.178019 | 47.692707 | АС | Фидер №2 | 1 | 1 | СИПфасад-кирпичАС | 5 | Вариант №1.5 | Дахадаевские РЭС ПС Уркарах Новая ТП 2-12/63 | 150/5 | 0.46
3433 | Дахадаевские РЭС | ПС Уркарах Новая | 2 | ТП 2-12/63 | 1 | с. Гунакари | ул. Кольцевая | д. 17 | 21 | 22 | 12 | СИП | фасад-кирпич | Н(1)-Б | ПВ | 1 | 42.177851 | 47.692206 | АС | Фидер №2 | 1 | 1 | СИПфасад-кирпичАС | 5 | Вариант №1.5 | Дахадаевские РЭС ПС Уркарах Новая ТП 2-12/63 | 150/5 | 0.46
3475 | Дахадаевские РЭС | ПС Уркарах Новая | 2 | ТП 2-14/100 | 1 | с. Калкни | ул. Калкинская | д. 201 | 12 | 14 | 10 | СИП | фасад-кирпич | Н(1)-Б | ПВ | 1 | 42.176077 | 47.701505 | АС | Фидер №2 | 1 | 1 | СИПфасад-кирпичАС | 5 | Вариант №1.5 | Дахадаевские РЭС ПС Уркарах Новая ТП 2-14/100 | 200/5 | 0.52
3603 | Дахадаевские РЭС | ПС Уркарах Новая | 2 | ТП 2-19/60 | 1 | с. Дибгалик | ул. Западная | д. 1 | 1 | 2 | 12 | СИП | фасад-кирпич | Н(1)-Б | ПВ | 1 | 42.118676 | 47.653527 | АС | Фидер №2 | 1 | 1 | СИПфасад-кирпичАС | 5 | Вариант №1.5 | Дахадаевские РЭС ПС Уркарах Новая ТП 2-19/60 | 100/5 | 0.17
3608 | Дахадаевские РЭС | ПС Уркарах Новая | 2 | ТП 2-19/60 | 1 | с. Дибгалик | ул. Западная | д. 5 | 4 | 7 | 9 | СИП | фасад-кирпич | Н(1)-Б | ПВ | 1 | 42.119702 | 47.653161 | АС | Фидер №2 | 1 | 1 | СИПфасад-кирпичАС | 5 | Вариант №1.5 | Дахадаевские РЭС ПС Уркарах Новая ТП 2-19/60 | 100/5 | 0.17
3649 | Дахадаевские РЭС | ПС Уркарах Новая | 2 | ТП 2-19/60 | 1 | с. Дибгалик | ул. Западная | д. 21 | 7 | 10 | 18 | СИП | фасад-кирпич | Н(1)-Б | ПВ | 1 | 42.119854 | 47.656098 | АС | Фидер №2 | 1 | 1 | СИПфасад-кирпичАС | 5 | Вариант №1.5 | Дахадаевские РЭС ПС Уркарах Новая ТП 2-19/60 | 100/5 | 0.17
3652 | Дахадаевские РЭС | ПС Уркарах Новая | 2 | ТП 2-19/60 | 1 | с. Дибгалик | ул. Западная | д. 21 | 9 | 13 | 15 | СИП | фасад-кирпич | Н(1)-Б | ПВ | 1 | 42.119532 | 47.656744 | АС | Фидер №2 | 1 | 1 | СИПфасад-кирпичАС | 5 | Вариант №1.5 | Дахадаевские РЭС ПС Уркарах Новая ТП 2-19/60 | 100/5 | 0.17
3655 | Дахадаевские РЭС | ПС Уркарах Новая | 2 | ТП 2-19/60 | 1 | с. Дибгалик | ул. Западная | д. 24 | 12 | 16 | 12 | СИП | фасад-кирпич | Н(1)-Б | ПВ | 1 | 42.1202 | 47.656565 | АС | Фидер №2 | 1 | 1 | СИПфасад-кирпичАС | 5 | Вариант №1.5 | Дахадаевские РЭС ПС Уркарах Новая ТП 2-19/60 | 100/5 | 0.17
3671 | Дахадаевские РЭС | ПС Уркарах Новая | 2 | ТП 2-19/60 | 1 | с. Дибгалик | ул. Западная | д. 15 | 34 | 32 | 7 | СИП | фасад-кирпич | Н(1)-Б | ПВ | 1 | 42.118047 | 47.654493 | АС | Фидер №2 | 1 | 1 | СИПфасад-кирпичАС | 5 | Вариант №1.5 | Дахадаевские РЭС ПС Уркарах Новая ТП 2-19/60 | 100/5 | 0.17
3687 | Дахадаевские РЭС | ПС Уркарах Новая | 2 | ТП 2-20/60 | 1 | с.Дибгалик | ул.Восточная | д.20 | 7 | 10 | 16 | СИП | фасад-кирпич | Н(1)-Б | ПВ | 1 | 42.11663036 | 47.65491876 | АС | Фидер №2 | 1 | 1 | СИПфасад-кирпичАС | 5 | Вариант №1.5 | Дахадаевские РЭС ПС Уркарах Новая ТП 2-20/60 | 100/5 | 0.29
3690 | Дахадаевские РЭС | ПС Уркарах Новая | 2 | ТП 2-20/60 | 1 | с.Дибгалик | ул.Центральная | д.25 | 8 | 14 | 6 | СИП | фасад-кирпич | Н(1)-Б | ПВ | 1 | 42.116337 | 47.654274 | АС | Фидер №2 | 1 | 1 | СИПфасад-кирпичАС | 5 | Вариант №1.5 | Дахадаевские РЭС ПС Уркарах Новая ТП 2-20/60 | 100/5 | 0.29
3701 | Дахадаевские РЭС | ПС Уркарах Новая | 2 | ТП 2-20/60 | 1 | с.Дибгалик | ул.Центральная | д.34 | 12 | 25 | 10 | СИП | фасад-кирпич | Н(1)-Б | ПВ | 1 | 42.115465 | 47.653599 | АС | Фидер №2 | 1 | 1 | СИПфасад-кирпичАС | 5 | Вариант №1.5 | Дахадаевские РЭС ПС Уркарах Новая ТП 2-20/60 | 100/5 | 0.29
3723 | Дахадаевские РЭС | ПС Уркарах Новая | 2 | ТП 2-20/60 | 1 | с.Дибгалик | ул.Восточная | д.9 | 23 | 49 | 22 | СИП | фасад-кирпич | Н(1)-Б | ПВ | 1 | 42.1163426 | 47.65619989 | АС | Фидер №2 | 1 | 1 | СИПфасад-кирпичАС | 5 | Вариант №1.5 | Дахадаевские РЭС ПС Уркарах Новая ТП 2-20/60 | 100/5 | 0.29
3744 | Дахадаевские РЭС | ПС Уркарах Новая | 2 | ТП 2-22/100 | 1 | с. Дибгалик | ул. Школьная | д. 1 | 8 | 4 | 22 | СИП | фасад-кирпич | Н(1)-Б | ПВ | 1 | 42.125642 | 47.654407 | АС | Фидер №2 | 1 | 1 | СИПфасад-кирпичАС | 5 | Вариант №1.5 | Дахадаевские РЭС ПС Уркарах Новая ТП 2-22/100 | 200/5 | 0.41
3748 | Дахадаевские РЭС | ПС Уркарах Новая | 2 | ТП 2-22/100 | 1 | с. Дибгалик | ул. Садовая | д. 6 | 12 | 8 | 21 | СИП | фасад-кирпич | Н(1)-Б | ПВ | 1 | 42.125474 | 47.651779 | АС | Фидер №2 | 1 | 1 | СИПфасад-кирпичАС | 5 | Вариант №1.5 | Дахадаевские РЭС ПС Уркарах Новая ТП 2-22/100 | 200/5 | 0.41
3756 | Дахадаевские РЭС | ПС Уркарах Новая | 2 | ТП 2-22/100 | 1 | с. Дибгалик | ул. Садовая | д. 16 | 22 | 18 | 9 | СИП | фасад-кирпич | Н(1)-Б | ПВ | 1 | 42.123554 | 47.651075 | АС | Фидер №2 | 1 | 1 | СИПфасад-кирпичАС | 5 | Вариант №1.5 | Дахадаевские РЭС ПС Уркарах Новая ТП 2-22/100 | 200/5 | 0.41
3757 | Дахадаевские РЭС | ПС Уркарах Новая | 2 | ТП 2-22/100 | 1 | с. Дибгалик | ул. Родниковая | д. 1 | 23 | 19 | 8 | СИП | фасад-кирпич | Н(1)-Б | ПВ | 1 | 42.122995 | 47.651777 | АС | Фидер №2 | 1 | 1 | СИПфасад-кирпичАС | 5 | Вариант №1.5 | Дахадаевские РЭС ПС Уркарах Новая ТП 2-22/100 | 200/5 | 0.41
3810 | Дахадаевские РЭС | ПС Уркарах Новая | 2 | ТП 2-24/400 | 1 | с. Калкни | ул. Калкинская | д. 237 | 40 | 26 | 17 | СИП | фасад-кирпич | Н(1)-Б | ПВ | 1 | 42.173099 | 47.704549 | АС | Фидер №2 | 1 | 1 | СИПфасад-кирпичАС | 5 | Вариант №1.5 | Дахадаевские РЭС ПС Уркарах Новая ТП 2-24/400 | 800/5 | 0.46
3940 | Дахадаевские РЭС | ПС Уркарах Новая | 2 | ТП 2-29/25 | 1 | с. Уркарах | ул. Уркарахская | д. 20 | 0 | 1 | 5 | СИП | фасад-кирпич | Н(1)-Б | ПВ | 1 | 42.155293 | 47.649058 | АС | Фидер №2 | 1 | 1 | СИПфасад-кирпичАС | 5 | Вариант №1.5 | Дахадаевские РЭС ПС Уркарах Новая ТП 2-29/25 | 40А/5 | 1
5757 | Дахадаевские РЭС | ПС Уркарах Новая | 4 | ТП 4-1/63 | 1 | с. Уркарах | ул. Алисултанова Магомедгаджи Гусейновича | д. 50 | 8 | 6 | 19 | СИП | фасад-кирпич | Н(1)-Б | ПВ | 1 | 42.1615813527027 | 47.6366844142781 | АС | Фидер №4 | 1 | 1 | СИПфасад-кирпичАС | 5 | Вариант №1.5 | Дахадаевские РЭС ПС Уркарах Новая ТП 4-1/63 | 150/5 | 0.22
5842 | Дахадаевские РЭС | ПС Уркарах Новая | 4 | ТП 4-3/160 | 1 | с. Уркарах | ул. Пушкина А.С | д. 28 | 11 | 13 | 23 | СИП | фасад-кирпич | Н(1)-Б | ПВ | 1 | 42.155294 | 47.636311 | АС | Фидер №4 | 1 | 1 | СИПфасад-кирпичАС | 5 | Вариант №1.5 | Дахадаевские РЭС ПС Уркарах Новая ТП 4-3/160 | 300/5 | 0.22
5844 | Дахадаевские РЭС | ПС Уркарах Новая | 4 | ТП 4-3/160 | 1 | с. Уркарах | ул. Пушкина А.С | д. 10 | 12 | 15 | 12 | СИП | фасад-кирпич | Н(1)-Б | ПВ | 1 | 42.155287 | 47.635604 | АС | Фидер №4 | 1 | 1 | СИПфасад-кирпичАС | 5 | Вариант №1.5 | Дахадаевские РЭС ПС Уркарах Новая ТП 4-3/160 | 300/5 | 0.22
5850 | Дахадаевские РЭС | ПС Уркарах Новая | 4 | ТП 4-3/160 | 1 | с. Уркарах | ул. Пушкина А.С | д. 18 | 17 | 22 | 20 | СИП | фасад-кирпич | Н(1)-Б | ПВ | 1 | 42.15335147 | 47.63471946 | АС | Фидер №4 | 1 | 1 | СИПфасад-кирпичАС | 5 | Вариант №1.5 | Дахадаевские РЭС ПС Уркарах Новая ТП 4-3/160 | 300/5 | 0.22
5851 | Дахадаевские РЭС | ПС Уркарах Новая | 4 | ТП 4-3/160 | 1 | с. Уркарах | ул. Пушкина А.С | д. 16 | 18 | 24 | 16 | СИП | фасад-кирпич | Н(1)-Б | ПВ | 1 | 42.153336 | 47.635382 | АС | Фидер №4 | 1 | 1 | СИПфасад-кирпичАС | 5 | Вариант №1.5 | Дахадаевские РЭС ПС Уркарах Новая ТП 4-3/160 | 300/5 | 0.22
5852 | Дахадаевские РЭС | ПС Уркарах Новая | 4 | ТП 4-3/160 | 1 | с. Уркарах | ул. Пушкина А.С | д. 19 | 18 | 25 | 24 | СИП | фасад-кирпич | Н(1)-Б | ПВ | 1 | 42.15333331 | 47.63582828 | АС | Фидер №4 | 1 | 1 | СИПфасад-кирпичАС | 5 | Вариант №1.5 | Дахадаевские РЭС ПС Уркарах Новая ТП 4-3/160 | 300/5 | 0.22
5857 | Дахадаевские РЭС | ПС Уркарах Новая | 4 | ТП 4-3/160 | 1 | с. Уркарах | ул. Пушкина А.С | д. 15 | 23 | 28 | 22 | СИП | фасад-кирпич | Н(1)-Б | ПВ | 1 | 42.15449048 | 47.63601179 | АС | Фидер №4 | 1 | 1 | СИПфасад-кирпичАС | 5 | Вариант №1.5 | Дахадаевские РЭС ПС Уркарах Новая ТП 4-3/160 | 300/5 | 0.22
5888 | Дахадаевские РЭС | ПС Уркарах Новая | 4 | ТП 4-5/400 | 1 | с. Уркарах | ул. Участников войны | д.2 | 5 | 7 | 18 | СИП | фасад-кирпич | Н(1)-Б | ПВ | 1 | 42.15388845 | 47.64184679 | АС | Фидер №4 | 1 | 1 | СИПфасад-кирпичАС | 5 | Вариант №1.5 | Дахадаевские РЭС ПС Уркарах Новая ТП 4-5/400 | 800/5 | 0.31
5890 | Дахадаевские РЭС | ПС Уркарах Новая | 4 | ТП 4-5/400 | 1 | с. Уркарах | ул. Участников войны | д.14 | 11 | 10 | 22 | СИП | фасад-кирпич | Н(1)-Б | ПВ | 1 | 42.15374874 | 47.64097593 | АС | Фидер №4 | 1 | 1 | СИПфасад-кирпичАС | 5 | Вариант №1.5 | Дахадаевские РЭС ПС Уркарах Новая ТП 4-5/400 | 800/5 | 0.31
5896 | Дахадаевские РЭС | ПС Уркарах Новая | 4 | ТП 4-5/400 | 1 | с. Уркарах | ул. Мусагаджиева Гилала | д.8 | 17 | 16 | 17 | СИП | фасад-кирпич | Н(1)-Б | ПВ | 1 | 42.15416893 | 47.63836975 | АС | Фидер №4 | 1 | 1 | СИПфасад-кирпичАС | 5 | Вариант №1.5 | Дахадаевские РЭС ПС Уркарах Новая ТП 4-5/400 | 800/5 | 0.31
5899 | Дахадаевские РЭС | ПС Уркарах Новая | 4 | ТП 4-5/400 | 1 | с. Уркарах | ул. Мусагаджиева Гилала | д.23 | 20 | 18 | 20 | СИП | фасад-кирпич | Н(1)-Б | ПВ | 1 | 42.15306184 | 47.64034439 | АС | Фидер №4 | 1 | 1 | СИПфасад-кирпичАС | 5 | Вариант №1.5 | Дахадаевские РЭС ПС Уркарах Новая ТП 4-5/400 | 800/5 | 0.31
5908 | Дахадаевские РЭС | ПС Уркарах Новая | 4 | ТП 4-5/400 | 1 | с. Уркарах | ул. Мусагаджиева Гилала | д.26 | 26 | 30 | 20 | СИП | фасад-кирпич | Н(1)-Б | ПВ | 1 | 42.15301092 | 47.6387265 | АС | Фидер №4 | 1 | 1 | СИПфасад-кирпичАС | 5 | Вариант №1.5 | Дахадаевские РЭС ПС Уркарах Новая ТП 4-5/400 | 800/5 | 0.31
5910 | Дахадаевские РЭС | ПС Уркарах Новая | 4 | ТП 4-5/400 | 1 | с. Уркарах | ул. Мусагаджиева Гилала | д.24 | 27 | 28 | 17 | СИП | фасад-кирпич | Н(1)-Б | ПВ | 1 | 42.15319785 | 47.63861012 | АС | Фидер №4 | 1 | 1 | СИПфасад-кирпичАС | 5 | Вариант №1.5 | Дахадаевские РЭС ПС Уркарах Новая ТП 4-5/400 | 800/5 | 0.31
5912 | Дахадаевские РЭС | ПС Уркарах Новая | 4 | ТП 4-5/400 | 1 | с. Уркарах | ул. Мусагаджиева Гилала | д.16 | 27 | 32 | 16 | СИП | фасад-кирпич | Н(1)-Б | ПВ | 1 | 42.15336162 | 47.63799256 | АС | Фидер №4 | 1 | 1 | СИПфасад-кирпичАС | 5 | Вариант №1.5 | Дахадаевские РЭС ПС Уркарах Новая ТП 4-5/400 | 800/5 | 0.31
5918 | Дахадаевские РЭС | ПС Уркарах Новая | 4 | ТП 4-5/400 | 1 | с. Уркарах | ул. Участников войны | д.12 | 38 | 40 | 19 | СИП | фасад-кирпич | Н(1)-Б | ПВ | 1 | 42.15353613 | 47.64128743 | АС | Фидер №4 | 1 | 1 | СИПфасад-кирпичАС | 5 | Вариант №1.5 | Дахадаевские РЭС ПС Уркарах Новая ТП 4-5/400 | 800/5 | 0.31
5935 | Дахадаевские РЭС | ПС Уркарах Новая | 4 | ТП 4-5/400 | 1 | с. Уркарах | ул. Кубачинская | д.29 | 50 | 56 | 20 | СИП | фасад-кирпич | Н(1)-Б | ПВ | 1 | 42.15155931 | 47.64302952 | АС | Фидер №4 | 1 | 1 | СИПфасад-кирпичАС | 5 | Вариант №1.5 | Дахадаевские РЭС ПС Уркарах Новая ТП 4-5/400 | 800/5 | 0.31
6078 | Дахадаевские РЭС | ПС Уркарах Новая | 4 | ТП 4-6/63 | 1 | с. Уркарах | ул. Раджабова Джамава Раджабовича | д. 34 | 3 | 2 | 20 | СИП | фасад-кирпич | Н(1)-Б | ПВ | 1 | 42.15764177 | 47.63366194 | АС | Фидер №4 | 1 | 1 | СИПфасад-кирпичАС | 5 | Вариант №1.5 | Дахадаевские РЭС ПС Уркарах Новая ТП 4-6/63 | 150/5 | 0.2
6092 | Дахадаевские РЭС | ПС Уркарах Новая | 4 | ТП 4-6/63 | 1 | с. Уркарах | ул. Раджабова Джамава Раджабовича | д. 25 | 9 | 16 | 11 | СИП | фасад-кирпич | Н(1)-Б | ПВ | 1 | 42.15648894 | 47.63319417 | АС | Фидер №4 | 1 | 1 | СИПфасад-кирпичАС | 5 | Вариант №1.5 | Дахадаевские РЭС ПС Уркарах Новая ТП 4-6/63 | 150/5 | 0.2
6093 | Дахадаевские РЭС | ПС Уркарах Новая | 4 | ТП 4-6/63 | 1 | с. Уркарах | ул. Раджабова Джамава Раджабовича | д. 35 | 9 | 17 | 22 | СИП | фасад-кирпич | Н(1)-Б | ПВ | 1 | 42.156219 | 47.633371 | АС | Фидер №4 | 1 | 1 | СИПфасад-кирпичАС | 5 | Вариант №1.5 | Дахадаевские РЭС ПС Уркарах Новая ТП 4-6/63 | 150/5 | 0.2
6099 | Дахадаевские РЭС | ПС Уркарах Новая | 4 | ТП 4-6/63 | 1 | с. Уркарах | ул. Раджабова Джамава Раджабовича | д. 44 | 13 | 24 | 26 | СИП | фасад-кирпич | Н(1)-Б | ПВ | 1 | 42.15690694 | 47.63197969 | АС | Фидер №4 | 1 | 1 | СИПфасад-кирпичАС | 5 | Вариант №1.5 | Дахадаевские РЭС ПС Уркарах Новая ТП 4-6/63 | 150/5 | 0.2
6109 | Дахадаевские РЭС | ПС Уркарах Новая | 4 | ТП 4-6/63 | 1 | с. Уркарах | ул. Раджабова Джамава Раджабовича | д. 49 | 16 | 34 | 20 | СИП | фасад-кирпич | Н(1)-Б | ПВ | 1 | 42.15639164 | 47.63061317 | АС | Фидер №4 | 1 | 1 | СИПфасад-кирпичАС | 5 | Вариант №1.5 | Дахадаевские РЭС ПС Уркарах Новая ТП 4-6/63 | 150/5 | 0.2
6136 | Дахадаевские РЭС | ПС Уркарах Новая | 4 | ТП 4-7/100 | 1 | с. Уркарах | ул. Мира Труда | д. 47 | 21 | 23 | 14 | СИП | фасад-кирпич | Н(1)-Б | ПВ | 1 | 42.15900281 | 47.63217372 | АС | Фидер №4 | 1 | 1 | СИПфасад-кирпичАС | 5 | Вариант №1.5 | Дахадаевские РЭС ПС Уркарах Новая ТП 4-7/100 | 200/5 | 0.36
6140 | Дахадаевские РЭС | ПС Уркарах Новая | 4 | ТП 4-7/100 | 1 | с. Уркарах | ул. Мира Труда | д. 89 | 24 | 27 | 21 | СИП | фасад-кирпич | Н(1)-Б | ПВ | 1 | 42.15764199 | 47.63109268 | АС | Фидер №4 | 1 | 1 | СИПфасад-кирпичАС | 5 | Вариант №1.5 | Дахадаевские РЭС ПС Уркарах Новая ТП 4-7/100 | 200/5 | 0.36
6143 | Дахадаевские РЭС | ПС Уркарах Новая | 4 | ТП 4-7/100 | 1 | с. Уркарах | ул. Мира Труда | д. 40 | 25 | 30 | 23 | СИП | фасад-кирпич | Н(1)-Б | ПВ | 1 | 42.158033 | 47.630242 | АС | Фидер №4 | 1 | 1 | СИПфасад-кирпичАС | 5 | Вариант №1.5 | Дахадаевские РЭС ПС Уркарах Новая ТП 4-7/100 | 200/5 | 0.36
6149 | Дахадаевские РЭС | ПС Уркарах Новая | 4 | ТП 4-7/100 | 1 | с. Уркарах | ул. Мира Труда | д. 24 | 28 | 36 | 22 | СИП | фасад-кирпич | Н(1)-Б | ПВ | 1 | 42.159203 | 47.62994 | АС | Фидер №4 | 1 | 1 | СИПфасад-кирпичАС | 5 | Вариант №1.5 | Дахадаевские РЭС ПС Уркарах Новая ТП 4-7/100 | 200/5 | 0.36
6157 | Дахадаевские РЭС | ПС Уркарах Новая | 4 | ТП 4-8/160 | 1 | с.Уркарах | ул.Мира Труда | д.48 | 6 | 6 | 23 | СИП | фасад-кирпич | Н(1)-Б | ПВ | 1 | 42.157395 | 47.629625 | АС | Фидер №4 | 1 | 1 | СИПфасад-кирпичАС | 5 | Вариант №1.5 | Дахадаевские РЭС ПС Уркарах Новая ТП 4-8/160 | 300/5 | 0.25
6390 | Дахадаевские РЭС | ПС Уркарах Новая | 5 | ТП 5-2/63 | 1 | с. Кища | Солнечная ул. | д. 27 | 9 | 13 | 10 | СИП | фасад-кирпич | Н(1)-Б | ПВ | 1 | 42.1731145398772 | 47.5918625813869 | АС | Фидер №5 | 1 | 1 | СИПфасад-кирпичАС | 5 | Вариант №1.5 | Дахадаевские РЭС ПС Уркарах Новая ТП 5-2/63 | 150/5 | 0.31
6400 | Дахадаевские РЭС | ПС Уркарах Новая | 5 | ТП 5-2/63 | 1 | с. Кища | Солнечная ул. | д. 20 | 14 | 23 | 19 | СИП | фасад-кирпич | Н(1)-Б | ПВ | 1 | 42.175715 | 47.590457 | АС | Фидер №5 | 1 | 1 | СИПфасад-кирпичАС | 5 | Вариант №1.5 | Дахадаевские РЭС ПС Уркарах Новая ТП 5-2/63 | 150/5 | 0.31
6402 | Дахадаевские РЭС | ПС Уркарах Новая | 5 | ТП 5-2/63 | 1 | с. Кища | Солнечная ул. | д. 15 | 17 | 26 | 14 | СИП | фасад-кирпич | Н(1)-Б | ПВ | 1 | 42.1733410674713 | 47.5907315658693 | АС | Фидер №5 | 1 | 1 | СИПфасад-кирпичАС | 5 | Вариант №1.5 | Дахадаевские РЭС ПС Уркарах Новая ТП 5-2/63 | 150/5 | 0.31
6404 | Дахадаевские РЭС | ПС Уркарах Новая | 5 | ТП 5-2/63 | 1 | с. Кища | Восточная ул. | д. 3 | 18 | 29 | 17 | СИП | фасад-кирпич | Н(1)-Б | ПВ | 1 | 42.1729253424956 | 47.5908319591316 | АС | Фидер №5 | 1 | 1 | СИПфасад-кирпичАС | 5 | Вариант №1.5 | Дахадаевские РЭС ПС Уркарах Новая ТП 5-2/63 | 150/5 | 0.31
6405 | Дахадаевские РЭС | ПС Уркарах Новая | 5 | ТП 5-2/63 | 1 | с. Кища | Солнечная ул. | д. 11 | 18 | 30 | 14 | СИП | фасад-кирпич | Н(1)-Б | ПВ | 1 | 42.1729830365766 | 47.5903596822645 | АС | Фидер №5 | 1 | 1 | СИПфасад-кирпичАС | 5 | Вариант №1.5 | Дахадаевские РЭС ПС Уркарах Новая ТП 5-2/63 | 150/5 | 0.31
7042 | Дахадаевские РЭС | ПС Уркарах Новая | 5 | ТП 5-6/160 | 1 | с. Кища | Озёрная ул. | д. 24 | 33 | 29 | 23 | СИП | фасад-кирпич | Н(1)-Б | ПВ | 1 | 42.18541 | 47.568018 | АС | Фидер №5 | 1 | 1 | СИПфасад-кирпичАС | 5 | Вариант №1.5 | Дахадаевские РЭС ПС Уркарах Новая ТП 5-6/160 | 300/5 | 0.15
7100 | Дахадаевские РЭС | ПС Уркарах Новая | 5 | ТП 5-9/160 | 1 | с. Кища | ул. Дабасариева | д. 3 | 3 | 3 | 10 | СИП | фасад-кирпич | Н(1)-Б | ПВ | 1 | 42.1702943510833 | 47.5900383672453 | АС | Фидер №5 | 1 | 1 | СИПфасад-кирпичАС | 5 | Вариант №1.5 | Дахадаевские РЭС ПС Уркарах Новая ТП 5-9/160 | 300/5 | 0.17
7113 | Дахадаевские РЭС | ПС Уркарах Новая | 5 | ТП 5-9/160 | 1 | с. Кища | Куркубах | д. 10 | 7 | 16 | 18 | СИП | фасад-кирпич | Н(1)-Б | ПВ | 1 | 42.1702463348156 | 47.5911812849204 | АС | Фидер №5 | 1 | 1 | СИПфасад-кирпичАС | 5 | Вариант №1.5 | Дахадаевские РЭС ПС Уркарах Новая ТП 5-9/160 | 300/5 | 0.17
7116 | Дахадаевские РЭС | ПС Уркарах Новая | 5 | ТП 5-9/160 | 1 | с. Кища | ул. Дабасариева | д. 21 | 8 | 19 | 25 | СИП | фасад-кирпич | Н(1)-Б | ПВ | 1 | 42.169660145888 | 47.5910644464265 | АС | Фидер №5 | 1 | 1 | СИПфасад-кирпичАС | 5 | Вариант №1.5 | Дахадаевские РЭС ПС Уркарах Новая ТП 5-9/160 | 300/5 | 0.17
7182 | Дахадаевские РЭС | ПС Уркарах Новая | 5 | ТП 5-9/160 | 1 | с. Кища | Гимназическая ул. | д. 7 | 39 | 85 | 11 | СИП | фасад-кирпич | Н(1)-Б | ПВ | 1 | 42.171201625514 | 47.590967941917 | АС | Фидер №5 | 1 | 1 | СИПфасад-кирпичАС | 5 | Вариант №1.5 | Дахадаевские РЭС ПС Уркарах Новая ТП 5-9/160 | 300/5 | 0.17
7183 | Дахадаевские РЭС | ПС Уркарах Новая | 5 | ТП 5-9/160 | 1 | с. Кища | Гимназическая ул. | д. 9 | 39 | 86 | 16 | СИП | фасад-кирпич | Н(1)-Б | ПВ | 1 | 42.171385 | 47.591156 | АС | Фидер №5 | 1 | 1 | СИПфасад-кирпичАС | 5 | Вариант №1.5 | Дахадаевские РЭС ПС Уркарах Новая ТП 5-9/160 | 300/5 | 0.17
7420 | Дахадаевские РЭС | ПС Уркарах Новая | 5 | ТП 5-11/63 | 1 | с. Харбук | Нет данных в РК | д. 37 | 15 | 7 | 16 | СИП | фасад-кирпич | Н(1)-Б | ПВ | 1 | 42.15587025 | 47.53118056 | АС | Фидер №5 | 1 | 1 | СИПфасад-кирпичАС | 5 | Вариант №1.5 | Дахадаевские РЭС ПС Уркарах Новая ТП 5-11/63 | 150/5 | 0.44
7630 | Дахадаевские РЭС | ПС Уркарах Новая | 5 | ТП 5-13/63 | 1 | с. Харбук | ул. А. Р. Рабаданова | д. 24 | 26 | 51 | 8 | СИП | фасад-кирпич | Н(1)-Б | ПВ | 1 | 42.156447 | 47.531341 | АС | Фидер №5 | 1 | 1 | СИПфасад-кирпичАС | 5 | Вариант №1.5 | Дахадаевские РЭС ПС Уркарах Новая ТП 5-13/63 | 150/5 | 0.39
7641 | Дахадаевские РЭС | ПС Уркарах Новая | 5 | ТП 5-13/63 | 1 | с. Харбук | ул. К. М. Магомедова | д. 20 | 31 | 66 | 12 | СИП | фасад-кирпич | Н(1)-Б | ПВ | 1 | 42.15622 | 47.533094 | АС | Фидер №5 | 1 | 1 | СИПфасад-кирпичАС | 5 | Вариант №1.5 | Дахадаевские РЭС ПС Уркарах Новая ТП 5-13/63 | 150/5 | 0.39
7779 | Дахадаевские РЭС | ПС Уркарах Новая | 5 | ТП 5-15/160 | 1 | с. Харбук | ул. А. Р. Рабаданова | д. 14 | 13 | 13 | 4 | СИП | фасад-кирпич | Н(1)-Б | ПВ | 1 | 42.1572906 | 47.5312639 | АС | Фидер №5 | 1 | 1 | СИПфасад-кирпичАС | 5 | Вариант №1.5 | Дахадаевские РЭС ПС Уркарах Новая ТП 5-15/160 | 300/5 | 0.32
7785 | Дахадаевские РЭС | ПС Уркарах Новая | 5 | ТП 5-15/160 | 1 | с. Харбук | ул. А. Р. Рабаданова | д. 17 | 19 | 19 | 13 | СИП | фасад-кирпич | Н(1)-Б | ПВ | 1 | 42.15763177 | 47.53154313 | АС | Фидер №5 | 1 | 1 | СИПфасад-кирпичАС | 5 | Вариант №1.5 | Дахадаевские РЭС ПС Уркарах Новая ТП 5-15/160 | 300/5 | 0.32
7786 | Дахадаевские РЭС | ПС Уркарах Новая | 5 | ТП 5-15/160 | 1 | с. Харбук | ул. А. Р. Рабаданова | д. 15 | 19 | 20 | 20 | СИП | фасад-кирпич | Н(1)-Б | ПВ | 1 | 42.15757635 | 47.53125514 | АС | Фидер №5 | 1 | 1 | СИПфасад-кирпичАС | 5 | Вариант №1.5 | Дахадаевские РЭС ПС Уркарах Новая ТП 5-15/160 | 300/5 | 0.32
7972 | Дахадаевские РЭС | ПС Уркарах Новая | 5 | ТП 5-21/160 | 1 | с. Кища | Восточная ул. |  | 7 | 11 | 20 | СИП | фасад-кирпич | Н(1)-Б | ПВ | 1 | 42.1711431340309 | 47.5959742032159 | АС | Фидер №5 | 1 | 1 | СИПфасад-кирпичАС | 5 | Вариант №1.5 | Дахадаевские РЭС ПС Уркарах Новая ТП 5-21/160 | 300/5 | 0.12
4083 | Дахадаевские РЭС | ПС Уркарах Новая | 3 | ТП 3-5/160 | 1 | с.Зубанчи | ул.Омарова Магомеда Омаровича | д. 9 | 12 | 6 | 8 | СИП | фасад-кирпич | Н(1)-Б | ПВ | 1 | 42.129544 | 47.707504 | АС | Фидер №3 | 1 | 1 | СИПфасад-кирпичАС | 5 | Вариант №1.5 | Дахадаевские РЭС ПС Уркарах Новая ТП 3-5/160 | 300/5 | 0.26
4084 | Дахадаевские РЭС | ПС Уркарах Новая | 3 | ТП 3-5/160 | 1 | с.Зубанчи | ул.Омарова Магомеда Омаровича | д. 7 | 14 | 7 | 20 | СИП | фасад-кирпич | Н(1)-Б | ПВ | 1 | 42.128843 | 47.707702 | АС | Фидер №3 | 1 | 1 | СИПфасад-кирпичАС | 5 | Вариант №1.5 | Дахадаевские РЭС ПС Уркарах Новая ТП 3-5/160 | 300/5 | 0.26
4085 | Дахадаевские РЭС | ПС Уркарах Новая | 3 | ТП 3-5/160 | 1 | с.Зубанчи | ул.Омарова Магомеда Омаровича | д. 5 | 17 | 8 | 23 | СИП | фасад-кирпич | Н(1)-Б | ПВ | 1 | 42.128049 | 47.707601 | АС | Фидер №3 | 1 | 1 | СИПфасад-кирпичАС | 5 | Вариант №1.5 | Дахадаевские РЭС ПС Уркарах Новая ТП 3-5/160 | 300/5 | 0.26
4103 | Дахадаевские РЭС | ПС Уркарах Новая | 3 | ТП 3-5/160 | 1 | с.Зубанчи | ул.Первомайская | д. 15 | 34 | 26 | 25 | СИП | фасад-кирпич | Н(1)-Б | ПВ | 1 | 42.132113 | 47.708418 | АС | Фидер №3 | 1 | 1 | СИПфасад-кирпичАС | 5 | Вариант №1.5 | Дахадаевские РЭС ПС Уркарах Новая ТП 3-5/160 | 300/5 | 0.26
4108 | Дахадаевские РЭС | ПС Уркарах Новая | 3 | ТП 3-5/160 | 1 | с.Зубанчи | ул.Первомайская | д. 26 | 36 | 31 | 21 | СИП | фасад-кирпич | Н(1)-Б | ПВ | 1 | 42.131688 | 47.709434 | АС | Фидер №3 | 1 | 1 | СИПфасад-кирпичАС | 5 | Вариант №1.5 | Дахадаевские РЭС ПС Уркарах Новая ТП 3-5/160 | 300/5 | 0.26
4109 | Дахадаевские РЭС | ПС Уркарах Новая | 3 | ТП 3-5/160 | 1 | с.Зубанчи | ул.Первомайская | д. 27 | 37 | 32 | 15 | СИП | фасад-кирпич | Н(1)-Б | ПВ | 1 | 42.131877 | 47.709506 | АС | Фидер №3 | 1 | 1 | СИПфасад-кирпичАС | 5 | Вариант №1.5 | Дахадаевские РЭС ПС Уркарах Новая ТП 3-5/160 | 300/5 | 0.26
4110 | Дахадаевские РЭС | ПС Уркарах Новая | 3 | ТП 3-5/160 | 1 | с.Зубанчи | ул.Первомайская | д. 28 | 37 | 33 | 21 | СИП | фасад-кирпич | Н(1)-Б | ПВ | 1 | 42.131986 | 47.709424 | АС | Фидер №3 | 1 | 1 | СИПфасад-кирпичАС | 5 | Вариант №1.5 | Дахадаевские РЭС ПС Уркарах Новая ТП 3-5/160 | 300/5 | 0.26
4113 | Дахадаевские РЭС | ПС Уркарах Новая | 3 | ТП 3-5/160 | 1 | с.Зубанчи | ул.Первомайская | д. 25 | 38 | 36 | 9 | СИП | фасад-кирпич | Н(1)-Б | ПВ | 1 | 42.131375 | 47.709363 | АС | Фидер №3 | 1 | 1 | СИПфасад-кирпичАС | 5 | Вариант №1.5 | Дахадаевские РЭС ПС Уркарах Новая ТП 3-5/160 | 300/5 | 0.26
4119 | Дахадаевские РЭС | ПС Уркарах Новая | 3 | ТП 3-5/160 | 1 | с.Зубанчи | ул.Первомайская | д. 32 | 44 | 42 | 14 | СИП | фасад-кирпич | Н(1)-Б | ПВ | 1 | 42.129595 | 47.708665 | АС | Фидер №3 | 1 | 1 | СИПфасад-кирпичАС | 5 | Вариант №1.5 | Дахадаевские РЭС ПС Уркарах Новая ТП 3-5/160 | 300/5 | 0.26
4131 | Дахадаевские РЭС | ПС Уркарах Новая | 3 | ТП 3-5/160 | 1 | с.Зубанчи | ул.Первомайская | д. 42 | 58 | 54 | 15 | СИП | фасад-кирпич | Н(1)-Б | ПВ | 1 | 42.129833 | 47.709595 | АС | Фидер №3 | 1 | 1 | СИПфасад-кирпичАС | 5 | Вариант №1.5 | Дахадаевские РЭС ПС Уркарах Новая ТП 3-5/160 | 300/5 | 0.26
4172 | Дахадаевские РЭС | ПС Уркарах Новая | 3 | ТП 3-6/160 | 1 | с.Зубанчи | ул.Амира-Гази | д. 40 | 11 | 28 | 23 | СИП | фасад-кирпич | Н(1)-Б | ПВ | 1 | 42.132919 | 47.703512 | АС | Фидер №3 | 1 | 1 | СИПфасад-кирпичАС | 5 | Вариант №1.5 | Дахадаевские РЭС ПС Уркарах Новая ТП 3-6/160 | 300/5 | 0.25
4182 | Дахадаевские РЭС | ПС Уркарах Новая | 3 | ТП 3-6/160 | 1 | с.Зубанчи | ул.Амира-Гази | д. 33 | 16 | 38 | 8 | СИП | фасад-кирпич | Н(1)-Б | ПВ | 1 | 42.13347 | 47.702152 | АС | Фидер №3 | 1 | 1 | СИПфасад-кирпичАС | 5 | Вариант №1.5 | Дахадаевские РЭС ПС Уркарах Новая ТП 3-6/160 | 300/5 | 0.25
4185 | Дахадаевские РЭС | ПС Уркарах Новая | 3 | ТП 3-6/160 | 1 | с.Зубанчи | ул.Амира-Гази | д. 38 | 17 | 41 | 22 | СИП | фасад-кирпич | Н(1)-Б | ПВ | 1 | 42.132864 | 47.703368 | АС | Фидер №3 | 1 | 1 | СИПфасад-кирпичАС | 5 | Вариант №1.5 | Дахадаевские РЭС ПС Уркарах Новая ТП 3-6/160 | 300/5 | 0.25
4186 | Дахадаевские РЭС | ПС Уркарах Новая | 3 | ТП 3-6/160 | 1 | с.Зубанчи | ул.Амира-Гази | д. 45 | 17 | 42 | 13 | СИП | фасад-кирпич | Н(1)-Б | ПВ | 1 | 42.132906 | 47.703197 | АС | Фидер №3 | 1 | 1 | СИПфасад-кирпичАС | 5 | Вариант №1.5 | Дахадаевские РЭС ПС Уркарах Новая ТП 3-6/160 | 300/5 | 0.25
4193 | Дахадаевские РЭС | ПС Уркарах Новая | 3 | ТП 3-6/160 | 1 | с.Зубанчи | ул.Амира-Гази | д. 46 | 20 | 49 | 23 | СИП | фасад-кирпич | Н(1)-Б | ПВ | 1 | 42.132488 | 47.70364 | АС | Фидер №3 | 1 | 1 | СИПфасад-кирпичАС | 5 | Вариант №1.5 | Дахадаевские РЭС ПС Уркарах Новая ТП 3-6/160 | 300/5 | 0.25
4507 | Дахадаевские РЭС | ПС Уркарах Новая | 3 | ТП 3-9/100 | 1 | с.Джурмачи | ул.Центральная | д. 45 | 11 | 14 | 9 | СИП | фасад-кирпич | Н(1)-Б | ПВ | 1 | 42.09075 | 47.696473 | АС | Фидер №3 | 1 | 1 | СИПфасад-кирпичАС | 5 | Вариант №1.5 | Дахадаевские РЭС ПС Уркарах Новая ТП 3-9/100 | 200/5 | 0.16
4536 | Дахадаевские РЭС | ПС Уркарах Новая | 3 | ТП 3-9/100 | 1 | с.Джурмачи | ул.Центральная | д. 30 | 33 | 46 | 12 | СИП | фасад-кирпич | Н(1)-Б | ПВ | 1 | 42.09076 | 47.694712 | АС | Фидер №3 | 1 | 1 | СИПфасад-кирпичАС | 5 | Вариант №1.5 | Дахадаевские РЭС ПС Уркарах Новая ТП 3-9/100 | 200/5 | 0.16
4585 | Дахадаевские РЭС | ПС Уркарах Новая | 3 | ТП 3-11/63 | 1 | с.Ираки | ул.Верхняя | д. 2 | 17 | 19 | 19 | СИП | фасад-кирпич | Н(1)-Б | ПВ | 1 | 42.156093 | 47.720231 | АС | Фидер №3 | 1 | 1 | СИПфасад-кирпичАС | 5 | Вариант №1.5 | Дахадаевские РЭС ПС Уркарах Новая ТП 3-11/63 | 150/5 | 0.19
4592 | Дахадаевские РЭС | ПС Уркарах Новая | 3 | ТП 3-12/100 | 1 | с. Ираки | ул. Центральная | д. 14 | 3 | 3 | 20 | СИП | фасад-кирпич | Н(1)-Б | ПВ | 1 | 42.163503 | 47.717409 | АС | Фидер №3 | 1 | 1 | СИПфасад-кирпичАС | 5 | Вариант №1.5 | Дахадаевские РЭС ПС Уркарах Новая ТП 3-12/100 | 200/5 | 0.25
4602 | Дахадаевские РЭС | ПС Уркарах Новая | 3 | ТП 3-12/100 | 1 | с. Ираки | ул. Центральная | д. 31 | 7 | 13 | 24 | СИП | фасад-кирпич | Н(1)-Б | ПВ | 1 | 42.164138 | 47.716259 | АС | Фидер №3 | 1 | 1 | СИПфасад-кирпичАС | 5 | Вариант №1.5 | Дахадаевские РЭС ПС Уркарах Новая ТП 3-12/100 | 200/5 | 0.25
4608 | Дахадаевские РЭС | ПС Уркарах Новая | 3 | ТП 3-12/100 | 1 | с. Ираки | ул. Центральная | д. 7 | 8 | 19 | 14 | СИП | фасад-кирпич | Н(1)-Б | ПВ | 1 | 42.164358 | 47.717359 | АС | Фидер №3 | 1 | 1 | СИПфасад-кирпичАС | 5 | Вариант №1.5 | Дахадаевские РЭС ПС Уркарах Новая ТП 3-12/100 | 200/5 | 0.25
4615 | Дахадаевские РЭС | ПС Уркарах Новая | 3 | ТП 3-12/100 | 1 | с. Ираки | ул. Центральная | д. 27 | 12 | 27 | 23 | СИП | фасад-кирпич | Н(1)-Б | ПВ | 1 | 42.163373 | 47.715795 | АС | Фидер №3 | 1 | 1 | СИПфасад-кирпичАС | 5 | Вариант №1.5 | Дахадаевские РЭС ПС Уркарах Новая ТП 3-12/100 | 200/5 | 0.25
4693 | Дахадаевские РЭС | ПС Уркарах Новая | 3 | ТП 3-13/100 | 1 | с. Сурхачи | улица Р. К. Юсупова, Сурхачи | д.11 | 16 | 26 | 19 | СИП | фасад-кирпич | Н(1)-Б | ПВ | 1 | 42.1623218877104 | 47.7414576244259 | АС | Фидер №3 | 1 | 1 | СИПфасад-кирпичАС | 5 | Вариант №1.5 | Дахадаевские РЭС ПС Уркарах Новая ТП 3-13/100 | 200/5 | 0.25
4721 | Дахадаевские РЭС | ПС Уркарах Новая | 3 | ТП 3-13/100 | 1 | с. Сурхачи | Чугаркинская улица | д.8 | 47 | 53 | 22 | СИП | фасад-кирпич | Н(1)-Б | ПВ | 1 | 42.1626576051581 | 47.7421670394564 | АС | Фидер №3 | 1 | 1 | СИПфасад-кирпичАС | 5 | Вариант №1.5 | Дахадаевские РЭС ПС Уркарах Новая ТП 3-13/100 | 200/5 | 0.25
4734 | Дахадаевские РЭС | ПС Уркарах Новая | 3 | ТП 3-13/100 | 1 | с. Сурхачи | улица М. Ш. Шихшаева | д.3 | 55 | 66 | 14 | СИП | фасад-кирпич | Н(1)-Б | ПВ | 1 | 42.1633021696963 | 47.7402919806718 | АС | Фидер №3 | 1 | 1 | СИПфасад-кирпичАС | 5 | Вариант №1.5 | Дахадаевские РЭС ПС Уркарах Новая ТП 3-13/100 | 200/5 | 0.25
4759 | Дахадаевские РЭС | ПС Уркарах Новая | 3 | ТП 3-14/160 | 1 | с. Зильбачи | ул. Школьная | нет данных РК | 1 | 2 | 18 | СИП | фасад-кирпич | Н(1)-Б | ПВ | 1 | 42.139324 | 47.718242 | АС | Фидер №3 | 1 | 1 | СИПфасад-кирпичАС | 5 | Вариант №1.5 | Дахадаевские РЭС ПС Уркарах Новая ТП 3-14/160 | 300/5 | 0.2
4780 | Дахадаевские РЭС | ПС Уркарах Новая | 3 | ТП 3-14/160 | 1 | с. Зильбачи | ул. Гагарина | д. 13 | 11 | 26 | 21 | СИП | фасад-кирпич | Н(1)-Б | ПВ | 1 | 42.138752 | 47.71974 | АС | Фидер №3 | 1 | 1 | СИПфасад-кирпичАС | 5 | Вариант №1.5 | Дахадаевские РЭС ПС Уркарах Новая ТП 3-14/160 | 300/5 | 0.2
4799 | Дахадаевские РЭС | ПС Уркарах Новая | 3 | ТП 3-14/160 | 1 | с. Зильбачи | ул. Гагарина | д. 23 | 19 | 46 | 16 | СИП | фасад-кирпич | Н(1)-Б | ПВ | 1 | 42.137876 | 47.719396 | АС | Фидер №3 | 1 | 1 | СИПфасад-кирпичАС | 5 | Вариант №1.5 | Дахадаевские РЭС ПС Уркарах Новая ТП 3-14/160 | 300/5 | 0.2
4807 | Дахадаевские РЭС | ПС Уркарах Новая | 3 | ТП 3-14/160 | 1 | с. Зильбачи | ул. Школьная | д. 45 | 23 | 54 | 16 | СИП | фасад-кирпич | Н(1)-Б | ПВ | 1 | 42.138168 | 47.717806 | АС | Фидер №3 | 1 | 1 | СИПфасад-кирпичАС | 5 | Вариант №1.5 | Дахадаевские РЭС ПС Уркарах Новая ТП 3-14/160 | 300/5 | 0.2
4811 | Дахадаевские РЭС | ПС Уркарах Новая | 3 | ТП 3-14/160 | 1 | с. Зильбачи | ул. Школьная | д. 47 | 30 | 59 | 8 | СИП | фасад-кирпич | Н(1)-Б | ПВ | 1 | 42.137954 | 47.717917 | АС | Фидер №3 | 1 | 1 | СИПфасад-кирпичАС | 5 | Вариант №1.5 | Дахадаевские РЭС ПС Уркарах Новая ТП 3-14/160 | 300/5 | 0.2
4817 | Дахадаевские РЭС | ПС Уркарах Новая | 3 | ТП 3-14/160 | 1 | с. Зильбачи | ул. Молодежная | д. 4 | 36 | 67 | 21 | СИП | фасад-кирпич | Н(1)-Б | ПВ | 1 | 42.138069 | 47.715755 | АС | Фидер №3 | 1 | 1 | СИПфасад-кирпичАС | 5 | Вариант №1.5 | Дахадаевские РЭС ПС Уркарах Новая ТП 3-14/160 | 300/5 | 0.2
4826 | Дахадаевские РЭС | ПС Уркарах Новая | 3 | ТП 3-14/160 | 1 | с. Зильбачи | ул. Молодежная | д. 13 | 43 | 76 | 7 | СИП | фасад-кирпич | Н(1)-Б | ПВ | 1 | 42.138862 | 47.7164 | АС | Фидер №3 | 1 | 1 | СИПфасад-кирпичАС | 5 | Вариант №1.5 | Дахадаевские РЭС ПС Уркарах Новая ТП 3-14/160 | 300/5 | 0.2
4838 | Дахадаевские РЭС | ПС Уркарах Новая | 3 | ТП 3-14/160 | 1 | с. Зильбачи | ул. Школьная | нет данных РК | 46 | 88 | 7 | СИП | фасад-кирпич | Н(1)-Б | ПВ | 1 | 42.140105 | 47.718875 | АС | Фидер №3 | 1 | 1 | СИПфасад-кирпичАС | 5 | Вариант №1.5 | Дахадаевские РЭС ПС Уркарах Новая ТП 3-14/160 | 300/5 | 0.2
4850 | Дахадаевские РЭС | ПС Уркарах Новая | 3 | ТП 3-14/160 | 1 | с. Зильбачи | ул. Школьная | д. 46 | 52 | 102 | 26 | СИП | фасад-кирпич | Н(1)-Б | ПВ | 1 | 42.139691 | 47.717325 | АС | Фидер №3 | 1 | 1 | СИПфасад-кирпичАС | 5 | Вариант №1.5 | Дахадаевские РЭС ПС Уркарах Новая ТП 3-14/160 | 300/5 | 0.2
4860 | Дахадаевские РЭС | ПС Уркарах Новая | 3 | ТП 3-14/160 | 1 | с. Зильбачи | ул. Молодежная | д. 23 | 58 | 112 | 12 | СИП | фасад-кирпич | Н(1)-Б | ПВ | 1 | 42.140155 | 47.716224 | АС | Фидер №3 | 1 | 1 | СИПфасад-кирпичАС | 5 | Вариант №1.5 | Дахадаевские РЭС ПС Уркарах Новая ТП 3-14/160 | 300/5 | 0.2
5092 | Дахадаевские РЭС | ПС Уркарах Новая | 3 | ТП 3-16/63 | 1 | с. Кудагу | ул. Ленина | д. 5 | 2 | 1 | 8 | СИП | фасад-кирпич | Н(1)-Б | ПВ | 1 | 42.133598 | 47.728988 | АС | Фидер №3 | 1 | 1 | СИПфасад-кирпичАС | 5 | Вариант №1.5 | Дахадаевские РЭС ПС Уркарах Новая ТП 3-16/63 | 150/5 | 0.39
5098 | Дахадаевские РЭС | ПС Уркарах Новая | 3 | ТП 3-16/63 | 1 | с. Кудагу | ул. Магомеда Валакки Магомедовича | д. 17 | 5 | 7 | 10 | СИП | фасад-кирпич | Н(1)-Б | ПВ | 1 | 42.134051 | 47.728761 | АС | Фидер №3 | 1 | 1 | СИПфасад-кирпичАС | 5 | Вариант №1.5 | Дахадаевские РЭС ПС Уркарах Новая ТП 3-16/63 | 150/5 | 0.39
5104 | Дахадаевские РЭС | ПС Уркарах Новая | 3 | ТП 3-16/63 | 1 | с. Кудагу | ул. Победы | д. 3 | 9 | 13 | 8 | СИП | фасад-кирпич | Н(1)-Б | ПВ | 1 | 42.134106 | 47.728054 | АС | Фидер №3 | 1 | 1 | СИПфасад-кирпичАС | 5 | Вариант №1.5 | Дахадаевские РЭС ПС Уркарах Новая ТП 3-16/63 | 150/5 | 0.39
5107 | Дахадаевские РЭС | ПС Уркарах Новая | 3 | ТП 3-16/63 | 1 | с. Кудагу | ул. Победы | д. 5 | 10 | 16 | 21 | СИП | фасад-кирпич | Н(1)-Б | ПВ | 1 | 42.134346 | 47.728174 | АС | Фидер №3 | 1 | 1 | СИПфасад-кирпичАС | 5 | Вариант №1.5 | Дахадаевские РЭС ПС Уркарах Новая ТП 3-16/63 | 150/5 | 0.39
5118 | Дахадаевские РЭС | ПС Уркарах Новая | 3 | ТП 3-16/63 | 1 | с. Кудагу | ул. Победы | д. 24 | 15 | 29 | 6 | СИП | фасад-кирпич | Н(1)-Б | ПВ | 1 | 42.134098 | 47.727478 | АС | Фидер №3 | 1 | 1 | СИПфасад-кирпичАС | 5 | Вариант №1.5 | Дахадаевские РЭС ПС Уркарах Новая ТП 3-16/63 | 150/5 | 0.39
5122 | Дахадаевские РЭС | ПС Уркарах Новая | 3 | ТП 3-16/63 | 1 | с. Кудагу | ул. Магомеда Валакки Магомедовича | д. 3 | 18 | 32 | 17 | СИП | фасад-кирпич | Н(1)-Б | ПВ | 1 | 42.13493017 | 47.72803542 | АС | Фидер №3 | 1 | 1 | СИПфасад-кирпичАС | 5 | Вариант №1.5 | Дахадаевские РЭС ПС Уркарах Новая ТП 3-16/63 | 150/5 | 0.39
5124 | Дахадаевские РЭС | ПС Уркарах Новая | 3 | ТП 3-16/63 | 1 | с. Кудагу | ул. Магомеда Валакки Магомедовича | д. 1 | 19 | 34 | 15 | СИП | фасад-кирпич | Н(1)-Б | ПВ | 1 | 42.13515999 | 47.72819343 | АС | Фидер №3 | 1 | 1 | СИПфасад-кирпичАС | 5 | Вариант №1.5 | Дахадаевские РЭС ПС Уркарах Новая ТП 3-16/63 | 150/5 | 0.39
5145 | Дахадаевские РЭС | ПС Уркарах Новая | 3 | ТП 3-16/63 | 1 | с. Кудагу | ул. Ленина | д. 18 | 28 | 55 | 15 | СИП | фасад-кирпич | Н(1)-Б | ПВ | 1 | 42.133141 | 47.726978 | АС | Фидер №3 | 1 | 1 | СИПфасад-кирпичАС | 5 | Вариант №1.5 | Дахадаевские РЭС ПС Уркарах Новая ТП 3-16/63 | 150/5 | 0.39
5147 | Дахадаевские РЭС | ПС Уркарах Новая | 3 | ТП 3-16/63 | 1 | с. Кудагу | ул. Ленина | д. 33 | 30 | 57 | 8 | СИП | фасад-кирпич | Н(1)-Б | ПВ | 1 | 42.132774 | 47.726486 | АС | Фидер №3 | 1 | 1 | СИПфасад-кирпичАС | 5 | Вариант №1.5 | Дахадаевские РЭС ПС Уркарах Новая ТП 3-16/63 | 150/5 | 0.39
5149 | Дахадаевские РЭС | ПС Уркарах Новая | 3 | ТП 3-16/63 | 1 | с. Кудагу | ул. Ленина | д. 28 | 30 | 59 | 20 | СИП | фасад-кирпич | Н(1)-Б | ПВ | 1 | 42.132777 | 47.726828 | АС | Фидер №3 | 1 | 1 | СИПфасад-кирпичАС | 5 | Вариант №1.5 | Дахадаевские РЭС ПС Уркарах Новая ТП 3-16/63 | 150/5 | 0.39
5150 | Дахадаевские РЭС | ПС Уркарах Новая | 3 | ТП 3-16/63 | 1 | с. Кудагу | ул. Ленина | д. 29 | 31 | 61 | 10 | СИП | фасад-кирпич | Н(1)-Б | ПВ | 1 | 42.133316 | 47.726755 | АС | Фидер №3 | 1 | 1 | СИПфасад-кирпичАС | 5 | Вариант №1.5 | Дахадаевские РЭС ПС Уркарах Новая ТП 3-16/63 | 150/5 | 0.39
5153 | Дахадаевские РЭС | ПС Уркарах Новая | 3 | ТП 3-16/63 | 1 | с. Кудагу | ул. Ленина | д. 23 | 34 | 63 | 19 | СИП | фасад-кирпич | Н(1)-Б | ПВ | 1 | 42.13365238 | 47.72618244 | АС | Фидер №3 | 1 | 1 | СИПфасад-кирпичАС | 5 | Вариант №1.5 | Дахадаевские РЭС ПС Уркарах Новая ТП 3-16/63 | 150/5 | 0.39
5155 | Дахадаевские РЭС | ПС Уркарах Новая | 3 | ТП 3-16/63 | 1 | с. Кудагу | ул. Ленина | д. 21 | 35 | 65 | 20 | СИП | фасад-кирпич | Н(1)-Б | ПВ | 1 | 42.133611 | 47.725984 | АС | Фидер №3 | 1 | 1 | СИПфасад-кирпичАС | 5 | Вариант №1.5 | Дахадаевские РЭС ПС Уркарах Новая ТП 3-16/63 | 150/5 | 0.39
5156 | Дахадаевские РЭС | ПС Уркарах Новая | 3 | ТП 3-16/63 | 1 | с. Кудагу | ул. Победы | д. 31 | 36 | 67 | 6 | СИП | фасад-кирпич | Н(1)-Б | ПВ | 1 | 42.13385621 | 47.72679425 | АС | Фидер №3 | 1 | 1 | СИПфасад-кирпичАС | 5 | Вариант №1.5 | Дахадаевские РЭС ПС Уркарах Новая ТП 3-16/63 | 150/5 | 0.39
5157 | Дахадаевские РЭС | ПС Уркарах Новая | 3 | ТП 3-16/63 | 1 | с. Кудагу | ул. Победы | д. 29 | 36 | 68 | 13 | СИП | фасад-кирпич | Н(1)-Б | ПВ | 1 | 42.13402823 | 47.72675226 | АС | Фидер №3 | 1 | 1 | СИПфасад-кирпичАС | 5 | Вариант №1.5 | Дахадаевские РЭС ПС Уркарах Новая ТП 3-16/63 | 150/5 | 0.39
5177 | Дахадаевские РЭС | ПС Уркарах Новая | 3 | ТП 3-17/160 | 1 | с. Кудагу | ул. Центральная | д. 19 | 8 | 17 | 18 | СИП | фасад-кирпич | Н(1)-Б | ПВ | 1 | 42.13405552 | 47.73042267 | АС | Фидер №3 | 1 | 1 | СИПфасад-кирпичАС | 5 | Вариант №1.5 | Дахадаевские РЭС ПС Уркарах Новая ТП 3-17/160 | 300/5 | 0.38
5181 | Дахадаевские РЭС | ПС Уркарах Новая | 3 | ТП 3-17/160 | 1 | с. Кудагу | ул. Центральная | д. 30 | 12 | 21 | 22 | СИП | фасад-кирпич | Н(1)-Б | ПВ | 1 | 42.13484 | 47.73039 | АС | Фидер №3 | 1 | 1 | СИПфасад-кирпичАС | 5 | Вариант №1.5 | Дахадаевские РЭС ПС Уркарах Новая ТП 3-17/160 | 300/5 | 0.38
5182 | Дахадаевские РЭС | ПС Уркарах Новая | 3 | ТП 3-17/160 | 1 | с. Кудагу | ул. Центральная | д. 29 | 13 | 22 | 8 | СИП | фасад-кирпич | Н(1)-Б | ПВ | 1 | 42.134267 | 47.729742 | АС | Фидер №3 | 1 | 1 | СИПфасад-кирпичАС | 5 | Вариант №1.5 | Дахадаевские РЭС ПС Уркарах Новая ТП 3-17/160 | 300/5 | 0.38
5183 | Дахадаевские РЭС | ПС Уркарах Новая | 3 | ТП 3-17/160 | 1 | с. Кудагу | ул. Центральная | д. 16 | 14 | 23 | 11 | СИП | фасад-кирпич | Н(1)-Б | ПВ | 1 | 42.13404412 | 47.72960646 | АС | Фидер №3 | 1 | 1 | СИПфасад-кирпичАС | 5 | Вариант №1.5 | Дахадаевские РЭС ПС Уркарах Новая ТП 3-17/160 | 300/5 | 0.38
5184 | Дахадаевские РЭС | ПС Уркарах Новая | 3 | ТП 3-17/160 | 1 | с. Кудагу | ул. Центральная | д. 22 | 14 | 24 | 14 | СИП | фасад-кирпич | Н(1)-Б | ПВ | 1 | 42.13410248 | 47.72965081 | АС | Фидер №3 | 1 | 1 | СИПфасад-кирпичАС | 5 | Вариант №1.5 | Дахадаевские РЭС ПС Уркарах Новая ТП 3-17/160 | 300/5 | 0.38
5186 | Дахадаевские РЭС | ПС Уркарах Новая | 3 | ТП 3-17/160 | 1 | с. Кудагу | ул. Центральная | д. 14 | 14 | 26 | 20 | СИП | фасад-кирпич | Н(1)-Б | ПВ | 1 | 42.133969 | 47.729691 | АС | Фидер №3 | 1 | 1 | СИПфасад-кирпичАС | 5 | Вариант №1.5 | Дахадаевские РЭС ПС Уркарах Новая ТП 3-17/160 | 300/5 | 0.38
5191 | Дахадаевские РЭС | ПС Уркарах Новая | 3 | ТП 3-17/160 | 1 | с. Кудагу | ул. Центральная | д. 32 | 20 | 32 | 8 | СИП | фасад-кирпич | Н(1)-Б | ПВ | 1 | 42.135253 | 47.730482 | АС | Фидер №3 | 1 | 1 | СИПфасад-кирпичАС | 5 | Вариант №1.5 | Дахадаевские РЭС ПС Уркарах Новая ТП 3-17/160 | 300/5 | 0.38
5264 | Дахадаевские РЭС | ПС Уркарах Новая | 3 | ТП 3-18/100 | 1 | с. Ираги | ул. Школбная | д. 17 | 8 | 12 | 18 | СИП | фасад-кирпич | Н(1)-Б | ПВ | 1 | 42.1188033 | 47.75219851 | АС | Фидер №3 | 1 | 1 | СИПфасад-кирпичАС | 5 | Вариант №1.5 | Дахадаевские РЭС ПС Уркарах Новая ТП 3-18/100 | 200/5 | 0.34
5289 | Дахадаевские РЭС | ПС Уркарах Новая | 3 | ТП 3-18/100 | 1 | с. Ираги | ул. Молодежная | д. 8 | 21 | 38 | 17 | СИП | фасад-кирпич | Н(1)-Б | ПВ | 1 | 42.11680545 | 47.75147962 | АС | Фидер №3 | 1 | 1 | СИПфасад-кирпичАС | 5 | Вариант №1.5 | Дахадаевские РЭС ПС Уркарах Новая ТП 3-18/100 | 200/5 | 0.34
5292 | Дахадаевские РЭС | ПС Уркарах Новая | 3 | ТП 3-18/100 | 1 | с. Ираги | ул. Центральная | д. 64 | 23 | 41 | 17 | СИП | фасад-кирпич | Н(1)-Б | ПВ | 1 | 42.11631904 | 47.75234971 | АС | Фидер №3 | 1 | 1 | СИПфасад-кирпичАС | 5 | Вариант №1.5 | Дахадаевские РЭС ПС Уркарах Новая ТП 3-18/100 | 200/5 | 0.34
5314 | Дахадаевские РЭС | ПС Уркарах Новая | 3 | ТП 3-18/100 | 1 | с. Ираги | ул. Молодежная | д. 25 | 30 | 55 | 20 | СИП | фасад-кирпич | Н(1)-Б | ПВ | 1 | 42.11508746 | 47.75151903 | АС | Фидер №3 | 1 | 1 | СИПфасад-кирпичАС | 5 | Вариант №1.5 | Дахадаевские РЭС ПС Уркарах Новая ТП 3-18/100 | 200/5 | 0.34
5322 | Дахадаевские РЭС | ПС Уркарах Новая | 3 | ТП 3-18/100 | 1 | с. Ираги | ул. Школбная | д. 26 | 34 | 64 | 21 | СИП | фасад-кирпич | Н(1)-Б | ПВ | 1 | 42.1208383 | 47.7526269 | АС | Фидер №3 | 1 | 1 | СИПфасад-кирпичАС | 5 | Вариант №1.5 | Дахадаевские РЭС ПС Уркарах Новая ТП 3-18/100 | 200/5 | 0.34
5334 | Дахадаевские РЭС | ПС Уркарах Новая | 3 | ТП 3-18/100 | 1 | с. Ираги | ул. Центральная | д. 2 | 41 | 76 | 20 | СИП | фасад-кирпич | Н(1)-Б | ПВ | 1 | 42.1220605 | 47.75141398 | АС | Фидер №3 | 1 | 1 | СИПфасад-кирпичАС | 5 | Вариант №1.5 | Дахадаевские РЭС ПС Уркарах Новая ТП 3-18/100 | 200/5 | 0.34
5354 | Дахадаевские РЭС | ПС Уркарах Новая | 3 | ТП 3-18/100 | 1 | с. Ираги | ул. Имама Шамиля | д. 1 | 53 | 95 | 12 | СИП | фасад-кирпич | Н(1)-Б | ПВ | 1 | 42.118035 | 47.753198 | АС | Фидер №3 | 1 | 1 | СИПфасад-кирпичАС | 5 | Вариант №1.5 | Дахадаевские РЭС ПС Уркарах Новая ТП 3-18/100 | 200/5 | 0.34
5357 | Дахадаевские РЭС | ПС Уркарах Новая | 3 | ТП 3-18/100 | 1 | с. Ираги | ул. Садовая | д. 12 | 56 | 99 | 26 | СИП | фасад-кирпич | Н(1)-Б | ПВ | 1 | 42.11747552 | 47.75471493 | АС | Фидер №3 | 1 | 1 | СИПфасад-кирпичАС | 5 | Вариант №1.5 | Дахадаевские РЭС ПС Уркарах Новая ТП 3-18/100 | 200/5 | 0.34
5366 | Дахадаевские РЭС | ПС Уркарах Новая | 3 | ТП 3-18/100 | 1 | с. Ираги | ул. Садовая | д. 5 | 62 | 108 | 20 | СИП | фасад-кирпич | Н(1)-Б | ПВ | 1 | 42.11737033 | 47.7536888 | АС | Фидер №3 | 1 | 1 | СИПфасад-кирпичАС | 5 | Вариант №1.5 | Дахадаевские РЭС ПС Уркарах Новая ТП 3-18/100 | 200/5 | 0.34
5373 | Дахадаевские РЭС | ПС Уркарах Новая | 3 | ТП 3-18/100 | 1 | с. Ираги | ул. Имама Шамиля | д. 12 | 66 | 113 | 15 | СИП | фасад-кирпич | Н(1)-Б | ПВ | 1 | 42.11671334 | 47.75283674 | АС | Фидер №3 | 1 | 1 | СИПфасад-кирпичАС | 5 | Вариант №1.5 | Дахадаевские РЭС ПС Уркарах Новая ТП 3-18/100 | 200/5 | 0.34
5374 | Дахадаевские РЭС | ПС Уркарах Новая | 3 | ТП 3-18/100 | 1 | с. Ираги | ул. Имама Шамиля | д. 14 | 66 | 114 | 18 | СИП | фасад-кирпич | Н(1)-Б | ПВ | 1 | 42.11656162 | 47.75282608 | АС | Фидер №3 | 1 | 1 | СИПфасад-кирпичАС | 5 | Вариант №1.5 | Дахадаевские РЭС ПС Уркарах Новая ТП 3-18/100 | 200/5 | 0.34
5409 | Дахадаевские РЭС | ПС Уркарах Новая | 3 | ТП 3-19/160 | 1 | с. Ираги | ул. Ленина | д. 6 | 12 | 22 | 24 | СИП | фасад-кирпич | Н(1)-Б | ПВ | 1 | 42.120904 | 47.754294 | АС | Фидер №3 | 1 | 1 | СИПфасад-кирпичАС | 5 | Вариант №1.5 | Дахадаевские РЭС ПС Уркарах Новая ТП 3-19/160 | 300/5 | 0.41
5568 | Дахадаевские РЭС | ПС Уркарах Новая | 3 | ТП 3-21/160 | 1 | с. Зубанчи | улица Расула Халитова | д. 2 | 1 | 2 | 5 | СИП | фасад-кирпич | Н(1)-Б | ПВ | 1 | 42.131142 | 47.704158 | АС | Фидер №3 | 1 | 1 | СИПфасад-кирпичАС | 5 | Вариант №1.5 | Дахадаевские РЭС ПС Уркарах Новая ТП 3-21/160 | 300/5 | 0.26
5576 | Дахадаевские РЭС | ПС Уркарах Новая | 3 | ТП 3-21/160 | 1 | с. Зубанчи | улица Расула Халитова | д. 7 | 8 | 11 | 8 | СИП | фасад-кирпич | Н(1)-Б | ПВ | 1 | 42.131352 | 47.702812 | АС | Фидер №3 | 1 | 1 | СИПфасад-кирпичАС | 5 | Вариант №1.5 | Дахадаевские РЭС ПС Уркарах Новая ТП 3-21/160 | 300/5 | 0.26
5581 | Дахадаевские РЭС | ПС Уркарах Новая | 3 | ТП 3-21/160 | 1 | с. Зубанчи | улица Расула Халитова | д. 14А | 13 | 16 | 16 | СИП | фасад-кирпич | Н(1)-Б | ПВ | 1 | 42.131043 | 47.70182 | АС | Фидер №3 | 1 | 1 | СИПфасад-кирпичАС | 5 | Вариант №1.5 | Дахадаевские РЭС ПС Уркарах Новая ТП 3-21/160 | 300/5 | 0.26
5597 | Дахадаевские РЭС | ПС Уркарах Новая | 3 | ТП 3-21/160 | 1 | с. Зубанчи | улица Амира-Гази | д. 75А | 30 | 36 | 3 | СИП | фасад-кирпич | Н(1)-Б | ПВ | 1 | 42.131299 | 47.698102 | АС | Фидер №3 | 1 | 1 | СИПфасад-кирпичАС | 5 | Вариант №1.5 | Дахадаевские РЭС ПС Уркарах Новая ТП 3-21/160 | 300/5 | 0.26
5706 | Дахадаевские РЭС | ПС Уркарах Новая | 3 | ТП 3-23/160 | 1 | с. Сурхачи | улица Р. К. Юсупова | д. 24 | 2 | 1 | 8 | СИП | фасад-кирпич | Н(1)-Б | ПВ | 1 | 42.160648 | 47.741769 | АС | Фидер №3 | 1 | 1 | СИПфасад-кирпичАС | 5 | Вариант №1.5 | Дахадаевские РЭС ПС Уркарах Новая ТП 3-23/160 | 300/5 | 0.27
5716 | Дахадаевские РЭС | ПС Уркарах Новая | 3 | ТП 3-23/160 | 1 | с. Сурхачи | улица Р. К. Юсупова | д. 16 | 21 | 11 | 5 | СИП | фасад-кирпич | Н(1)-Б | ПВ | 1 | 42.1583770084949 | 47.7446686203631 | АС | Фидер №3 | 1 | 1 | СИПфасад-кирпичАС | 5 | Вариант №1.5 | Дахадаевские РЭС ПС Уркарах Новая ТП 3-23/160 | 300/5 | 0.27
5720 | Дахадаевские РЭС | ПС Уркарах Новая | 3 | ТП 3-23/160 | 1 | с. Сурхачи | Аммузгинская улица | д. 12 | 25 | 15 | 22 | СИП | фасад-кирпич | Н(1)-Б | ПВ | 1 | 42.1572529662033 | 47.7445279813318 | АС | Фидер №3 | 1 | 1 | СИПфасад-кирпичАС | 5 | Вариант №1.5 | Дахадаевские РЭС ПС Уркарах Новая ТП 3-23/160 | 300/5 | 0.27
5721 | Дахадаевские РЭС | ПС Уркарах Новая | 3 | ТП 3-23/160 | 1 | с. Сурхачи | Хулакаилинская улица | д. 12 | 27 | 16 | 17 | СИП | фасад-кирпич | Н(1)-Б | ПВ | 1 | 42.156641 | 47.744929 | АС | Фидер №3 | 1 | 1 | СИПфасад-кирпичАС | 5 | Вариант №1.5 | Дахадаевские РЭС ПС Уркарах Новая ТП 3-23/160 | 300/5 | 0.27
5725 | Дахадаевские РЭС | ПС Уркарах Новая | 3 | ТП 3-23/160 | 1 | с. Сурхачи | Хулакаилинская улица | д. 5 | 31 | 20 | 12 | СИП | фасад-кирпич | Н(1)-Б | ПВ | 1 | 42.157079 | 47.744163 | АС | Фидер №3 | 1 | 1 | СИПфасад-кирпичАС | 5 | Вариант №1.5 | Дахадаевские РЭС ПС Уркарах Новая ТП 3-23/160 | 300/5 | 0.27
5734 | Дахадаевские РЭС | ПС Уркарах Новая | 3 | ТП 3-23/160 | 1 | с. Сурхачи | улица Р. К. Юсупова | д. 3 | 43 | 29 | 13 | СИП | фасад-кирпич | Н(1)-Б | ПВ | 1 | 42.1584046823302 | 47.7473763815287 | АС | Фидер №3 | 1 | 1 | СИПфасад-кирпичАС | 5 | Вариант №1.5 | Дахадаевские РЭС ПС Уркарах Новая ТП 3-23/160 | 300/5 | 0.27
5739 | Дахадаевские РЭС | ПС Уркарах Новая | 3 | ТП 3-23/160 | 1 | с. Сурхачи | Урсабинская улица | д. 4 | 48 | 34 | 15 | СИП | фасад-кирпич | Н(1)-Б | ПВ | 1 | 42.159793 | 47.746095 | АС | Фидер №3 | 1 | 1 | СИПфасад-кирпичАС | 5 | Вариант №1.5 | Дахадаевские РЭС ПС Уркарах Новая ТП 3-23/160 | 300/5 | 0.27
3010 | Дахадаевские РЭС | ПС Уркарах Новая | 2 | ТП 2-7/250 | 1 | с. Бускри | ул. Центральная | д. 85 | 4 | 4 | 18 | СИП | фасад-кирпич | Н(1)-Б | ПВ | 1 | 42.1760388634948 | 47.6670555435224 | АС | Фидер №2 | 1 | 1 | СИПфасад-кирпичАС | 5 | Вариант №1.5 | Дахадаевские РЭС ПС Уркарах Новая ТП 2-7/250 | 500/5 | 0.42
3013 | Дахадаевские РЭС | ПС Уркарах Новая | 2 | ТП 2-7/250 | 1 | с. Бускри | ул. Центральная | д. 87 | 8 | 9 | 15 | СИП | фасад-кирпич | Н(1)-Б | ПВ | 1 | 42.1761742557431 | 47.6656470118329 | АС | Фидер №2 | 1 | 1 | СИПфасад-кирпичАС | 5 | Вариант №1.5 | Дахадаевские РЭС ПС Уркарах Новая ТП 2-7/250 | 500/5 | 0.42
3017 | Дахадаевские РЭС | ПС Уркарах Новая | 2 | ТП 2-7/250 | 1 | с. Бускри | ул. Центральная | д. 92 | 14 | 14 | 23 | СИП | фасад-кирпич | Н(1)-Б | ПВ | 1 | 42.1771475870097 | 47.6663778320385 | АС | Фидер №2 | 1 | 1 | СИПфасад-кирпичАС | 5 | Вариант №1.5 | Дахадаевские РЭС ПС Уркарах Новая ТП 2-7/250 | 500/5 | 0.42
3020 | Дахадаевские РЭС | ПС Уркарах Новая | 2 | ТП 2-7/250 | 1 | с. Бускри | ул. Центральная | д. 91 | 15 | 17 | 19 | СИП | фасад-кирпич | Н(1)-Б | ПВ | 1 | 42.1772523005219 | 47.666669887781 | АС | Фидер №2 | 1 | 1 | СИПфасад-кирпичАС | 5 | Вариант №1.5 | Дахадаевские РЭС ПС Уркарах Новая ТП 2-7/250 | 500/5 | 0.42
3023 | Дахадаевские РЭС | ПС Уркарах Новая | 2 | ТП 2-7/250 | 1 | с. Бускри | ул. Центральная | д. 98 | 21 | 20 | 13 | СИП | фасад-кирпич | Н(1)-Б | ПВ | 1 | 42.1772653926084 | 47.6653444773193 | АС | Фидер №2 | 1 | 1 | СИПфасад-кирпичАС | 5 | Вариант №1.5 | Дахадаевские РЭС ПС Уркарах Новая ТП 2-7/250 | 500/5 | 0.42
3027 | Дахадаевские РЭС | ПС Уркарах Новая | 2 | ТП 2-7/250 | 1 | с. Бускри | ул. Центральная | д. 107 | 24 | 24 | 24 | СИП | фасад-кирпич | Н(1)-Б | ПВ | 1 | 42.178036138946 | 47.6660818978838 | АС | Фидер №2 | 1 | 1 | СИПфасад-кирпичАС | 5 | Вариант №1.5 | Дахадаевские РЭС ПС Уркарах Новая ТП 2-7/250 | 500/5 | 0.42
3028 | Дахадаевские РЭС | ПС Уркарах Новая | 2 | ТП 2-7/250 | 1 | с. Бускри | ул. Центральная | д. 105 | 27 | 26 | 24 | СИП | фасад-кирпич | Н(1)-Б | ПВ | 1 | 42.1781874086358 | 47.6672906803117 | АС | Фидер №2 | 1 | 1 | СИПфасад-кирпичАС | 5 | Вариант №1.5 | Дахадаевские РЭС ПС Уркарах Новая ТП 2-7/250 | 500/5 | 0.42
3035 | Дахадаевские РЭС | ПС Уркарах Новая | 2 | ТП 2-7/250 | 1 | с. Бускри | ул. Центральная | д. 114 | 40 | 36 | 21 | СИП | фасад-кирпич | Н(1)-Б | ПВ | 1 | 42.1793755200159 | 47.6657727016889 | АС | Фидер №2 | 1 | 1 | СИПфасад-кирпичАС | 5 | Вариант №1.5 | Дахадаевские РЭС ПС Уркарах Новая ТП 2-7/250 | 500/5 | 0.42
3196 | Дахадаевские РЭС | ПС Уркарах Новая | 2 | ТП 2-9/250 | 1 | с.Дибгаши | ул.Центральная | д.73 | 6 | 11 | 15 | СИП | фасад-кирпич | Н(1)-Б | ПВ | 1 | 42.165278 | 47.694534 | АС | Фидер №2 | 1 | 1 | СИПфасад-кирпичАС | 5 | Вариант №1.5 | Дахадаевские РЭС ПС Уркарах Новая ТП 2-9/250 | 500/5 | 0.25
3202 | Дахадаевские РЭС | ПС Уркарах Новая | 2 | ТП 2-9/250 | 1 | с.Дибгаши | ул.Центральная | д.65 | 10 | 17 | 14 | СИП | фасад-кирпич | Н(1)-Б | ПВ | 1 | 42.164723 | 47.695302 | АС | Фидер №2 | 1 | 1 | СИПфасад-кирпичАС | 5 | Вариант №1.5 | Дахадаевские РЭС ПС Уркарах Новая ТП 2-9/250 | 500/5 | 0.25
3215 | Дахадаевские РЭС | ПС Уркарах Новая | 2 | ТП 2-9/250 | 1 | с.Дибгаши | ул.Нижняя | д.25 | 14 | 30 | 22 | СИП | фасад-кирпич | Н(1)-Б | ПВ | 1 | 42.16514 | 47.696745 | АС | Фидер №2 | 1 | 1 | СИПфасад-кирпичАС | 5 | Вариант №1.5 | Дахадаевские РЭС ПС Уркарах Новая ТП 2-9/250 | 500/5 | 0.25
3593 | Дахадаевские РЭС | ПС Уркарах Новая | 2 | ТП 2-18/250 | 1 | с. Уркарах | ул. Магомеда Нурбагандова | д. 6 | 13 | 5 | 7 | СИП | фасад-кирпич | Н(1)-Б | ПВ | 1 | 42.1467041794468 | 47.6438445407771 | АС | Фидер №2 | 1 | 1 | СИПфасад-кирпичАС | 5 | Вариант №1.5 | Дахадаевские РЭС ПС Уркарах Новая ТП 2-18/250 | 500/5 | 0.42
3781 | Дахадаевские РЭС | ПС Уркарах Новая | 2 | ТП 2-23/250 | 1 | с. Чишили | ул. Центральная | д. 149 | 3 | 4 | 20 | СИП | фасад-кирпич | Н(1)-Б | ПВ | 1 | 42.1505275811754 | 47.6679031842363 | АС | Фидер №2 | 1 | 1 | СИПфасад-кирпичАС | 5 | Вариант №1.5 | Дахадаевские РЭС ПС Уркарах Новая ТП 2-23/250 | 500/5 | 0.28
3787 | Дахадаевские РЭС | ПС Уркарах Новая | 2 | ТП 2-23/250 | 1 | с. Чишили | ул. Центральная | д. 174 | 8 | 10 | 22 | СИП | фасад-кирпич | Н(1)-Б | ПВ | 1 | 42.149648 | 47.665844 | АС | Фидер №2 | 1 | 1 | СИПфасад-кирпичАС | 5 | Вариант №1.5 | Дахадаевские РЭС ПС Уркарах Новая ТП 2-23/250 | 500/5 | 0.28
3789 | Дахадаевские РЭС | ПС Уркарах Новая | 2 | ТП 2-23/250 | 1 | с. Чишили | ул. Центральная | д. 167 | 10 | 12 | 11 | СИП | фасад-кирпич | Н(1)-Б | ПВ | 1 | 42.149881 | 47.665412 | АС | Фидер №2 | 1 | 1 | СИПфасад-кирпичАС | 5 | Вариант №1.5 | Дахадаевские РЭС ПС Уркарах Новая ТП 2-23/250 | 500/5 | 0.28
3794 | Дахадаевские РЭС | ПС Уркарах Новая | 2 | ТП 2-23/250 | 1 | с. Чишили | ул. Центральная | д. 160 | 14 | 18 | 17 | СИП | фасад-кирпич | Н(1)-Б | ПВ | 1 | 42.150671 | 47.66695 | АС | Фидер №2 | 1 | 1 | СИПфасад-кирпичАС | 5 | Вариант №1.5 | Дахадаевские РЭС ПС Уркарах Новая ТП 2-23/250 | 500/5 | 0.28
3796 | Дахадаевские РЭС | ПС Уркарах Новая | 2 | ТП 2-23/250 | 1 | с. Чишили | ул. Центральная | д. 164 | 15 | 20 | 7 | СИП | фасад-кирпич | Н(1)-Б | ПВ | 1 | 42.150423 | 47.665753 | АС | Фидер №2 | 1 | 1 | СИПфасад-кирпичАС | 5 | Вариант №1.5 | Дахадаевские РЭС ПС Уркарах Новая ТП 2-23/250 | 500/5 | 0.28
3802 | Дахадаевские РЭС | ПС Уркарах Новая | 2 | ТП 2-23/250 | 1 | с. Чишили | ул. Центральная | д. 143 | 19 | 27 | 18 | СИП | фасад-кирпич | Н(1)-Б | ПВ | 1 | 42.149854 | 47.668306 | АС | Фидер №2 | 1 | 1 | СИПфасад-кирпичАС | 5 | Вариант №1.5 | Дахадаевские РЭС ПС Уркарах Новая ТП 2-23/250 | 500/5 | 0.28
3995 | Дахадаевские РЭС | ПС Уркарах Новая | 3 | ТП 3-4/250 | 1 | с.Зубанчи | ул.Первомайская | д. 4 | 4 | 4 | 18 | СИП | фасад-кирпич | Н(1)-Б | ПВ | 1 | 42.135149 | 47.707257 | АС | Фидер №3 | 1 | 1 | СИПфасад-кирпичАС | 5 | Вариант №1.5 | Дахадаевские РЭС ПС Уркарах Новая ТП 3-4/250 | 500/5 | 0.33
4008 | Дахадаевские РЭС | ПС Уркарах Новая | 3 | ТП 3-4/250 | 1 | с.Зубанчи | ул.Омарова Магомеда Омаровича | д. 41 | 17 | 18 | 20 | СИП | фасад-кирпич | Н(1)-Б | ПВ | 1 | 42.133568 | 47.705537 | АС | Фидер №3 | 1 | 1 | СИПфасад-кирпичАС | 5 | Вариант №1.5 | Дахадаевские РЭС ПС Уркарах Новая ТП 3-4/250 | 500/5 | 0.33
4011 | Дахадаевские РЭС | ПС Уркарах Новая | 3 | ТП 3-4/250 | 1 | с.Зубанчи | ул.Омарова Магомеда Омаровича | д. 45 | 18 | 21 | 16 | СИП | фасад-кирпич | Н(1)-Б | ПВ | 1 | 42.133891 | 47.705922 | АС | Фидер №3 | 1 | 1 | СИПфасад-кирпичАС | 5 | Вариант №1.5 | Дахадаевские РЭС ПС Уркарах Новая ТП 3-4/250 | 500/5 | 0.33
4031 | Дахадаевские РЭС | ПС Уркарах Новая | 3 | ТП 3-4/250 | 1 | с.Зубанчи | ул.Первомайская | д. 9 | 28 | 43 | 15 | СИП | фасад-кирпич | Н(1)-Б | ПВ | 1 | 42.13299 | 47.706588 | АС | Фидер №3 | 1 | 1 | СИПфасад-кирпичАС | 5 | Вариант №1.5 | Дахадаевские РЭС ПС Уркарах Новая ТП 3-4/250 | 500/5 | 0.33
4034 | Дахадаевские РЭС | ПС Уркарах Новая | 3 | ТП 3-4/250 | 1 | с.Зубанчи | ул.Омарова Магомеда Омаровича | д. 29 | 29 | 46 | 7 | СИП | фасад-кирпич | Н(1)-Б | ПВ | 1 | 42.132766 | 47.706203 | АС | Фидер №3 | 1 | 1 | СИПфасад-кирпичАС | 5 | Вариант №1.5 | Дахадаевские РЭС ПС Уркарах Новая ТП 3-4/250 | 500/5 | 0.33
4041 | Дахадаевские РЭС | ПС Уркарах Новая | 3 | ТП 3-4/250 | 1 | с.Зубанчи | ул.Дахадаева | д. 10 | 36 | 57 | 14 | СИП | фасад-кирпич | Н(1)-Б | ПВ | 1 | 42.133316 | 47.707448 | АС | Фидер №3 | 1 | 1 | СИПфасад-кирпичАС | 5 | Вариант №1.5 | Дахадаевские РЭС ПС Уркарах Новая ТП 3-4/250 | 500/5 | 0.33
4055 | Дахадаевские РЭС | ПС Уркарах Новая | 3 | ТП 3-4/250 | 1 | с.Зубанчи | ул.Амира-Гази | д. 10 | 59 | 72 | 17 | СИП | фасад-кирпич | Н(1)-Б | ПВ | 1 | 42.133544 | 47.704647 | АС | Фидер №3 | 1 | 1 | СИПфасад-кирпичАС | 5 | Вариант №1.5 | Дахадаевские РЭС ПС Уркарах Новая ТП 3-4/250 | 500/5 | 0.33
5511 | Дахадаевские РЭС | ПС Уркарах Новая | 3 | ТП 3-20/250 | 1 | с.Кудагу | улица Магомедова Ваклакки Магомедовича | д. 43 | 3 | 4 | 18 | СИП | фасад-кирпич | Н(1)-Б | ПВ | 1 | 42.1306012352691 | 47.7340818737297 | АС | Фидер №3 | 1 | 1 | СИПфасад-кирпичАС | 5 | Вариант №1.5 | Дахадаевские РЭС ПС Уркарах Новая ТП 3-20/250 | 500/5 | 0.34
5520 | Дахадаевские РЭС | ПС Уркарах Новая | 3 | ТП 3-20/250 | 1 | с.Кудагу | улица Магомедова Ваклакки Магомедовича | д. 42 | 8 | 13 | 19 | СИП | фасад-кирпич | Н(1)-Б | ПВ | 1 | 42.1307268928514 | 47.7330056386226 | АС | Фидер №3 | 1 | 1 | СИПфасад-кирпичАС | 5 | Вариант №1.5 | Дахадаевские РЭС ПС Уркарах Новая ТП 3-20/250 | 500/5 | 0.34
5528 | Дахадаевские РЭС | ПС Уркарах Новая | 3 | ТП 3-20/250 | 1 | с.Кудагу | улица Сталина | д. 37 | 14 | 23 | 17 | СИП | фасад-кирпич | Н(1)-Б | ПВ | 1 | 42.131724 | 47.731647 | АС | Фидер №3 | 1 | 1 | СИПфасад-кирпичАС | 5 | Вариант №1.5 | Дахадаевские РЭС ПС Уркарах Новая ТП 3-20/250 | 500/5 | 0.34
5535 | Дахадаевские РЭС | ПС Уркарах Новая | 3 | ТП 3-20/250 | 1 | с.Кудагу | улица Сталина | д. 18 | 16 | 30 | 11 | СИП | фасад-кирпич | Н(1)-Б | ПВ | 1 | 42.132234 | 47.731323 | АС | Фидер №3 | 1 | 1 | СИПфасад-кирпичАС | 5 | Вариант №1.5 | Дахадаевские РЭС ПС Уркарах Новая ТП 3-20/250 | 500/5 | 0.34
5537 | Дахадаевские РЭС | ПС Уркарах Новая | 3 | ТП 3-20/250 | 1 | с.Кудагу | улица Сталина | д. 28 | 17 | 32 | 20 | СИП | фасад-кирпич | Н(1)-Б | ПВ | 1 | 42.131931 | 47.732171 | АС | Фидер №3 | 1 | 1 | СИПфасад-кирпичАС | 5 | Вариант №1.5 | Дахадаевские РЭС ПС Уркарах Новая ТП 3-20/250 | 500/5 | 0.34
5544 | Дахадаевские РЭС | ПС Уркарах Новая | 3 | ТП 3-20/250 | 1 | с.Кудагу | улица Магомедова Ваклакки Магомедовича | д. 32 | 20 | 40 | 11 | СИП | фасад-кирпич | Н(1)-Б | ПВ | 1 | 42.1327319334674 | 47.7321013577587 | АС | Фидер №3 | 1 | 1 | СИПфасад-кирпичАС | 5 | Вариант №1.5 | Дахадаевские РЭС ПС Уркарах Новая ТП 3-20/250 | 500/5 | 0.34
5545 | Дахадаевские РЭС | ПС Уркарах Новая | 3 | ТП 3-20/250 | 1 | с.Кудагу | улица Магомедова Ваклакки Магомедовича | д. 31 | 21 | 41 | 21 | СИП | фасад-кирпич | Н(1)-Б | ПВ | 1 | 42.13263 | 47.731745 | АС | Фидер №3 | 1 | 1 | СИПфасад-кирпичАС | 5 | Вариант №1.5 | Дахадаевские РЭС ПС Уркарах Новая ТП 3-20/250 | 500/5 | 0.34
5555 | Дахадаевские РЭС | ПС Уркарах Новая | 3 | ТП 3-20/250 | 1 | с.Кудагу | Школьная улица | д. 3 | 27 | 51 | 8 | СИП | фасад-кирпич | Н(1)-Б | ПВ | 1 | 42.130858 | 47.736276 | АС | Фидер №3 | 1 | 1 | СИПфасад-кирпичАС | 5 | Вариант №1.5 | Дахадаевские РЭС ПС Уркарах Новая ТП 3-20/250 | 500/5 | 0.34
5557 | Дахадаевские РЭС | ПС Уркарах Новая | 3 | ТП 3-20/250 | 1 | с.Кудагу | улица Магомедова Ваклакки Магомедовича | д. 57 | 30 | 53 | 17 | СИП | фасад-кирпич | Н(1)-Б | ПВ | 1 | 42.129569 | 47.736617 | АС | Фидер №3 | 1 | 1 | СИПфасад-кирпичАС | 5 | Вариант №1.5 | Дахадаевские РЭС ПС Уркарах Новая ТП 3-20/250 | 500/5 | 0.34
5561 | Дахадаевские РЭС | ПС Уркарах Новая | 3 | ТП 3-20/250 | 1 | с.Кудагу | Школьная улица | д. 7 | 32 | 57 | 7 | СИП | фасад-кирпич | Н(1)-Б | ПВ | 1 | 42.131729 | 47.735401 | АС | Фидер №3 | 1 | 1 | СИПфасад-кирпичАС | 5 | Вариант №1.5 | Дахадаевские РЭС ПС Уркарах Новая ТП 3-20/250 | 500/5 | 0.34
6256 | Дахадаевские РЭС | ПС Уркарах Новая | 4 | ТП 4-10/250 | 1 | с. Уркарах | ул. Курбанова Сулайбана Курбановича | д. 76 | 4 | 3 | 16 | СИП | фасад-кирпич | Н(1)-Б | ПВ | 1 | 42.15654447 | 47.63972552 | АС | Фидер №4 | 1 | 1 | СИПфасад-кирпичАС | 5 | Вариант №1.5 | Дахадаевские РЭС ПС Уркарах Новая ТП 4-10/250 | 500/5 | 0.2
6282 | Дахадаевские РЭС | ПС Уркарах Новая | 4 | ТП 4-10/250 | 1 | с. Уркарах | ул. Мусагаджиева Гилала | д. 3 | 26 | 30 | 9 | СИП | фасад-кирпич | Н(1)-Б | ПВ | 1 | 42.15512038 | 47.64047131 | АС | Фидер №4 | 1 | 1 | СИПфасад-кирпичАС | 5 | Вариант №1.5 | Дахадаевские РЭС ПС Уркарах Новая ТП 4-10/250 | 500/5 | 0.2
6440 | Дахадаевские РЭС | ПС Уркарах Новая | 5 | ТП 5-3/250 | 1 | с. Кища | ул. Руслана Исаев | д. 21 | 9 | 26 | 22 | СИП | фасад-кирпич | Н(1)-Б | ПВ | 1 | 42.1745747413094 | 47.5866162764083 | АС | Фидер №5 | 1 | 1 | СИПфасад-кирпичАС | 5 | Вариант №1.5 | Дахадаевские РЭС ПС Уркарах Новая ТП 5-3/250 | 500/5 | 0.21
6462 | Дахадаевские РЭС | ПС Уркарах Новая | 5 | ТП 5-3/250 | 1 | с. Кища | Центральная ул. | д. 28 | 14 | 47 | 22 | СИП | фасад-кирпич | Н(1)-Б | ПВ | 1 | 42.1743045698329 | 47.5855963888259 | АС | Фидер №5 | 1 | 1 | СИПфасад-кирпичАС | 5 | Вариант №1.5 | Дахадаевские РЭС ПС Уркарах Новая ТП 5-3/250 | 500/5 | 0.21
6465 | Дахадаевские РЭС | ПС Уркарах Новая | 5 | ТП 5-3/250 | 1 | с. Кища | Центральная ул. | д. 35 | 15 | 50 | 17 | СИП | фасад-кирпич | Н(1)-Б | ПВ | 1 | 42.1739976907936 | 47.5861493921836 | АС | Фидер №5 | 1 | 1 | СИПфасад-кирпичАС | 5 | Вариант №1.5 | Дахадаевские РЭС ПС Уркарах Новая ТП 5-3/250 | 500/5 | 0.21
6466 | Дахадаевские РЭС | ПС Уркарах Новая | 5 | ТП 5-3/250 | 1 | с. Кища | Центральная ул. | д. 41 | 15 | 51 | 18 | СИП | фасад-кирпич | Н(1)-Б | ПВ | 1 | 42.1742032317928 | 47.5861764507525 | АС | Фидер №5 | 1 | 1 | СИПфасад-кирпичАС | 5 | Вариант №1.5 | Дахадаевские РЭС ПС Уркарах Новая ТП 5-3/250 | 500/5 | 0.21
6628 | Дахадаевские РЭС | ПС Уркарах Новая | 5 | ТП 5-4/250 | 1 | с. Кища | ул. Руслана Исаева | д. 28 | 12 | 31 | 13 | СИП | фасад-кирпич | Н(1)-Б | ПВ | 1 | 42.1757229364652 | 47.5859377564414 | АС | Фидер №5 | 1 | 1 | СИПфасад-кирпичАС | 5 | Вариант №1.5 | Дахадаевские РЭС ПС Уркарах Новая ТП 5-4/250 | 500/5 | 0.18
6631 | Дахадаевские РЭС | ПС Уркарах Новая | 5 | ТП 5-4/250 | 1 | с. Кища | ул. Руслана Исаева | д. 34 | 12 | 34 | 17 | СИП | фасад-кирпич | Н(1)-Б | ПВ | 1 | 42.1758283124904 | 47.5854300024382 | АС | Фидер №5 | 1 | 1 | СИПфасад-кирпичАС | 5 | Вариант №1.5 | Дахадаевские РЭС ПС Уркарах Новая ТП 5-4/250 | 500/5 | 0.18
6667 | Дахадаевские РЭС | ПС Уркарах Новая | 5 | ТП 5-4/250 | 1 | с. Кища | Центральная ул. | д. 57 | 26 | 73 | 17 | СИП | фасад-кирпич | Н(1)-Б | ПВ | 1 | 42.1750817348248 | 47.5857991383628 | АС | Фидер №5 | 1 | 1 | СИПфасад-кирпичАС | 5 | Вариант №1.5 | Дахадаевские РЭС ПС Уркарах Новая ТП 5-4/250 | 500/5 | 0.18
6677 | Дахадаевские РЭС | ПС Уркарах Новая | 5 | ТП 5-4/250 | 1 | с. Кища | Центральная ул. | д. 120 | 29 | 85 | 12 | СИП | фасад-кирпич | Н(1)-Б | ПВ | 1 | 42.1749114005073 | 47.5846983150232 | АС | Фидер №5 | 1 | 1 | СИПфасад-кирпичАС | 5 | Вариант №1.5 | Дахадаевские РЭС ПС Уркарах Новая ТП 5-4/250 | 500/5 | 0.18
6683 | Дахадаевские РЭС | ПС Уркарах Новая | 5 | ТП 5-4/250 | 1 | с. Кища | Уригебах | д. 24 | 32 | 91 | 18 | СИП | фасад-кирпич | Н(1)-Б | ПВ | 1 | 42.1741427017816 | 47.5850776376912 | АС | Фидер №5 | 1 | 1 | СИПфасад-кирпичАС | 5 | Вариант №1.5 | Дахадаевские РЭС ПС Уркарах Новая ТП 5-4/250 | 500/5 | 0.18
6687 | Дахадаевские РЭС | ПС Уркарах Новая | 5 | ТП 5-4/250 | 1 | с. Кища | Уригебах | д. 22 | 32 | 96 | 26 | СИП | фасад-кирпич | Н(1)-Б | ПВ | 1 | 42.1742473134607 | 47.5850269655946 | АС | Фидер №5 | 1 | 1 | СИПфасад-кирпичАС | 5 | Вариант №1.5 | Дахадаевские РЭС ПС Уркарах Новая ТП 5-4/250 | 500/5 | 0.18
6812 | Дахадаевские РЭС | ПС Уркарах Новая | 5 | ТП 5-5/250 | 1 | с. Кища | ул. Магомеда Аттабекова | д. 8 | 8 | 7 | 23 | СИП | фасад-кирпич | Н(1)-Б | ПВ | 1 | 42.1762095498996 | 47.5804241443549 | АС | Фидер №5 | 1 | 1 | СИПфасад-кирпичАС | 5 | Вариант №1.5 | Дахадаевские РЭС ПС Уркарах Новая ТП 5-5/250 | 500/5 | 0.19
6882 | Дахадаевские РЭС | ПС Уркарах Новая | 5 | ТП 5-5/250 | 1 | с. Кища | Школьная ул. | д. 1 | 36 | 83 | 16 | СИП | фасад-кирпич | Н(1)-Б | ПВ | 1 | 42.175429 | 47.5842 | АС | Фидер №5 | 1 | 1 | СИПфасад-кирпичАС | 5 | Вариант №1.5 | Дахадаевские РЭС ПС Уркарах Новая ТП 5-5/250 | 500/5 | 0.19
6892 | Дахадаевские РЭС | ПС Уркарах Новая | 5 | ТП 5-5/250 | 1 | с. Кища | Школьная ул. | д. 39 | 40 | 93 | 14 | СИП | фасад-кирпич | Н(1)-Б | ПВ | 1 | 42.1758015404891 | 47.5818412652435 | АС | Фидер №5 | 1 | 1 | СИПфасад-кирпичАС | 5 | Вариант №1.5 | Дахадаевские РЭС ПС Уркарах Новая ТП 5-5/250 | 500/5 | 0.19
6895 | Дахадаевские РЭС | ПС Уркарах Новая | 5 | ТП 5-5/250 | 1 | с. Кища | Школьная ул. | д. 38 | 41 | 96 | 13 | СИП | фасад-кирпич | Н(1)-Б | ПВ | 1 | 42.175506 | 47.581853 | АС | Фидер №5 | 1 | 1 | СИПфасад-кирпичАС | 5 | Вариант №1.5 | Дахадаевские РЭС ПС Уркарах Новая ТП 5-5/250 | 500/5 | 0.19
6911 | Дахадаевские РЭС | ПС Уркарах Новая | 5 | ТП 5-5/250 | 1 | с. Кища | Цандалая | д. 5 | 50 | 112 | 21 | СИП | фасад-кирпич | Н(1)-Б | ПВ | 1 | 42.1773225387452 | 47.5822448072839 | АС | Фидер №5 | 1 | 1 | СИПфасад-кирпичАС | 5 | Вариант №1.5 | Дахадаевские РЭС ПС Уркарах Новая ТП 5-5/250 | 500/5 | 0.19
6921 | Дахадаевские РЭС | ПС Уркарах Новая | 5 | ТП 5-5/250 | 1 | с. Кища | Цандалая | д. 8 | 55 | 122 | 23 | СИП | фасад-кирпич | Н(1)-Б | ПВ | 1 | 42.1775518962048 | 47.5813004867421 | АС | Фидер №5 | 1 | 1 | СИПфасад-кирпичАС | 5 | Вариант №1.5 | Дахадаевские РЭС ПС Уркарах Новая ТП 5-5/250 | 500/5 | 0.19
7313 | Дахадаевские РЭС | ПС Уркарах Новая | 5 | ТП 5-10/250 | 1 | с. Кища | Урцнаки | д. 7 | 7 | 14 | 22 | СИП | фасад-кирпич | Н(1)-Б | ПВ | 1 | 42.172116 | 47.584044 | АС | Фидер №5 | 1 | 1 | СИПфасад-кирпичАС | 5 | Вариант №1.5 | Дахадаевские РЭС ПС Уркарах Новая ТП 5-10/250 | 500/5 | 0.2
7333 | Дахадаевские РЭС | ПС Уркарах Новая | 5 | ТП 5-10/250 | 1 | с. Кища | Молодёжная ул. | д. 18 | 20 | 36 | 16 | СИП | фасад-кирпич | Н(1)-Б | ПВ | 1 | 42.1733389956188 | 47.5800969139947 | АС | Фидер №5 | 1 | 1 | СИПфасад-кирпичАС | 5 | Вариант №1.5 | Дахадаевские РЭС ПС Уркарах Новая ТП 5-10/250 | 500/5 | 0.2
7343 | Дахадаевские РЭС | ПС Уркарах Новая | 5 | ТП 5-10/250 | 1 | с. Кища | Урцнаки | д. 26 | 30 | 50 | 9 | СИП | фасад-кирпич | Н(1)-Б | ПВ | 1 | 42.172412149125 | 47.5809989616551 | АС | Фидер №5 | 1 | 1 | СИПфасад-кирпичАС | 5 | Вариант №1.5 | Дахадаевские РЭС ПС Уркарах Новая ТП 5-10/250 | 500/5 | 0.2
7367 | Дахадаевские РЭС | ПС Уркарах Новая | 5 | ТП 5-10/250 | 1 | с. Кища | Урцнаки | д. 44 | 39 | 75 | 12 | СИП | фасад-кирпич | Н(1)-Б | ПВ | 1 | 42.1728466079065 | 47.5782042674572 | АС | Фидер №5 | 1 | 1 | СИПфасад-кирпичАС | 5 | Вариант №1.5 | Дахадаевские РЭС ПС Уркарах Новая ТП 5-10/250 | 500/5 | 0.2
7374 | Дахадаевские РЭС | ПС Уркарах Новая | 5 | ТП 5-10/250 | 1 | с. Кища | Урцнаки | д. 47 | 42 | 82 | 13 | СИП | фасад-кирпич | Н(1)-Б | ПВ | 1 | 42.1733120376311 | 47.5771609572981 | АС | Фидер №5 | 1 | 1 | СИПфасад-кирпичАС | 5 | Вариант №1.5 | Дахадаевские РЭС ПС Уркарах Новая ТП 5-10/250 | 500/5 | 0.2
7379 | Дахадаевские РЭС | ПС Уркарах Новая | 5 | ТП 5-10/250 | 1 | с. Кища | Молодёжная ул. | д. 55 | 50 | 90 | 20 | СИП | фасад-кирпич | Н(1)-Б | ПВ | 1 | 42.1738061423166 | 47.5752490566435 | АС | Фидер №5 | 1 | 1 | СИПфасад-кирпичАС | 5 | Вариант №1.5 | Дахадаевские РЭС ПС Уркарах Новая ТП 5-10/250 | 500/5 | 0.2
7385 | Дахадаевские РЭС | ПС Уркарах Новая | 5 | ТП 5-10/250 | 1 | с. Кища | Урцнаки | д. 68 | 58 | 98 | 25 | СИП | фасад-кирпич | Н(1)-Б | ПВ | 1 | 42.1746448354832 | 47.5727411280779 | АС | Фидер №5 | 1 | 1 | СИПфасад-кирпичАС | 5 | Вариант №1.5 | Дахадаевские РЭС ПС Уркарах Новая ТП 5-10/250 | 500/5 | 0.2
7387 | Дахадаевские РЭС | ПС Уркарах Новая | 5 | ТП 5-10/250 | 1 | с. Кища | Урцнаки | д. 65 | 60 | 101 | 23 | СИП | фасад-кирпич | Н(1)-Б | ПВ | 1 | 42.1754113192413 | 47.5716184695086 | АС | Фидер №5 | 1 | 1 | СИПфасад-кирпичАС | 5 | Вариант №1.5 | Дахадаевские РЭС ПС Уркарах Новая ТП 5-10/250 | 500/5 | 0.2
7389 | Дахадаевские РЭС | ПС Уркарах Новая | 5 | ТП 5-10/250 | 1 | с. Кища | Молодёжная ул. | д. 25 | 62 | 103 | 22 | СИП | фасад-кирпич | Н(1)-Б | ПВ | 1 | 42.1737280659068 | 47.5779436981351 | АС | Фидер №5 | 1 | 1 | СИПфасад-кирпичАС | 5 | Вариант №1.5 | Дахадаевские РЭС ПС Уркарах Новая ТП 5-10/250 | 500/5 | 0.2
7442 | Дахадаевские РЭС | ПС Уркарах Новая | 5 | ТП 5-12/250 | 1 | с. Харбук | ул. К. М. Магомедова | д. 17 | 1 | 1 | 10 | СИП | фасад-кирпич | Н(1)-Б | ПВ | 1 | 42.15628676 | 47.53288907 | АС | Фидер №5 | 1 | 1 | СИПфасад-кирпичАС | 5 | Вариант №1.5 | Дахадаевские РЭС ПС Уркарах Новая ТП 5-12/250 | 500/5 | 0.39
7459 | Дахадаевские РЭС | ПС Уркарах Новая | 5 | ТП 5-12/250 | 1 | с. Харбук | ул. К. М. Магомедова | д. 84 | 9 | 24 | 18 | СИП | фасад-кирпич | Н(1)-Б | ПВ | 1 | 42.157584 | 47.532666 | АС | Фидер №5 | 1 | 1 | СИПфасад-кирпичАС | 5 | Вариант №1.5 | Дахадаевские РЭС ПС Уркарах Новая ТП 5-12/250 | 500/5 | 0.39
7664 | Дахадаевские РЭС | ПС Уркарах Новая | 5 | ТП 5-14/250 | 1 | с. Харбук | Центральная ул. | д. 42 | 25 | 11 | 15 | СИП | фасад-кирпич | Н(1)-Б | ПВ | 1 | 42.159414 | 47.525127 | АС | Фидер №5 | 1 | 1 | СИПфасад-кирпичАС | 5 | Вариант №1.5 | Дахадаевские РЭС ПС Уркарах Новая ТП 5-14/250 | 500/5 | 0.32
7667 | Дахадаевские РЭС | ПС Уркарах Новая | 5 | ТП 5-14/250 | 1 | с. Харбук | Центральная ул. | д. 46 | 29 | 15 | 7 | СИП | фасад-кирпич | Н(1)-Б | ПВ | 1 | 42.159618 | 47.524172 | АС | Фидер №5 | 1 | 1 | СИПфасад-кирпичАС | 5 | Вариант №1.5 | Дахадаевские РЭС ПС Уркарах Новая ТП 5-14/250 | 500/5 | 0.32
7677 | Дахадаевские РЭС | ПС Уркарах Новая | 5 | ТП 5-14/250 | 1 | с. Харбук | Центральная ул. | д. 50 | 43 | 28 | 10 | СИП | фасад-кирпич | Н(1)-Б | ПВ | 1 | 42.160056 | 47.522908 | АС | Фидер №5 | 1 | 1 | СИПфасад-кирпичАС | 5 | Вариант №1.5 | Дахадаевские РЭС ПС Уркарах Новая ТП 5-14/250 | 500/5 | 0.32
7684 | Дахадаевские РЭС | ПС Уркарах Новая | 5 | ТП 5-14/250 | 1 | с. Харбук | Центральная ул. | д. 9 | 58 | 37 | 9 | СИП | фасад-кирпич | Н(1)-Б | ПВ | 1 | 42.158204 | 47.525315 | АС | Фидер №5 | 1 | 1 | СИПфасад-кирпичАС | 5 | Вариант №1.5 | Дахадаевские РЭС ПС Уркарах Новая ТП 5-14/250 | 500/5 | 0.32
7688 | Дахадаевские РЭС | ПС Уркарах Новая | 5 | ТП 5-14/250 | 1 | с. Харбук | Центральная ул. | д. 38 | 69 | 44 | 4 | СИП | фасад-кирпич | Н(1)-Б | ПВ | 1 | 42.15898 | 47.527323 | АС | Фидер №5 | 1 | 1 | СИПфасад-кирпичАС | 5 | Вариант №1.5 | Дахадаевские РЭС ПС Уркарах Новая ТП 5-14/250 | 500/5 | 0.32
7853 | Дахадаевские РЭС | ПС Уркарах Новая | 5 | ТП 5-16/250 | 1 | с. Харбук | Центральная ул. | д. 77 | 8 | 6 | 17 | СИП | фасад-кирпич | Н(1)-Б | ПВ | 1 | 42.159904 | 47.531635 | АС | Фидер №5 | 1 | 1 | СИПфасад-кирпичАС | 5 | Вариант №1.5 | Дахадаевские РЭС ПС Уркарах Новая ТП 5-16/250 | 500/5 | 0.52
7860 | Дахадаевские РЭС | ПС Уркарах Новая | 5 | ТП 5-16/250 | 1 | с. Харбук | Центральная ул. | д. 46 | 16 | 12 | 7 | СИП | фасад-кирпич | Н(1)-Б | ПВ | 1 | 42.15902494 | 47.53171364 | АС | Фидер №5 | 1 | 1 | СИПфасад-кирпичАС | 5 | Вариант №1.5 | Дахадаевские РЭС ПС Уркарах Новая ТП 5-16/250 | 500/5 | 0.52
7865 | Дахадаевские РЭС | ПС Уркарах Новая | 5 | ТП 5-16/250 | 1 | с. Харбук | Центральная ул. | д. 74 | 22 | 17 | 8 | СИП | фасад-кирпич | Н(1)-Б | ПВ | 1 | 42.16007494 | 47.53049977 | АС | Фидер №5 | 1 | 1 | СИПфасад-кирпичАС | 5 | Вариант №1.5 | Дахадаевские РЭС ПС Уркарах Новая ТП 5-16/250 | 500/5 | 0.52
7868 | Дахадаевские РЭС | ПС Уркарах Новая | 5 | ТП 5-16/250 | 1 | с. Харбук | Молодёжная ул. | д. 82 | 26 | 20 | 7 | СИП | фасад-кирпич | Н(1)-Б | ПВ | 1 | 42.160139 | 47.531908 | АС | Фидер №5 | 1 | 1 | СИПфасад-кирпичАС | 5 | Вариант №1.5 | Дахадаевские РЭС ПС Уркарах Новая ТП 5-16/250 | 500/5 | 0.52
2166 | Дахадаевские РЭС | ПС Уркарах Новая | 1 | ТП 1-3/400 | 2 | с. Уркарах | ул. Курбанова Сулайбана Курбановича | д. 24 | 1 | 1 | 25 | АС | фасад-кирпич | НД(1)-Б | ПВ | 1 | 42.161176 | 47.632784 | АС | Фидер №1 | 1 | 1 | АСфасад-кирпичАС | 1 | Вариант №1.1 | Дахадаевские РЭС ПС Уркарах Новая ТП 1-3/400 | 800/5 | 0.27
2415 | Дахадаевские РЭС | ПС Уркарах Новая | 1 | ТП 1-5/400 | 4 | с. Уркарах | ул. Мира Труда | д. 1 | 15 | 39 | 8 | АС | фасад-кирпич | НД(1)-Б | ПВ | 1 | 42.161373 | 47.630442 | АС | Фидер №1 | 1 | 1 | АСфасад-кирпичАС | 1 | Вариант №1.1 | Дахадаевские РЭС ПС Уркарах Новая ТП 1-5/400 | 800/5 | 0.25
2821 | Дахадаевские РЭС | ПС Уркарах Новая | 2 | ТП 2-1/400 | 1 | с. Чишили | ул. Центральная | д. 88 | 19 | 28 | 12 | АС | фасад-кирпич | НД(1)-Б | ПВ | 1 | 42.1524506791442 | 47.6682655753955 | АС | Фидер №2 | 1 | 1 | АСфасад-кирпичАС | 1 | Вариант №1.1 | Дахадаевские РЭС ПС Уркарах Новая ТП 2-1/400 | 800/5 | 0.31
2823 | Дахадаевские РЭС | ПС Уркарах Новая | 2 | ТП 2-1/400 | 1 | с. Чишили | ул. Центральная | д. 49 | 29 | 46 | 9 | АС | фасад-кирпич | НД(1)-Б | ПВ | 1 | 42.153075 | 47.669051 | АС | Фидер №2 | 1 | 1 | АСфасад-кирпичАС | 1 | Вариант №1.1 | Дахадаевские РЭС ПС Уркарах Новая ТП 2-1/400 | 800/5 | 0.31
2824 | Дахадаевские РЭС | ПС Уркарах Новая | 2 | ТП 2-1/400 | 1 | с. Чишили | ул. Центральная | д. 81 | 29 | 73 | 17 | АС | фасад-кирпич | НД(1)-Б | ПВ | 1 | 42.1528299939669 | 47.6690578657495 | АС | Фидер №2 | 1 | 1 | АСфасад-кирпичАС | 1 | Вариант №1.1 | Дахадаевские РЭС ПС Уркарах Новая ТП 2-1/400 | 800/5 | 0.31
2825 | Дахадаевские РЭС | ПС Уркарах Новая | 2 | ТП 2-1/400 | 1 | с. Чишили | ул. Центральная | д. 5 | 43 | 70 | 21 | АС | фасад-кирпич | НД(1)-Б | ПВ | 1 | 42.152097 | 47.670773 | АС | Фидер №2 | 1 | 1 | АСфасад-кирпичАС | 1 | Вариант №1.1 | Дахадаевские РЭС ПС Уркарах Новая ТП 2-1/400 | 800/5 | 0.31
3004 | Дахадаевские РЭС | ПС Уркарах Новая | 2 | ТП 2-6/63 | 1 | с. Бускри | ул. Нижняя | д. 70 | 18 | 27 | 5 | АС | фасад-кирпич | НД(1)-Б | ПВ | 1 | 42.171901 | 47.669686 | АС | Фидер №2 | 1 | 1 | АСфасад-кирпичАС | 1 | Вариант №1.1 | Дахадаевские РЭС ПС Уркарах Новая ТП 2-6/63 | 150/5 | 0.53
3393 | Дахадаевские РЭС | ПС Уркарах Новая | 2 | ТП 2-11/40 | 2 | с. Гунакари | ул. Кольцевая | д. 40 | 4 | 20 | 17 | АС | фасад-кирпич | НД(1)-Б | ПВ | 1 | 42.1782510545306 | 47.6894520545936 | АС | Фидер №2 | 1 | 1 | АСфасад-кирпичАС | 1 | Вариант №1.1 | Дахадаевские РЭС ПС Уркарах Новая ТП 2-11/40 | 75/5 | 0.43
3730 | Дахадаевские РЭС | ПС Уркарах Новая | 2 | ТП 2-20/60 | 1 | с.Дибгалик | ул.Западная | д.2 | 1 | 61 | 5 | АС | фасад-кирпич | НД(1)-Б | ПВ | 1 | 42.11868558 | 47.65382575 | АС | Фидер №2 | 1 | 1 | АСфасад-кирпичАС | 1 | Вариант №1.1 | Дахадаевские РЭС ПС Уркарах Новая ТП 2-20/60 | 100/5 | 0.29
3734 | Дахадаевские РЭС | ПС Уркарах Новая | 2 | ТП 2-20/60 | 1 | с.Дибгалик | ул.Центральная | д.19 | 6 | 57 | 12 | АС | фасад-кирпич | НД(1)-Б | ПВ | 1 | 42.11691302 | 47.65454305 | АС | Фидер №2 | 1 | 1 | АСфасад-кирпичАС | 1 | Вариант №1.1 | Дахадаевские РЭС ПС Уркарах Новая ТП 2-20/60 | 100/5 | 0.29
3737 | Дахадаевские РЭС | ПС Уркарах Новая | 2 | ТП 2-20/60 | 1 | с.Дибгалик | ул.Центральная | д.24 | 8 | 60 | 10 | АС | фасад-кирпич | НД(1)-Б | ПВ | 1 | 42.11617052 | 47.65445497 | АС | Фидер №2 | 1 | 1 | АСфасад-кирпичАС | 1 | Вариант №1.1 | Дахадаевские РЭС ПС Уркарах Новая ТП 2-20/60 | 100/5 | 0.29
3891 | Дахадаевские РЭС | ПС Уркарах Новая | 2 | ТП 2-24/400 | 1 | с. Калкни | ул. Калкинская | д. 221 | 5 | 5 | 25 | АС | фасад-кирпич | НД(1)-Б | ПВ | 1 | 42.176514 | 47.703005 | АС | Фидер №2 | 1 | 1 | АСфасад-кирпичАС | 1 | Вариант №1.1 | Дахадаевские РЭС ПС Уркарах Новая ТП 2-24/400 | 800/5 | 0.46
3892 | Дахадаевские РЭС | ПС Уркарах Новая | 2 | ТП 2-24/400 | 1 | с. Калкни | ул. Калкинская | д. 222 | 12 | 32 | 17 | АС | фасад-кирпич | НД(1)-Б | ПВ | 1 | 42.1761462046332 | 47.7027337973011 | АС | Фидер №2 | 1 | 1 | АСфасад-кирпичАС | 1 | Вариант №1.1 | Дахадаевские РЭС ПС Уркарах Новая ТП 2-24/400 | 800/5 | 0.46
3893 | Дахадаевские РЭС | ПС Уркарах Новая | 2 | ТП 2-24/400 | 1 | с. Калкни | ул. Калкинская | д. 202 | 12 | 33 | 22 | АС | фасад-кирпич | НД(1)-Б | ПВ | 1 | 42.1755765190632 | 47.7013913192437 | АС | Фидер №2 | 1 | 1 | АСфасад-кирпичАС | 1 | Вариант №1.1 | Дахадаевские РЭС ПС Уркарах Новая ТП 2-24/400 | 800/5 | 0.46
3894 | Дахадаевские РЭС | ПС Уркарах Новая | 2 | ТП 2-24/400 | 1 | с. Калкни | ул. Калкинская | д. 224 | 21 | 10 | 21 | АС | фасад-кирпич | НД(1)-Б | ПВ | 1 | 42.174399 | 47.702761 | АС | Фидер №2 | 1 | 1 | АСфасад-кирпичАС | 1 | Вариант №1.1 | Дахадаевские РЭС ПС Уркарах Новая ТП 2-24/400 | 800/5 | 0.46
3895 | Дахадаевские РЭС | ПС Уркарах Новая | 2 | ТП 2-24/400 | 1 | с. Калкни | ул. Калкинская | д. 226 | 23 | 11 | 22 | АС | фасад-кирпич | НД(1)-Б | ПВ | 1 | 42.173926 | 47.702534 | АС | Фидер №2 | 1 | 1 | АСфасад-кирпичАС | 1 | Вариант №1.1 | Дахадаевские РЭС ПС Уркарах Новая ТП 2-24/400 | 800/5 | 0.46
3896 | Дахадаевские РЭС | ПС Уркарах Новая | 2 | ТП 2-24/400 | 1 | с. Калкни | ул. Калкинская | д. 246 | 24 | 13 | 10 | АС | фасад-кирпич | НД(1)-Б | ПВ | 1 | 42.173742 | 47.701839 | АС | Фидер №2 | 1 | 1 | АСфасад-кирпичАС | 1 | Вариант №1.1 | Дахадаевские РЭС ПС Уркарах Новая ТП 2-24/400 | 800/5 | 0.46
3898 | Дахадаевские РЭС | ПС Уркарах Новая | 2 | ТП 2-24/400 | 1 | с. Калкни | ул. Калкинская | д. 248 | 34 | 21 | 16 | АС | фасад-кирпич | НД(1)-Б | ПВ | 1 | 42.172043 | 47.699899 | АС | Фидер №2 | 1 | 1 | АСфасад-кирпичАС | 1 | Вариант №1.1 | Дахадаевские РЭС ПС Уркарах Новая ТП 2-24/400 | 800/5 | 0.46
3900 | Дахадаевские РЭС | ПС Уркарах Новая | 2 | ТП 2-24/400 | 1 | с. Калкни | ул. Калкинская | д. 232 | 43 | 27 | 21 | АС | фасад-кирпич | НД(1)-Б | ПВ | 1 | 42.173861 | 47.70422 | АС | Фидер №2 | 1 | 1 | АСфасад-кирпичАС | 1 | Вариант №1.1 | Дахадаевские РЭС ПС Уркарах Новая ТП 2-24/400 | 800/5 | 0.46
3901 | Дахадаевские РЭС | ПС Уркарах Новая | 2 | ТП 2-24/400 | 1 | с. Калкни | ул. Калкинская | д. 204 | 46 | 34 | 22 | АС | фасад-кирпич | НД(1)-Б | ПВ | 1 | 42.1749256943939 | 47.7011767040605 | АС | Фидер №2 | 1 | 1 | АСфасад-кирпичАС | 1 | Вариант №1.1 | Дахадаевские РЭС ПС Уркарах Новая ТП 2-24/400 | 800/5 | 0.46
3902 | Дахадаевские РЭС | ПС Уркарах Новая | 2 | ТП 2-24/400 | 1 | с. Калкни | ул. Калкинская | д. 250 | 46 | 35 | 10 | АС | фасад-кирпич | НД(1)-Б | ПВ | 1 | 42.1748734680081 | 47.700639112036 | АС | Фидер №2 | 1 | 1 | АСфасад-кирпичАС | 1 | Вариант №1.1 | Дахадаевские РЭС ПС Уркарах Новая ТП 2-24/400 | 800/5 | 0.46
3906 | Дахадаевские РЭС | ПС Уркарах Новая | 2 | ТП 2-24/400 | 2 | с. Калкни | ул. Калкинская | д. 88 | 10 | 10 | 8 | АС | фасад-кирпич | НД(1)-Б | ПВ | 1 | 42.176717 | 47.705865 | АС | Фидер №2 | 1 | 1 | АСфасад-кирпичАС | 1 | Вариант №1.1 | Дахадаевские РЭС ПС Уркарах Новая ТП 2-24/400 | 800/5 | 0.46
3907 | Дахадаевские РЭС | ПС Уркарах Новая | 2 | ТП 2-24/400 | 2 | с. Калкни | ул. Калкинская | д. 86 | 11 | 12 | 14 | АС | фасад-кирпич | НД(1)-Б | ПВ | 1 | 42.176445 | 47.70603 | АС | Фидер №2 | 1 | 1 | АСфасад-кирпичАС | 1 | Вариант №1.1 | Дахадаевские РЭС ПС Уркарах Новая ТП 2-24/400 | 800/5 | 0.46
3908 | Дахадаевские РЭС | ПС Уркарах Новая | 2 | ТП 2-24/400 | 2 | с. Калкни | ул. Калкинская | д. 82 | 12 | 14 | 19 | АС | фасад-кирпич | НД(1)-Б | ПВ | 1 | 42.176908 | 47.705074 | АС | Фидер №2 | 1 | 1 | АСфасад-кирпичАС | 1 | Вариант №1.1 | Дахадаевские РЭС ПС Уркарах Новая ТП 2-24/400 | 800/5 | 0.46
3909 | Дахадаевские РЭС | ПС Уркарах Новая | 2 | ТП 2-24/400 | 2 | с. Калкни | ул. Калкинская | д. 106 | 12 | 15 | 10 | АС | фасад-кирпич | НД(1)-Б | ПВ | 1 | 42.177091 | 47.7052 | АС | Фидер №2 | 1 | 1 | АСфасад-кирпичАС | 1 | Вариант №1.1 | Дахадаевские РЭС ПС Уркарах Новая ТП 2-24/400 | 800/5 | 0.46
3910 | Дахадаевские РЭС | ПС Уркарах Новая | 2 | ТП 2-24/400 | 2 | с. Калкни | ул. Калкинская | д. 85 | 17 | 19 | 14 | АС | фасад-кирпич | НД(1)-Б | ПВ | 1 | 42.176083 | 47.705861 | АС | Фидер №2 | 1 | 1 | АСфасад-кирпичАС | 1 | Вариант №1.1 | Дахадаевские РЭС ПС Уркарах Новая ТП 2-24/400 | 800/5 | 0.46
3911 | Дахадаевские РЭС | ПС Уркарах Новая | 2 | ТП 2-24/400 | 2 | с. Калкни | ул. Калкинская | д. 74 | 18 | 20 | 17 | АС | фасад-кирпич | НД(1)-Б | ПВ | 1 | 42.175627 | 47.705082 | АС | Фидер №2 | 1 | 1 | АСфасад-кирпичАС | 1 | Вариант №1.1 | Дахадаевские РЭС ПС Уркарах Новая ТП 2-24/400 | 800/5 | 0.46
3912 | Дахадаевские РЭС | ПС Уркарах Новая | 2 | ТП 2-24/400 | 2 | с. Калкни | ул. Калкинская | д. 72 | 20 | 22 | 18 | АС | фасад-кирпич | НД(1)-Б | ПВ | 1 | 42.175727 | 47.705956 | АС | Фидер №2 | 1 | 1 | АСфасад-кирпичАС | 1 | Вариант №1.1 | Дахадаевские РЭС ПС Уркарах Новая ТП 2-24/400 | 800/5 | 0.46
3913 | Дахадаевские РЭС | ПС Уркарах Новая | 2 | ТП 2-24/400 | 2 | с. Калкни | ул. Калкинская | д. 75 | 20 | 23 | 13 | АС | фасад-кирпич | НД(1)-Б | ПВ | 1 | 42.175924 | 47.705847 | АС | Фидер №2 | 1 | 1 | АСфасад-кирпичАС | 1 | Вариант №1.1 | Дахадаевские РЭС ПС Уркарах Новая ТП 2-24/400 | 800/5 | 0.46
3914 | Дахадаевские РЭС | ПС Уркарах Новая | 2 | ТП 2-24/400 | 2 | с. Калкни | ул. Калкинская | д. 65 | 20 | 24 | 13 | АС | фасад-кирпич | НД(1)-Б | ПВ | 1 | 42.175984 | 47.70615 | АС | Фидер №2 | 1 | 1 | АСфасад-кирпичАС | 1 | Вариант №1.1 | Дахадаевские РЭС ПС Уркарах Новая ТП 2-24/400 | 800/5 | 0.46
3915 | Дахадаевские РЭС | ПС Уркарах Новая | 2 | ТП 2-24/400 | 2 | с. Калкни | ул. Калкинская | д. 70 | 24 | 30 | 21 | АС | фасад-кирпич | НД(1)-Б | ПВ | 1 | 42.17567 | 47.706347 | АС | Фидер №2 | 1 | 1 | АСфасад-кирпичАС | 1 | Вариант №1.1 | Дахадаевские РЭС ПС Уркарах Новая ТП 2-24/400 | 800/5 | 0.46
3917 | Дахадаевские РЭС | ПС Уркарах Новая | 2 | ТП 2-24/400 | 2 | с. Калкни | ул. Калкинская | д. 31 | 26 | 35 | 15 | АС | фасад-кирпич | НД(1)-Б | ПВ | 1 | 42.175416 | 47.70766 | АС | Фидер №2 | 1 | 1 | АСфасад-кирпичАС | 1 | Вариант №1.1 | Дахадаевские РЭС ПС Уркарах Новая ТП 2-24/400 | 800/5 | 0.46
3918 | Дахадаевские РЭС | ПС Уркарах Новая | 2 | ТП 2-24/400 | 2 | с. Калкни | ул. Калкинская | д. 29 | 27 | 37 | 20 | АС | фасад-кирпич | НД(1)-Б | ПВ | 1 | 42.174918 | 47.707949 | АС | Фидер №2 | 1 | 1 | АСфасад-кирпичАС | 1 | Вариант №1.1 | Дахадаевские РЭС ПС Уркарах Новая ТП 2-24/400 | 800/5 | 0.46
3919 | Дахадаевские РЭС | ПС Уркарах Новая | 2 | ТП 2-24/400 | 2 | с. Калкни | ул. Калкинская | д. 13 | 37 | 47 | 19 | АС | фасад-кирпич | НД(1)-Б | ПВ | 1 | 42.17649 | 47.710812 | АС | Фидер №2 | 1 | 1 | АСфасад-кирпичАС | 1 | Вариант №1.1 | Дахадаевские РЭС ПС Уркарах Новая ТП 2-24/400 | 800/5 | 0.46
3920 | Дахадаевские РЭС | ПС Уркарах Новая | 2 | ТП 2-24/400 | 2 | с. Калкни | ул. Калкинская | д. 12 | 40 | 49 | 22 | АС | фасад-кирпич | НД(1)-Б | ПВ | 1 | 42.175622 | 47.711842 | АС | Фидер №2 | 1 | 1 | АСфасад-кирпичАС | 1 | Вариант №1.1 | Дахадаевские РЭС ПС Уркарах Новая ТП 2-24/400 | 800/5 | 0.46
3921 | Дахадаевские РЭС | ПС Уркарах Новая | 2 | ТП 2-24/400 | 2 | с. Калкни | ул. Калкинская | д. 14 | 43 | 51 | 19 | АС | фасад-кирпич | НД(1)-Б | ПВ | 1 | 42.176979 | 47.710576 | АС | Фидер №2 | 1 | 1 | АСфасад-кирпичАС | 1 | Вариант №1.1 | Дахадаевские РЭС ПС Уркарах Новая ТП 2-24/400 | 800/5 | 0.46
3922 | Дахадаевские РЭС | ПС Уркарах Новая | 2 | ТП 2-24/400 | 2 | с. Калкни | ул. Калкинская | д. 55 | 44 | 52 | 16 | АС | фасад-кирпич | НД(1)-Б | ПВ | 1 | 42.175641 | 47.707156 | АС | Фидер №2 | 1 | 1 | АСфасад-кирпичАС | 1 | Вариант №1.1 | Дахадаевские РЭС ПС Уркарах Новая ТП 2-24/400 | 800/5 | 0.46
3923 | Дахадаевские РЭС | ПС Уркарах Новая | 2 | ТП 2-24/400 | 2 | с. Калкни | ул. Калкинская | д. 57 | 44 | 53 | 16 | АС | фасад-кирпич | НД(1)-Б | ПВ | 1 | 42.175896 | 47.707284 | АС | Фидер №2 | 1 | 1 | АСфасад-кирпичАС | 1 | Вариант №1.1 | Дахадаевские РЭС ПС Уркарах Новая ТП 2-24/400 | 800/5 | 0.46
3924 | Дахадаевские РЭС | ПС Уркарах Новая | 2 | ТП 2-24/400 | 2 | с. Калкни | ул. Калкинская | д. 59 | 47 | 55 | 14 | АС | фасад-кирпич | НД(1)-Б | ПВ | 1 | 42.176124 | 47.70772 | АС | Фидер №2 | 1 | 1 | АСфасад-кирпичАС | 1 | Вариант №1.1 | Дахадаевские РЭС ПС Уркарах Новая ТП 2-24/400 | 800/5 | 0.46
3926 | Дахадаевские РЭС | ПС Уркарах Новая | 2 | ТП 2-24/400 | 2 | с. Калкни | ул. Калкинская | д. 63 | 49 | 58 | 9 | АС | фасад-кирпич | НД(1)-Б | ПВ | 1 | 42.176275 | 47.70678 | АС | Фидер №2 | 1 | 1 | АСфасад-кирпичАС | 1 | Вариант №1.1 | Дахадаевские РЭС ПС Уркарах Новая ТП 2-24/400 | 800/5 | 0.46
3927 | Дахадаевские РЭС | ПС Уркарах Новая | 2 | ТП 2-24/400 | 2 | с. Калкни | ул. Калкинская | д. 64 | 49 | 59 | 13 | АС | фасад-кирпич | НД(1)-Б | ПВ | 1 | 42.176209 | 47.706551 | АС | Фидер №2 | 1 | 1 | АСфасад-кирпичАС | 1 | Вариант №1.1 | Дахадаевские РЭС ПС Уркарах Новая ТП 2-24/400 | 800/5 | 0.46
3928 | Дахадаевские РЭС | ПС Уркарах Новая | 2 | ТП 2-24/400 | 2 | с. Калкни | ул. Калкинская | д. 62 | 50 | 61 | 17 | АС | фасад-кирпич | НД(1)-Б | ПВ | 1 | 42.176313 | 47.707142 | АС | Фидер №2 | 1 | 1 | АСфасад-кирпичАС | 1 | Вариант №1.1 | Дахадаевские РЭС ПС Уркарах Новая ТП 2-24/400 | 800/5 | 0.46
3929 | Дахадаевские РЭС | ПС Уркарах Новая | 2 | ТП 2-24/400 | 2 | с. Калкни | ул. Калкинская | д. 101 | 51 | 62 | 7 | АС | фасад-кирпич | НД(1)-Б | ПВ | 1 | 42.176801 | 47.707206 | АС | Фидер №2 | 1 | 1 | АСфасад-кирпичАС | 1 | Вариант №1.1 | Дахадаевские РЭС ПС Уркарах Новая ТП 2-24/400 | 800/5 | 0.46
3932 | Дахадаевские РЭС | ПС Уркарах Новая | 2 | ТП 2-24/400 | 2 | с. Калкни | ул. Калкинская | д. 9 | 63 | 70 | 20 | АС | фасад-кирпич | НД(1)-Б | ПВ | 1 | 42.17753 | 47.710669 | АС | Фидер №2 | 1 | 1 | АСфасад-кирпичАС | 1 | Вариант №1.1 | Дахадаевские РЭС ПС Уркарах Новая ТП 2-24/400 | 800/5 | 0.46
3934 | Дахадаевские РЭС | ПС Уркарах Новая | 2 | ТП 2-24/400 | 2 | с. Калкни | ул. Калкинская | д. 33 | 71 | 76 | 24 | АС | фасад-кирпич | НД(1)-Б | ПВ | 1 | 42.174173 | 47.707608 | АС | Фидер №2 | 1 | 1 | АСфасад-кирпичАС | 1 | Вариант №1.1 | Дахадаевские РЭС ПС Уркарах Новая ТП 2-24/400 | 800/5 | 0.46
3935 | Дахадаевские РЭС | ПС Уркарах Новая | 2 | ТП 2-24/400 | 2 | с. Калкни | ул. Калкинская | д. 34 | 79 | 82 | 20 | АС | фасад-кирпич | НД(1)-Б | ПВ | 1 | 42.174024 | 47.707286 | АС | Фидер №2 | 1 | 1 | АСфасад-кирпичАС | 1 | Вариант №1.1 | Дахадаевские РЭС ПС Уркарах Новая ТП 2-24/400 | 800/5 | 0.46
3985 | Дахадаевские РЭС | ПС Уркарах Новая | 3 | ТП 3-3/63 | 1 | с.Зубанчи | ул.Первомайская | д. 5 | 9 | 5 | 21 | АС | фасад-кирпич | НД(1)-Б | ПВ | 1 | 42.1357785493015 | 47.7064025186753 | АС | Фидер №3 | 1 | 1 | АСфасад-кирпичАС | 1 | Вариант №1.1 | Дахадаевские РЭС ПС Уркарах Новая ТП 3-3/63 | 150/5 | 0.41
3987 | Дахадаевские РЭС | ПС Уркарах Новая | 3 | ТП 3-3/63 | 1 | с.Зубанчи | ул.Первомайская | д. 2 | 10 | 7 | 19 | АС | фасад-кирпич | НД(1)-Б | ПВ | 1 | 42.1354687018572 | 47.7067568976822 | АС | Фидер №3 | 1 | 1 | АСфасад-кирпичАС | 1 | Вариант №1.1 | Дахадаевские РЭС ПС Уркарах Новая ТП 3-3/63 | 150/5 | 0.41
5086 | Дахадаевские РЭС | ПС Уркарах Новая | 3 | ТП 3-15/400 | 1 | с. Зильбачи | улица Гагарина | д. 5 | 8 | 12 | 17 | АС | фасад-кирпич | НД(1)-Б | ПВ | 1 | 42.138865 | 47.720571 | АС | Фидер №3 | 1 | 1 | АСфасад-кирпичАС | 1 | Вариант №1.1 | Дахадаевские РЭС ПС Уркарах Новая ТП 3-15/400 | 800/5 | 0.44
5087 | Дахадаевские РЭС | ПС Уркарах Новая | 3 | ТП 3-15/400 | 2 | с. Зильбачи | Кудагинская улица | д. 9А | 33 | 72 | 6 | АС | фасад-кирпич | НД(1)-Б | ПВ | 1 | 42.143557 | 47.721069 | АС | Фидер №3 | 1 | 1 | АСфасад-кирпичАС | 1 | Вариант №1.1 | Дахадаевские РЭС ПС Уркарах Новая ТП 3-15/400 | 800/5 | 0.44
5088 | Дахадаевские РЭС | ПС Уркарах Новая | 3 | ТП 3-15/400 | 2 | с. Зильбачи | Центральная улица | д. 63 | 70 | 111 | 18 | АС | фасад-кирпич | НД(1)-Б | ПВ | 1 | 42.145009 | 47.718356 | АС | Фидер №3 | 1 | 1 | АСфасад-кирпичАС | 1 | Вариант №1.1 | Дахадаевские РЭС ПС Уркарах Новая ТП 3-15/400 | 800/5 | 0.44
5089 | Дахадаевские РЭС | ПС Уркарах Новая | 3 | ТП 3-15/400 | 2 | с. Зильбачи | Кудагинская улица | д. 13 | 73 | 114 | 21 | АС | фасад-кирпич | НД(1)-Б | ПВ | 1 | 42.144049 | 47.720635 | АС | Фидер №3 | 1 | 1 | АСфасад-кирпичАС | 1 | Вариант №1.1 | Дахадаевские РЭС ПС Уркарах Новая ТП 3-15/400 | 800/5 | 0.44
5090 | Дахадаевские РЭС | ПС Уркарах Новая | 3 | ТП 3-15/400 | 2 | с. Зильбачи | Полевая улица | д. 32 | 105 | 152 | 9 | АС | фасад-кирпич | НД(1)-Б | ПВ | 1 | 42.144997 | 47.726826 | АС | Фидер №3 | 1 | 1 | АСфасад-кирпичАС | 1 | Вариант №1.1 | Дахадаевские РЭС ПС Уркарах Новая ТП 3-15/400 | 800/5 | 0.44
5091 | Дахадаевские РЭС | ПС Уркарах Новая | 3 | ТП 3-15/400 | 2 | с. Зильбачи | Полевая улица | д. 50 | 130 | 166 | 18 | АС | фасад-кирпич | НД(1)-Б | ПВ | 1 | 42.143882 | 47.729886 | АС | Фидер №3 | 1 | 1 | АСфасад-кирпичАС | 1 | Вариант №1.1 | Дахадаевские РЭС ПС Уркарах Новая ТП 3-15/400 | 800/5 | 0.44
6061 | Дахадаевские РЭС | ПС Уркарах Новая | 4 | ТП 4-5/400 | 1 | с. Уркарах | ул. Курбанова Сулайбана Курбановича | д.106 | 1 | 2 | 22 | АС | фасад-кирпич | НД(1)-Б | ПВ | 1 | 42.15456103 | 47.64233017 | АС | Фидер №4 | 1 | 1 | АСфасад-кирпичАС | 1 | Вариант №1.1 | Дахадаевские РЭС ПС Уркарах Новая ТП 4-5/400 | 800/5 | 0.31
6062 | Дахадаевские РЭС | ПС Уркарах Новая | 4 | ТП 4-5/400 | 1 | с. Уркарах | ул. Курбанова Сулайбана Курбановича | д.108 | 2 | 62 | 18 | АС | фасад-кирпич | НД(1)-Б | ПВ | 1 | 42.15441213 | 47.64199688 | АС | Фидер №4 | 1 | 1 | АСфасад-кирпичАС | 1 | Вариант №1.1 | Дахадаевские РЭС ПС Уркарах Новая ТП 4-5/400 | 800/5 | 0.31
6063 | Дахадаевские РЭС | ПС Уркарах Новая | 4 | ТП 4-5/400 | 1 | с. Уркарах | ул. Курбанова Сулайбана Курбановича | д.112 | 3 | 3 | 18 | АС | фасад-кирпич | НД(1)-Б | ПВ | 1 | 42.15427046 | 47.64260014 | АС | Фидер №4 | 1 | 1 | АСфасад-кирпичАС | 1 | Вариант №1.1 | Дахадаевские РЭС ПС Уркарах Новая ТП 4-5/400 | 800/5 | 0.31
6064 | Дахадаевские РЭС | ПС Уркарах Новая | 4 | ТП 4-5/400 | 1 | с. Уркарах | ул. Мусагаджиева Гилала | д.13 | 10 | 9 | 15 | АС | фасад-кирпич | НД(1)-Б | ПВ | 1 | 42.15418201 | 47.64089439 | АС | Фидер №4 | 1 | 1 | АСфасад-кирпичАС | 1 | Вариант №1.1 | Дахадаевские РЭС ПС Уркарах Новая ТП 4-5/400 | 800/5 | 0.31
6065 | Дахадаевские РЭС | ПС Уркарах Новая | 4 | ТП 4-5/400 | 1 | с. Уркарах | ул. Мусагаджиева Гилала | д.2 | 14 | 63 | 19 | АС | фасад-кирпич | НД(1)-Б | ПВ | 1 | 42.15422371 | 47.63962191 | АС | Фидер №4 | 1 | 1 | АСфасад-кирпичАС | 1 | Вариант №1.1 | Дахадаевские РЭС ПС Уркарах Новая ТП 4-5/400 | 800/5 | 0.31
6067 | Дахадаевские РЭС | ПС Уркарах Новая | 4 | ТП 4-5/400 | 1 | с. Уркарах | ул. Мусагаджиева Гилала | д.22 | 22 | 22 | 18 | АС | фасад-кирпич | НД(1)-Б | ПВ | 1 | 42.15305471 | 47.6395779 | АС | Фидер №4 | 1 | 1 | АСфасад-кирпичАС | 1 | Вариант №1.1 | Дахадаевские РЭС ПС Уркарах Новая ТП 4-5/400 | 800/5 | 0.31
6068 | Дахадаевские РЭС | ПС Уркарах Новая | 4 | ТП 4-5/400 | 1 | с. Уркарах | ул. Мусагаджиева Гилала | д.4 | 23 | 25 | 14 | АС | фасад-кирпич | НД(1)-Б | ПВ | 1 | 42.15375605 | 47.63915646 | АС | Фидер №4 | 1 | 1 | АСфасад-кирпичАС | 1 | Вариант №1.1 | Дахадаевские РЭС ПС Уркарах Новая ТП 4-5/400 | 800/5 | 0.31
6069 | Дахадаевские РЭС | ПС Уркарах Новая | 4 | ТП 4-5/400 | 1 | с. Уркарах | ул. Кубачинская | д.27 | 51 | 57 | 17 | АС | фасад-кирпич | НД(1)-Б | ПВ | 1 | 42.15134763 | 47.64334655 | АС | Фидер №4 | 1 | 1 | АСфасад-кирпичАС | 1 | Вариант №1.1 | Дахадаевские РЭС ПС Уркарах Новая ТП 4-5/400 | 800/5 | 0.31
6070 | Дахадаевские РЭС | ПС Уркарах Новая | 4 | ТП 4-5/400 | 2 | с. Уркарах | ул. Курбанова Сулайбана Курбановича | д.171 | 18 | 29 | 18 | АС | фасад-кирпич | НД(1)-Б | ПВ | 1 | 42.152911 | 47.644906 | АС | Фидер №4 | 1 | 1 | АСфасад-кирпичАС | 1 | Вариант №1.1 | Дахадаевские РЭС ПС Уркарах Новая ТП 4-5/400 | 800/5 | 0.31
6073 | Дахадаевские РЭС | ПС Уркарах Новая | 4 | ТП 4-5/400 | 2 | с. Уркарах | ул. Кубачинская | д.4 | 80 | 95 | 20 | АС | фасад-кирпич | НД(1)-Б | ПВ | 1 | 42.148712 | 47.640932 | АС | Фидер №4 | 1 | 1 | АСфасад-кирпичАС | 1 | Вариант №1.1 | Дахадаевские РЭС ПС Уркарах Новая ТП 4-5/400 | 800/5 | 0.31
6074 | Дахадаевские РЭС | ПС Уркарах Новая | 4 | ТП 4-5/400 | 3 | с. Уркарах | ул. Уркарахская | д.19 | 3 | 28 | 20 | АС | фасад-кирпич | НД(1)-Б | ПВ | 1 | 42.15563953 | 47.64376234 | АС | Фидер №4 | 1 | 1 | АСфасад-кирпичАС | 1 | Вариант №1.1 | Дахадаевские РЭС ПС Уркарах Новая ТП 4-5/400 | 800/5 | 0.31
6075 | Дахадаевские РЭС | ПС Уркарах Новая | 4 | ТП 4-5/400 | 3 | с. Уркарах | ул. Уркарахская | д.10 | 4 | 4 | 20 | АС | фасад-кирпич | НД(1)-Б | ПВ | 1 | 42.15507697 | 47.64411051 | АС | Фидер №4 | 1 | 1 | АСфасад-кирпичАС | 1 | Вариант №1.1 | Дахадаевские РЭС ПС Уркарах Новая ТП 4-5/400 | 800/5 | 0.31
6076 | Дахадаевские РЭС | ПС Уркарах Новая | 4 | ТП 4-5/400 | 3 | с. Уркарах | ул. Уркарахская | д.12 | 5 | 29 | 9 | АС | фасад-кирпич | НД(1)-Б | ПВ | 1 | 42.15509614 | 47.64469403 | АС | Фидер №4 | 1 | 1 | АСфасад-кирпичАС | 1 | Вариант №1.1 | Дахадаевские РЭС ПС Уркарах Новая ТП 4-5/400 | 800/5 | 0.31
6115 | Дахадаевские РЭС | ПС Уркарах Новая | 4 | ТП 4-6/63 | 1 | с. Уркарах | ул. Раджабова Джамава Раджабовича | д. 38 | 11 | 21 | 5 | АС | фасад-кирпич | НД(1)-Б | ПВ | 1 | 42.15718522 | 47.63294624 | АС | Фидер №4 | 1 | 1 | АСфасад-кирпичАС | 1 | Вариант №1.1 | Дахадаевские РЭС ПС Уркарах Новая ТП 4-6/63 | 150/5 | 0.2
6116 | Дахадаевские РЭС | ПС Уркарах Новая | 4 | ТП 4-6/63 | 2 | с. Уркарах | ул. Раджабова Джамава Раджабовича | д. 26 | 3 | 3 | 17 | АС | фасад-кирпич | НД(1)-Б | ПВ | 1 | 42.157936 | 47.633062 | АС | Фидер №4 | 1 | 1 | АСфасад-кирпичАС | 1 | Вариант №1.1 | Дахадаевские РЭС ПС Уркарах Новая ТП 4-6/63 | 150/5 | 0.2
6412 | Дахадаевские РЭС | ПС Уркарах Новая | 5 | ТП 5-2/63 | 1 | с. Кища | Восточная ул. | д. 1 | 17 | 27 | 15 | АС | фасад-кирпич | НД(1)-Б | ПВ | 1 | 42.173105220635 | 47.5906237643675 | АС | Фидер №5 | 1 | 1 | АСфасад-кирпичАС | 1 | Вариант №1.1 | Дахадаевские РЭС ПС Уркарах Новая ТП 5-2/63 | 150/5 | 0.31
7432 | Дахадаевские РЭС | ПС Уркарах Новая | 5 | ТП 5-11/63 | 1 | с. Харбук | Школьная ул. | д. 45 | 2 | 1 | 11 | АС | фасад-кирпич | НД(1)-Б | ПВ | 1 | 42.15434871 | 47.53028211 | АС | Фидер №5 | 1 | 1 | АСфасад-кирпичАС | 1 | Вариант №1.1 | Дахадаевские РЭС ПС Уркарах Новая ТП 5-11/63 | 150/5 | 0.44
7433 | Дахадаевские РЭС | ПС Уркарах Новая | 5 | ТП 5-11/63 | 1 | с. Харбук | Школьная ул. | д. 6 | 16 | 9 | 17 | АС | фасад-кирпич | НД(1)-Б | ПВ | 1 | 42.1560949 | 47.53138526 | АС | Фидер №5 | 1 | 1 | АСфасад-кирпичАС | 1 | Вариант №1.1 | Дахадаевские РЭС ПС Уркарах Новая ТП 5-11/63 | 150/5 | 0.44
7434 | Дахадаевские РЭС | ПС Уркарах Новая | 5 | ТП 5-11/63 | 1 | с. Харбук | Школьная ул. | д. 35 | 17 | 12 | 21 | АС | фасад-кирпич | НД(1)-Б | ПВ | 1 | 42.15500958 | 47.53163704 | АС | Фидер №5 | 1 | 1 | АСфасад-кирпичАС | 1 | Вариант №1.1 | Дахадаевские РЭС ПС Уркарах Новая ТП 5-11/63 | 150/5 | 0.44
7435 | Дахадаевские РЭС | ПС Уркарах Новая | 5 | ТП 5-11/63 | 1 | с. Харбук | Школьная ул. | д. 41 | 20 | 14 | 14 | АС | фасад-кирпич | НД(1)-Б | ПВ | 1 | 42.1541417 | 47.53160305 | АС | Фидер №5 | 1 | 1 | АСфасад-кирпичАС | 1 | Вариант №1.1 | Дахадаевские РЭС ПС Уркарах Новая ТП 5-11/63 | 150/5 | 0.44
7438 | Дахадаевские РЭС | ПС Уркарах Новая | 5 | ТП 5-11/63 | 2 | с. Харбук | Школьная ул. | д. 40 | 8 | 7 | 16 | АС | фасад-кирпич | НД(1)-Б | ПВ | 1 | 42.15352714 | 47.53150627 | АС | Фидер №5 | 1 | 1 | АСфасад-кирпичАС | 1 | Вариант №1.1 | Дахадаевские РЭС ПС Уркарах Новая ТП 5-11/63 | 150/5 | 0.44
7439 | Дахадаевские РЭС | ПС Уркарах Новая | 5 | ТП 5-11/63 | 2 | с. Харбук | Школьная ул. | д. 42 | 10 | 8 | 7 | АС | фасад-кирпич | НД(1)-Б | ПВ | 1 | 42.1538214 | 47.53048654 | АС | Фидер №5 | 1 | 1 | АСфасад-кирпичАС | 1 | Вариант №1.1 | Дахадаевские РЭС ПС Уркарах Новая ТП 5-11/63 | 150/5 | 0.44
7440 | Дахадаевские РЭС | ПС Уркарах Новая | 5 | ТП 5-11/63 | 2 | с. Харбук | Школьная ул. | д. 43 | 11 | 9 | 25 | АС | фасад-кирпич | НД(1)-Б | ПВ | 1 | 42.15350981 | 47.53024251 | АС | Фидер №5 | 1 | 1 | АСфасад-кирпичАС | 1 | Вариант №1.1 | Дахадаевские РЭС ПС Уркарах Новая ТП 5-11/63 | 150/5 | 0.44
7643 | Дахадаевские РЭС | ПС Уркарах Новая | 5 | ТП 5-13/63 | 1 | с. Харбук | Нет данных в РК | д. 5 | 7 | 7 | 5 | АС | фасад-кирпич | НД(1)-Б | ПВ | 1 | 42.15729456 | 47.52861634 | АС | Фидер №5 | 1 | 1 | АСфасад-кирпичАС | 1 | Вариант №1.1 | Дахадаевские РЭС ПС Уркарах Новая ТП 5-13/63 | 150/5 | 0.39
7644 | Дахадаевские РЭС | ПС Уркарах Новая | 5 | ТП 5-13/63 | 1 | с. Харбук | Нет данных в РК | д. 49 | 9 | 9 | 25 | АС | фасад-кирпич | НД(1)-Б | ПВ | 1 | 42.15645 | 47.528755 | АС | Фидер №5 | 1 | 1 | АСфасад-кирпичАС | 1 | Вариант №1.1 | Дахадаевские РЭС ПС Уркарах Новая ТП 5-13/63 | 150/5 | 0.39
7646 | Дахадаевские РЭС | ПС Уркарах Новая | 5 | ТП 5-13/63 | 1 | с. Харбук | Нет данных в РК | д. 30 | 10 | 13 | 9 | АС | фасад-кирпич | НД(1)-Б | ПВ | 1 | 42.15678007 | 47.52964339 | АС | Фидер №5 | 1 | 1 | АСфасад-кирпичАС | 1 | Вариант №1.1 | Дахадаевские РЭС ПС Уркарах Новая ТП 5-13/63 | 150/5 | 0.39
7647 | Дахадаевские РЭС | ПС Уркарах Новая | 5 | ТП 5-13/63 | 1 | с. Харбук | Нет данных в РК | д. 28 | 11 | 14 | 20 | АС | фасад-кирпич | НД(1)-Б | ПВ | 1 | 42.15674099 | 47.52970574 | АС | Фидер №5 | 1 | 1 | АСфасад-кирпичАС | 1 | Вариант №1.1 | Дахадаевские РЭС ПС Уркарах Новая ТП 5-13/63 | 150/5 | 0.39
7649 | Дахадаевские РЭС | ПС Уркарах Новая | 5 | ТП 5-13/63 | 1 | с. Харбук | Школьная ул. | д. 5 | 16 | 26 | 16 | АС | фасад-кирпич | НД(1)-Б | ПВ | 1 | 42.15603491 | 47.53106582 | АС | Фидер №5 | 1 | 1 | АСфасад-кирпичАС | 1 | Вариант №1.1 | Дахадаевские РЭС ПС Уркарах Новая ТП 5-13/63 | 150/5 | 0.39
7650 | Дахадаевские РЭС | ПС Уркарах Новая | 5 | ТП 5-13/63 | 1 | с. Харбук | Нет данных в РК | д. 3 | 18 | 29 | 8 | АС | фасад-кирпич | НД(1)-Б | ПВ | 1 | 42.15704 | 47.530208 | АС | Фидер №5 | 1 | 1 | АСфасад-кирпичАС | 1 | Вариант №1.1 | Дахадаевские РЭС ПС Уркарах Новая ТП 5-13/63 | 150/5 | 0.39
7651 | Дахадаевские РЭС | ПС Уркарах Новая | 5 | ТП 5-13/63 | 1 | с. Харбук | Нет данных в РК | д. 4 | 21 | 35 | 23 | АС | фасад-кирпич | НД(1)-Б | ПВ | 1 | 42.157244 | 47.530023 | АС | Фидер №5 | 1 | 1 | АСфасад-кирпичАС | 1 | Вариант №1.1 | Дахадаевские РЭС ПС Уркарах Новая ТП 5-13/63 | 150/5 | 0.39
7653 | Дахадаевские РЭС | ПС Уркарах Новая | 5 | ТП 5-13/63 | 1 | с. Харбук | Школьная ул. | д. 1 | 26 | 52 | 8 | АС | фасад-кирпич | НД(1)-Б | ПВ | 1 | 42.156341 | 47.531475 | АС | Фидер №5 | 1 | 1 | АСфасад-кирпичАС | 1 | Вариант №1.1 | Дахадаевские РЭС ПС Уркарах Новая ТП 5-13/63 | 150/5 | 0.39
7654 | Дахадаевские РЭС | ПС Уркарах Новая | 5 | ТП 5-13/63 | 1 | с. Харбук | ул. К. М. Магомедова | д. 4 | 27 | 56 | 8 | АС | фасад-кирпич | НД(1)-Б | ПВ | 1 | 42.1566 | 47.53198 | АС | Фидер №5 | 1 | 1 | АСфасад-кирпичАС | 1 | Вариант №1.1 | Дахадаевские РЭС ПС Уркарах Новая ТП 5-13/63 | 150/5 | 0.39
7655 | Дахадаевские РЭС | ПС Уркарах Новая | 5 | ТП 5-13/63 | 1 | с. Харбук | Школьная ул. | д. 17 | 27 | 57 | 25 | АС | фасад-кирпич | НД(1)-Б | ПВ | 1 | 42.156413 | 47.531946 | АС | Фидер №5 | 1 | 1 | АСфасад-кирпичАС | 1 | Вариант №1.1 | Дахадаевские РЭС ПС Уркарах Новая ТП 5-13/63 | 150/5 | 0.39
7656 | Дахадаевские РЭС | ПС Уркарах Новая | 5 | ТП 5-13/63 | 1 | с. Харбук | ул. К. М. Магомедова | д. 18 | 30 | 63 | 6 | АС | фасад-кирпич | НД(1)-Б | ПВ | 1 | 42.155982 | 47.53272 | АС | Фидер №5 | 1 | 1 | АСфасад-кирпичАС | 1 | Вариант №1.1 | Дахадаевские РЭС ПС Уркарах Новая ТП 5-13/63 | 150/5 | 0.39
9625 | Дахадаевские РЭС | ПС Уркута | 1 | ТП 1-11/63 | 1 | с. Сур-Сурбачи | ул.Верхняя | д.17 | 27 | 29 | 10 | АС | фасад-кирпич | НД(1)-Б | ПВ | 1 | 42.025847 | 47.492475 | АС | Фидер №1 | 1 | 1 | АСфасад-кирпичАС | 1 | Вариант №1.1 | Дахадаевские РЭС ПС Уркута ТП 1-11/63 | 150/5 | 0.19
9725 | Дахадаевские РЭС | ПС Уркута | 1 | ТП 1-15/63 | 1 | с. Худуц | ул.М.Мамаева | д.56 | 12 | 19 | 8 | АС | фасад-кирпич | НД(1)-Б | ПВ | 1 | 41.9650254743973 | 47.5158456349926 | АС | Фидер №1 | 1 | 1 | АСфасад-кирпичАС | 1 | Вариант №1.1 | Дахадаевские РЭС ПС Уркута ТП 1-15/63 | 150/5 | 0.36
9728 | Дахадаевские РЭС | ПС Уркута | 1 | ТП 1-15/63 | 1 | с. Худуц | ул.М.Гамзатова | д.37 | 20 | 30 | 14 | АС | фасад-кирпич | НД(1)-Б | ПВ | 1 | 41.9663848620742 | 47.5132284776194 | АС | Фидер №1 | 1 | 1 | АСфасад-кирпичАС | 1 | Вариант №1.1 | Дахадаевские РЭС ПС Уркута ТП 1-15/63 | 150/5 | 0.36
9729 | Дахадаевские РЭС | ПС Уркута | 1 | ТП 1-15/63 | 1 | с. Худуц | ул.М.Гамзатова | д.41 | 24 | 35 | 19 | АС | фасад-кирпич | НД(1)-Б | ПВ | 1 | 41.9664209427304 | 47.5127495006421 | АС | Фидер №1 | 1 | 1 | АСфасад-кирпичАС | 1 | Вариант №1.1 | Дахадаевские РЭС ПС Уркута ТП 1-15/63 | 150/5 | 0.36
9730 | Дахадаевские РЭС | ПС Уркута | 1 | ТП 1-15/63 | 1 | с. Худуц | ул.Г.Мусагаджиева | д.34 | 26 | 37 | 7 | АС | фасад-кирпич | НД(1)-Б | ПВ | 1 | 41.9664316919805 | 47.51205065996 | АС | Фидер №1 | 1 | 1 | АСфасад-кирпичАС | 1 | Вариант №1.1 | Дахадаевские РЭС ПС Уркута ТП 1-15/63 | 150/5 | 0.36
9731 | Дахадаевские РЭС | ПС Уркута | 1 | ТП 1-15/63 | 2 | с. Худуц | ул.М.Мамаева | д.55 | 1 | 2 | 12 | АС | фасад-кирпич | НД(1)-Б | ПВ | 1 | 41.965953 | 47.516082 | АС | Фидер №1 | 1 | 1 | АСфасад-кирпичАС | 1 | Вариант №1.1 | Дахадаевские РЭС ПС Уркута ТП 1-15/63 | 150/5 | 0.36
9732 | Дахадаевские РЭС | ПС Уркута | 1 | ТП 1-15/63 | 2 | с. Худуц | ул.М.Гамзатова | д.48 | 20 | 29 | 8 | АС | фасад-кирпич | НД(1)-Б | ПВ | 1 | 41.9666388527687 | 47.5139626387678 | АС | Фидер №1 | 1 | 1 | АСфасад-кирпичАС | 1 | Вариант №1.1 | Дахадаевские РЭС ПС Уркута ТП 1-15/63 | 150/5 | 0.36
9733 | Дахадаевские РЭС | ПС Уркута | 1 | ТП 1-15/63 | 2 | с. Худуц | ул.М.Гамзатова | д.45 | 20 | 30 | 13 | АС | фасад-кирпич | НД(1)-Б | ПВ | 1 | 41.9666651477403 | 47.5137708468783 | АС | Фидер №1 | 1 | 1 | АСфасад-кирпичАС | 1 | Вариант №1.1 | Дахадаевские РЭС ПС Уркута ТП 1-15/63 | 150/5 | 0.36
9875 | Дахадаевские РЭС | ПС Уркута | 1 | ТП 1-17/63 | 1 | с.Ашты | ул. Нагорная | д.17 | 5 | 8 | 13 | АС | фасад-кирпич | НД(1)-Б | ПВ | 1 | 41.960365415736 | 47.504382621157 | АС | Фидер №1 | 1 | 1 | АСфасад-кирпичАС | 1 | Вариант №1.1 | Дахадаевские РЭС ПС Уркута ТП 1-17/63 | 150/5 | 0.62
9876 | Дахадаевские РЭС | ПС Уркута | 1 | ТП 1-17/63 | 1 | с.Ашты | ул. Нагорная | д.6 | 9 | 19 | 11 | АС | фасад-кирпич | НД(1)-Б | ПВ | 1 | 41.96122 | 47.503099 | АС | Фидер №1 | 1 | 1 | АСфасад-кирпичАС | 1 | Вариант №1.1 | Дахадаевские РЭС ПС Уркута ТП 1-17/63 | 150/5 | 0.62
9877 | Дахадаевские РЭС | ПС Уркута | 1 | ТП 1-17/63 | 1 | с.Ашты | ул.М.Мамаева | д.42 | 19 | 32 | 3 | АС | фасад-кирпич | НД(1)-Б | ПВ | 1 | 41.9622733140531 | 47.5027490196911 | АС | Фидер №1 | 1 | 1 | АСфасад-кирпичАС | 1 | Вариант №1.1 | Дахадаевские РЭС ПС Уркута ТП 1-17/63 | 150/5 | 0.62
9878 | Дахадаевские РЭС | ПС Уркута | 1 | ТП 1-17/63 | 1 | с.Ашты | ул.М.Мамаева | д.39 | 19 | 33 | 20 | АС | фасад-кирпич | НД(1)-Б | ПВ | 1 | 41.9628090617502 | 47.5025020097976 | АС | Фидер №1 | 1 | 1 | АСфасад-кирпичАС | 1 | Вариант №1.1 | Дахадаевские РЭС ПС Уркута ТП 1-17/63 | 150/5 | 0.62
9879 | Дахадаевские РЭС | ПС Уркута | 1 | ТП 1-17/63 | 1 | с.Ашты | ул.М.Мамаева | д.35 | 23 | 38 | 19 | АС | фасад-кирпич | НД(1)-Б | ПВ | 1 | 41.9633373990115 | 47.5029549662713 | АС | Фидер №1 | 1 | 1 | АСфасад-кирпичАС | 1 | Вариант №1.1 | Дахадаевские РЭС ПС Уркута ТП 1-17/63 | 150/5 | 0.62
9880 | Дахадаевские РЭС | ПС Уркута | 1 | ТП 1-17/63 | 2 | с.Ашты | ул.Г.Рабадановича | д.14 | 6 | 5 | 19 | АС | фасад-кирпич | НД(1)-Б | ПВ | 1 | 41.9604327181846 | 47.5035210848631 | АС | Фидер №1 | 1 | 1 | АСфасад-кирпичАС | 1 | Вариант №1.1 | Дахадаевские РЭС ПС Уркута ТП 1-17/63 | 150/5 | 0.62
9881 | Дахадаевские РЭС | ПС Уркута | 1 | ТП 1-17/63 | 2 | с.Ашты | ул.Г.Рабадановича | д.13 | 7 | 6 | 22 | АС | фасад-кирпич | НД(1)-Б | ПВ | 1 | 41.9602513568128 | 47.5034081720144 | АС | Фидер №1 | 1 | 1 | АСфасад-кирпичАС | 1 | Вариант №1.1 | Дахадаевские РЭС ПС Уркута ТП 1-17/63 | 150/5 | 0.62
9882 | Дахадаевские РЭС | ПС Уркута | 1 | ТП 1-17/63 | 2 | с.Ашты | ул.Г.Рабадановича | д.1 | 11 | 16 | 19 | АС | фасад-кирпич | НД(1)-Б | ПВ | 1 | 41.9611057368458 | 47.501594733901 | АС | Фидер №1 | 1 | 1 | АСфасад-кирпичАС | 1 | Вариант №1.1 | Дахадаевские РЭС ПС Уркута ТП 1-17/63 | 150/5 | 0.62
9883 | Дахадаевские РЭС | ПС Уркута | 1 | ТП 1-17/63 | 2 | с.Ашты | ул.Г.Рабадановича | д.9 | 12 | 17 | 10 | АС | фасад-кирпич | НД(1)-Б | ПВ | 1 | 41.9611589176172 | 47.5014077651475 | АС | Фидер №1 | 1 | 1 | АСфасад-кирпичАС | 1 | Вариант №1.1 | Дахадаевские РЭС ПС Уркута ТП 1-17/63 | 150/5 | 0.62
9884 | Дахадаевские РЭС | ПС Уркута | 1 | ТП 1-17/63 | 2 | с.Ашты | ул.Г.Рабадановича | д.6 | 12 | 18 | 8 | АС | фасад-кирпич | НД(1)-Б | ПВ | 1 | 41.9610276906006 | 47.501175256686 | АС | Фидер №1 | 1 | 1 | АСфасад-кирпичАС | 1 | Вариант №1.1 | Дахадаевские РЭС ПС Уркута ТП 1-17/63 | 150/5 | 0.62
9885 | Дахадаевские РЭС | ПС Уркута | 1 | ТП 1-17/63 | 2 | с.Ашты | ул.Нагорная | д.29 | 15 | 22 | 17 | АС | фасад-кирпич | НД(1)-Б | ПВ | 1 | 41.9605639177709 | 47.5038841932571 | АС | Фидер №1 | 1 | 1 | АСфасад-кирпичАС | 1 | Вариант №1.1 | Дахадаевские РЭС ПС Уркута ТП 1-17/63 | 150/5 | 0.62
9886 | Дахадаевские РЭС | ПС Уркута | 1 | ТП 1-17/63 | 2 | с.Ашты | ул.Нагорная | д.20 | 16 | 24 | 8 | АС | фасад-кирпич | НД(1)-Б | ПВ | 1 | 41.9606505115921 | 47.5034283858968 | АС | Фидер №1 | 1 | 1 | АСфасад-кирпичАС | 1 | Вариант №1.1 | Дахадаевские РЭС ПС Уркута ТП 1-17/63 | 150/5 | 0.62
9888 | Дахадаевские РЭС | ПС Уркута | 1 | ТП 1-17/63 | 2 | с.Ашты | ул.Нагорная | д.56 | 20 | 32 | 8 | АС | фасад-кирпич | НД(1)-Б | ПВ | 1 | 41.959459113126 | 47.5052965957219 | АС | Фидер №1 | 1 | 1 | АСфасад-кирпичАС | 1 | Вариант №1.1 | Дахадаевские РЭС ПС Уркута ТП 1-17/63 | 150/5 | 0.62
9890 | Дахадаевские РЭС | ПС Уркута | 1 | ТП 1-17/63 | 2 | с.Ашты | ул.Нагорная | д.64 | 21 | 34 | 12 | АС | фасад-кирпич | НД(1)-Б | ПВ | 1 | 41.959111564122 | 47.5052802430995 | АС | Фидер №1 | 1 | 1 | АСфасад-кирпичАС | 1 | Вариант №1.1 | Дахадаевские РЭС ПС Уркута ТП 1-17/63 | 150/5 | 0.62
9891 | Дахадаевские РЭС | ПС Уркута | 1 | ТП 1-17/63 | 2 | с.Ашты | ул.Нагорная | д.73 | 22 | 36 | 18 | АС | фасад-кирпич | НД(1)-Б | ПВ | 1 | 41.9588469231576 | 47.5050616837407 | АС | Фидер №1 | 1 | 1 | АСфасад-кирпичАС | 1 | Вариант №1.1 | Дахадаевские РЭС ПС Уркута ТП 1-17/63 | 150/5 | 0.62
10024 | Дахадаевские РЭС | ПС Уркута | 1 | ТП 1-19/63 | 1 | с.Ашты | ул.Г.Мусагаджиева | д.6 | 11 | 13 | 5 | АС | фасад-кирпич | НД(1)-Б | ПВ | 1 | 41.9589174479218 | 47.4989705273634 | АС | Фидер №1 | 1 | 1 | АСфасад-кирпичАС | 1 | Вариант №1.1 | Дахадаевские РЭС ПС Уркута ТП 1-19/63 | 150/5 | 0.48
10084 | Дахадаевские РЭС | ПС Уркута | 1 | ТП 1-20/63 | 2 | с.Кунки | Хана | д.1 | 7 | 9 | 5 | АС | фасад-кирпич | НД(1)-Б | ПВ | 1 | 41.960299 | 47.479568 | АС | Фидер №1 | 1 | 1 | АСфасад-кирпичАС | 1 | Вариант №1.1 | Дахадаевские РЭС ПС Уркута ТП 1-20/63 | 150/5 | 0.12
10452 | Дахадаевские РЭС | ПС Уркута | 2 | ТП 2-6/40 | 1 | с.Шири | ул.Северная | д.14 | 11 | 9 | 20 | АС | фасад-кирпич | НД(1)-Б | ПВ | 1 | 42.061117 | 47.588613 | АС | Фидер №2 | 1 | 1 | АСфасад-кирпичАС | 1 | Вариант №1.1 | Дахадаевские РЭС ПС Уркута ТП 2-6/40 | 75/5 | 1
10453 | Дахадаевские РЭС | ПС Уркута | 2 | ТП 2-6/40 | 1 | с.Шири | ул.Северная | д.13 | 11 | 10 | 22 | АС | фасад-кирпич | НД(1)-Б | ПВ | 1 | 42.061046 | 47.588825 | АС | Фидер №2 | 1 | 1 | АСфасад-кирпичАС | 1 | Вариант №1.1 | Дахадаевские РЭС ПС Уркута ТП 2-6/40 | 75/5 | 1
10474 | Дахадаевские РЭС | ПС Уркута | 2 | ТП 2-6/40 | 1 | с.Шири | ул.Дачная | д.13 | 20 | 20 | 15 | АС | фасад-кирпич | НД(1)-Б | ПВ | 1 | 42.0611402991908 | 47.5875201538827 | АС | Фидер №2 | 1 | 1 | АСфасад-кирпичАС | 1 | Вариант №1.1 | Дахадаевские РЭС ПС Уркута ТП 2-6/40 | 75/5 | 1
10476 | Дахадаевские РЭС | ПС Уркута | 2 | ТП 2-6/40 | 1 | с.Шири | ул.Дачная | д.9 | 22 | 25 | 12 | АС | фасад-кирпич | НД(1)-Б | ПВ | 1 | 42.061448 | 47.587005 | АС | Фидер №2 | 1 | 1 | АСфасад-кирпичАС | 1 | Вариант №1.1 | Дахадаевские РЭС ПС Уркута ТП 2-6/40 | 75/5 | 1
10869 | Дахадаевские РЭС | ПС Уркута | 3 | ТП 3-1/40 | 1 | с.Куркимали | ул.Озёрная | д.5 | 2 | 2 | 5 | АС | фасад-кирпич | НД(1)-Б | ПВ | 1 | 42.0895545428435 | 47.4740966122603 | АС | Фидер №3 | 1 | 1 | АСфасад-кирпичАС | 1 | Вариант №1.1 | Дахадаевские РЭС ПС Уркута ТП 3-1/40 | 75/5 | 0.57
10871 | Дахадаевские РЭС | ПС Уркута | 3 | ТП 3-1/40 | 1 | с.Куркимали | ул.Озёрная | д.21 | 3 | 26 | 23 | АС | фасад-кирпич | НД(1)-Б | ПВ | 1 | 42.0890878838176 | 47.4744978878186 | АС | Фидер №3 | 1 | 1 | АСфасад-кирпичАС | 1 | Вариант №1.1 | Дахадаевские РЭС ПС Уркута ТП 3-1/40 | 75/5 | 0.57
10947 | Дахадаевские РЭС | ПС Уркута | 3 | ТП 3-5/40 | 2 | с.Аяцури | ул.Магомеда Рамазанова | д.17 | 3 | 3 | 14 | АС | фасад-кирпич | НД(1)-Б | ПВ | 1 | 42.0734100422973 | 47.4515258080524 | АС | Фидер №3 | 1 | 1 | АСфасад-кирпичАС | 1 | Вариант №1.1 | Дахадаевские РЭС ПС Уркута ТП 3-5/40 | 75/5 | 0.81
10949 | Дахадаевские РЭС | ПС Уркута | 3 | ТП 3-5/40 | 2 | с.Аяцури | ул.Магомеда Рамазанова | д.18 | 3 | 7 | 18 | АС | фасад-кирпич | НД(1)-Б | ПВ | 1 | 42.0736417849854 | 47.4511007118753 | АС | Фидер №3 | 1 | 1 | АСфасад-кирпичАС | 1 | Вариант №1.1 | Дахадаевские РЭС ПС Уркута ТП 3-5/40 | 75/5 | 0.81
10950 | Дахадаевские РЭС | ПС Уркута | 3 | ТП 3-5/40 | 2 | с.Аяцури | ул.Магомеда Рамазанова | д.19 | 4 | 5 | 21 | АС | фасад-кирпич | НД(1)-Б | ПВ | 1 | 42.0735165452195 | 47.4513214966964 | АС | Фидер №3 | 1 | 1 | АСфасад-кирпичАС | 1 | Вариант №1.1 | Дахадаевские РЭС ПС Уркута ТП 3-5/40 | 75/5 | 0.81
10953 | Дахадаевские РЭС | ПС Уркута | 3 | ТП 3-5/40 | 2 | с.Аяцури | ул.Магомеда Рамазанова | д.28 | 4 | 9 | 19 | АС | фасад-кирпич | НД(1)-Б | ПВ | 1 | 42.0735062749211 | 47.4509092179438 | АС | Фидер №3 | 1 | 1 | АСфасад-кирпичАС | 1 | Вариант №1.1 | Дахадаевские РЭС ПС Уркута ТП 3-5/40 | 75/5 | 0.81
10954 | Дахадаевские РЭС | ПС Уркута | 3 | ТП 3-5/40 | 2 | с.Аяцури | ул.Магомеда Рамазанова | д.2 | 4 | 10 | 23 | АС | фасад-кирпич | НД(1)-Б | ПВ | 1 | 42.0734992984671 | 47.45071052689 | АС | Фидер №3 | 1 | 1 | АСфасад-кирпичАС | 1 | Вариант №1.1 | Дахадаевские РЭС ПС Уркута ТП 3-5/40 | 75/5 | 0.81
10955 | Дахадаевские РЭС | ПС Уркута | 3 | ТП 3-5/40 | 2 | с.Аяцури | ул.Магомеда Рамазанова | д.4 | 4 | 11 | 17 | АС | фасад-кирпич | НД(1)-Б | ПВ | 1 | 42.0732293251352 | 47.4507395201731 | АС | Фидер №3 | 1 | 1 | АСфасад-кирпичАС | 1 | Вариант №1.1 | Дахадаевские РЭС ПС Уркута ТП 3-5/40 | 75/5 | 0.81
10956 | Дахадаевские РЭС | ПС Уркута | 3 | ТП 3-5/40 | 2 | с.Аяцури | ул.Магомеда Рамазанова | д.3 | 5 | 12 | 9 | АС | фасад-кирпич | НД(1)-Б | ПВ | 1 | 42.0736567812149 | 47.4508479686101 | АС | Фидер №3 | 1 | 1 | АСфасад-кирпичАС | 1 | Вариант №1.1 | Дахадаевские РЭС ПС Уркута ТП 3-5/40 | 75/5 | 0.81
10957 | Дахадаевские РЭС | ПС Уркута | 3 | ТП 3-5/40 | 2 | с.Аяцури | ул.Магомеда Рамазанова | д.20 | 5 | 13 | 23 | АС | фасад-кирпич | НД(1)-Б | ПВ | 1 | 42.073806451991 | 47.4513109898599 | АС | Фидер №3 | 1 | 1 | АСфасад-кирпичАС | 1 | Вариант №1.1 | Дахадаевские РЭС ПС Уркута ТП 3-5/40 | 75/5 | 0.81
10958 | Дахадаевские РЭС | ПС Уркута | 3 | ТП 3-5/40 | 2 | с.Аяцури | ул.Магомеда Рамазанова | Школа | 5 | 14 | 20 | АС | фасад-кирпич | НД(1)-Б | ПВ | 1 | 42.0740658064174 | 47.4512515282477 | АС | Фидер №3 | 1 | 1 | АСфасад-кирпичАС | 1 | Вариант №1.1 | Дахадаевские РЭС ПС Уркута ТП 3-5/40 | 75/5 | 0.81
10959 | Дахадаевские РЭС | ПС Уркута | 3 | ТП 3-5/40 | 2 | с.Аяцури | ул.Магомеда Рамазанова | д.23 | 5 | 15 | 21 | АС | фасад-кирпич | НД(1)-Б | ПВ | 1 | 42.0743782437576 | 47.4507911219909 | АС | Фидер №3 | 1 | 1 | АСфасад-кирпичАС | 1 | Вариант №1.1 | Дахадаевские РЭС ПС Уркута ТП 3-5/40 | 75/5 | 0.81
10960 | Дахадаевские РЭС | ПС Уркута | 3 | ТП 3-5/40 | 2 | с.Аяцури | ул.Магомеда Рамазанова | д.24 | 5 | 16 | 17 | АС | фасад-кирпич | НД(1)-Б | ПВ | 1 | 42.0743193741876 | 47.4510776790213 | АС | Фидер №3 | 1 | 1 | АСфасад-кирпичАС | 1 | Вариант №1.1 | Дахадаевские РЭС ПС Уркута ТП 3-5/40 | 75/5 | 0.81
10961 | Дахадаевские РЭС | ПС Уркута | 3 | ТП 3-5/40 | 2 | с.Аяцури | ул.Магомеда Рамазанова | д.25 | 6 | 17 | 24 | АС | фасад-кирпич | НД(1)-Б | ПВ | 1 | 42.0736119413159 | 47.4504774949434 | АС | Фидер №3 | 1 | 1 | АСфасад-кирпичАС | 1 | Вариант №1.1 | Дахадаевские РЭС ПС Уркута ТП 3-5/40 | 75/5 | 0.81
10962 | Дахадаевские РЭС | ПС Уркута | 3 | ТП 3-5/40 | 2 | с.Аяцури | ул.Магомеда Рамазанова | д.22 | 6 | 18 | 23 | АС | фасад-кирпич | НД(1)-Б | ПВ | 1 | 42.0739487938798 | 47.4508037533521 | АС | Фидер №3 | 1 | 1 | АСфасад-кирпичАС | 1 | Вариант №1.1 | Дахадаевские РЭС ПС Уркута ТП 3-5/40 | 75/5 | 0.81
10975 | Дахадаевские РЭС | ПС Уркута | 3 | ТП 3-6/25 | 1 | с.Бутулта | ул.Старая | д.7 | 1 | 2 | 5 | АС | фасад-кирпич | НД(1)-Б | ПВ | 1 | 42.074545 | 47.439713 | АС | Фидер №3 | 1 | 1 | АСфасад-кирпичАС | 1 | Вариант №1.1 | Дахадаевские РЭС ПС Уркута ТП 3-6/25 | 40А/5 | 1
10980 | Дахадаевские РЭС | ПС Уркута | 3 | ТП 3-7/40 | 1 | с.Дуакар | ул. Магомеда Рамазанова | д.1 | 4 | 4 | 23 | АС | фасад-кирпич | НД(1)-Б | ПВ | 1 | 42.0632632388542 | 47.46556351131 | АС | Фидер №3 | 1 | 1 | АСфасад-кирпичАС | 1 | Вариант №1.1 | Дахадаевские РЭС ПС Уркута ТП 3-7/40 | 75/5 | 0.29
10984 | Дахадаевские РЭС | ПС Уркута | 3 | ТП 3-7/40 | 1 | с.Дуакар | ул. Магомеда Рамазанова | д.4 | 10 | 7 | 21 | АС | фасад-кирпич | НД(1)-Б | ПВ | 1 | 42.062135585236 | 47.4645791089791 | АС | Фидер №3 | 1 | 1 | АСфасад-кирпичАС | 1 | Вариант №1.1 | Дахадаевские РЭС ПС Уркута ТП 3-7/40 | 75/5 | 0.29
10989 | Дахадаевские РЭС | ПС Уркута | 3 | ТП 3-7/40 | 1 | с.Дуакар | ул. Магомеда Рамазанова | д.12 | 13 | 13 | 14 | АС | фасад-кирпич | НД(1)-Б | ПВ | 1 | 42.0611105501517 | 47.4641817683328 | АС | Фидер №3 | 1 | 1 | АСфасад-кирпичАС | 1 | Вариант №1.1 | Дахадаевские РЭС ПС Уркута ТП 3-7/40 | 75/5 | 0.29
11235 | Дахадаевские РЭС | ПС Уркута | 3 | ТП 3-13/63 | 1 | с.Сумия | ул.Алисултанова А.А | д.34 | 8 | 8 | 11 | АС | фасад-кирпич | НД(1)-Б | ПВ | 1 | 42.04393206 | 47.45522691 | АС | Фидер №3 | 1 | 1 | АСфасад-кирпичАС | 1 | Вариант №1.1 | Дахадаевские РЭС ПС Уркута ТП 3-13/63 | 150/5 | 0.21
11236 | Дахадаевские РЭС | ПС Уркута | 3 | ТП 3-13/63 | 1 | с.Сумия | ул.Алисултанова А.А | д.28 | 19 | 22 | 14 | АС | фасад-кирпич | НД(1)-Б | ПВ | 1 | 42.04275867 | 47.45524534 | АС | Фидер №3 | 1 | 1 | АСфасад-кирпичАС | 1 | Вариант №1.1 | Дахадаевские РЭС ПС Уркута ТП 3-13/63 | 150/5 | 0.21
11237 | Дахадаевские РЭС | ПС Уркута | 3 | ТП 3-13/63 | 1 | с.Сумия | ул.Алисултанова А.А | д.21 | 21 | 24 | 21 | АС | фасад-кирпич | НД(1)-Б | ПВ | 1 | 42.04269262 | 47.45596107 | АС | Фидер №3 | 1 | 1 | АСфасад-кирпичАС | 1 | Вариант №1.1 | Дахадаевские РЭС ПС Уркута ТП 3-13/63 | 150/5 | 0.21
11238 | Дахадаевские РЭС | ПС Уркута | 3 | ТП 3-13/63 | 1 | с.Сумия | ул.Алисултанова А.А | д.14 | 25 | 29 | 9 | АС | фасад-кирпич | НД(1)-Б | ПВ | 1 | 42.04355682 | 47.45665477 | АС | Фидер №3 | 1 | 1 | АСфасад-кирпичАС | 1 | Вариант №1.1 | Дахадаевские РЭС ПС Уркута ТП 3-13/63 | 150/5 | 0.21
11240 | Дахадаевские РЭС | ПС Уркута | 3 | ТП 3-13/63 | 1 | с.Сумия | ул.Алисултанова А.А | д.42 | 43 | 43 | 13 | АС | фасад-кирпич | НД(1)-Б | ПВ | 1 | 42.04292326 | 47.46197587 | АС | Фидер №3 | 1 | 1 | АСфасад-кирпичАС | 1 | Вариант №1.1 | Дахадаевские РЭС ПС Уркута ТП 3-13/63 | 150/5 | 0.21
11241 | Дахадаевские РЭС | ПС Уркута | 3 | ТП 3-13/63 | 1 | с.Сумия | ул.Алисултанова А.А | д.41 | 47 | 47 | 17 | АС | фасад-кирпич | НД(1)-Б | ПВ | 1 | 42.04265972 | 47.46279919 | АС | Фидер №3 | 1 | 1 | АСфасад-кирпичАС | 1 | Вариант №1.1 | Дахадаевские РЭС ПС Уркута ТП 3-13/63 | 150/5 | 0.21
11254 | Дахадаевские РЭС | ПС Уркута | 4 | ТП 4-1/40 | 1 | Урхнища | Горная улица | д.62 | 18 | 9 | 5 | АС | фасад-кирпич | НД(1)-Б | ПВ | 1 | 42.077045 | 47.511365 | АС | Фидер №4 | 1 | 1 | АСфасад-кирпичАС | 1 | Вариант №1.1 | Дахадаевские РЭС ПС Уркута ТП 4-1/40 | 75/5 | 0.27
11255 | Дахадаевские РЭС | ПС Уркута | 4 | ТП 4-1/40 | 1 | Урхнища | Горная улица | д.59 | 26 | 11 | 10 | АС | фасад-кирпич | НД(1)-Б | ПВ | 1 | 42.0790737067303 | 47.5092976288245 | АС | Фидер №4 | 1 | 1 | АСфасад-кирпичАС | 1 | Вариант №1.1 | Дахадаевские РЭС ПС Уркута ТП 4-1/40 | 75/5 | 0.27
11584 | Дахадаевские РЭС | ПС Уркута | 4 | ТП 4-9/63 | 1 | с. Гуладты | Нет данных в РК | д.51 | 3 | 4 | 17 | АС | фасад-кирпич | НД(1)-Б | ПВ | 1 | 42.113626 | 47.454494 | АС | Фидер №4 | 1 | 1 | АСфасад-кирпичАС | 1 | Вариант №1.1 | Дахадаевские РЭС ПС Уркута ТП 4-9/63 | 150/5 | 0.5
11586 | Дахадаевские РЭС | ПС Уркута | 4 | ТП 4-9/63 | 1 | с. Гуладты | Гуладтынская улица | д.21 | 13 | 12 | 9 | АС | фасад-кирпич | НД(1)-Б | ПВ | 1 | 42.112594 | 47.452905 | АС | Фидер №4 | 1 | 1 | АСфасад-кирпичАС | 1 | Вариант №1.1 | Дахадаевские РЭС ПС Уркута ТП 4-9/63 | 150/5 | 0.5
11590 | Дахадаевские РЭС | ПС Уркута | 4 | ТП 4-9/63 | 1 | с. Гуладты | Нет данных в РК | д.42 | 31 | 31 | 7 | АС | фасад-кирпич | НД(1)-Б | ПВ | 1 | 42.112916 | 47.456704 | АС | Фидер №4 | 1 | 1 | АСфасад-кирпичАС | 1 | Вариант №1.1 | Дахадаевские РЭС ПС Уркута ТП 4-9/63 | 150/5 | 0.5
11591 | Дахадаевские РЭС | ПС Уркута | 4 | ТП 4-9/63 | 1 | с. Гуладты | Нет данных в РК | д.79 | 34 | 32 | 7 | АС | фасад-кирпич | НД(1)-Б | ПВ | 1 | 42.111956 | 47.456912 | АС | Фидер №4 | 1 | 1 | АСфасад-кирпичАС | 1 | Вариант №1.1 | Дахадаевские РЭС ПС Уркута ТП 4-9/63 | 150/5 | 0.5
11593 | Дахадаевские РЭС | ПС Уркута | 4 | ТП 4-9/63 | 1 | с. Гуладты | Нет данных в РК | д.44 | 41 | 37 | 12 | АС | фасад-кирпич | НД(1)-Б | ПВ | 1 | 42.110891 | 47.456319 | АС | Фидер №4 | 1 | 1 | АСфасад-кирпичАС | 1 | Вариант №1.1 | Дахадаевские РЭС ПС Уркута ТП 4-9/63 | 150/5 | 0.5
11594 | Дахадаевские РЭС | ПС Уркута | 4 | ТП 4-9/63 | 2 | с. Гуладты | Нет данных в РК | д.59 | 22 | 17 | 19 | АС | фасад-кирпич | НД(1)-Б | ПВ | 1 | 42.115454 | 47.453106 | АС | Фидер №4 | 1 | 1 | АСфасад-кирпичАС | 1 | Вариант №1.1 | Дахадаевские РЭС ПС Уркута ТП 4-9/63 | 150/5 | 0.5
1145 | Дахадаевские РЭС | ПС Кубачи | 3 | ТП 3-6/100 | 2 | с. Кубачи | улица Мисрихана Мисриханова | д. 49 | 1 | 1 | 21 | АС | фасад-кирпич | НД(1)-Б | ПВ | 1 | 42.091715226084 | 47.5887996162999 | АС | Фидер №3 | 1 | 1 | АСфасад-кирпичАС | 1 | Вариант №1.1 | Дахадаевские РЭС ПС Кубачи ТП 3-6/100 | 200/5 | 0.42
1147 | Дахадаевские РЭС | ПС Кубачи | 3 | ТП 3-6/100 | 2 | с. Кубачи | улица Мисрихана Мисриханова | д. 31 | 4 | 5 | 16 | АС | фасад-кирпич | НД(1)-Б | ПВ | 1 | 42.0916153500199 | 47.5899260147886 | АС | Фидер №3 | 1 | 1 | АСфасад-кирпичАС | 1 | Вариант №1.1 | Дахадаевские РЭС ПС Кубачи ТП 3-6/100 | 200/5 | 0.42
1148 | Дахадаевские РЭС | ПС Кубачи | 3 | ТП 3-6/100 | 2 | с. Кубачи | улица Мисрихана Мисриханова | д. 63 | 8 | 9 | 17 | АС | фасад-кирпич | НД(1)-Б | ПВ | 1 | 42.090888 | 47.589768 | АС | Фидер №3 | 1 | 1 | АСфасад-кирпичАС | 1 | Вариант №1.1 | Дахадаевские РЭС ПС Кубачи ТП 3-6/100 | 200/5 | 0.42
1167 | Дахадаевские РЭС | ПС Кубачи | 3 | ТП 3-7/100 | 1 | с. Кубачи | улица Мисрихана Мисриханова | Нет данных в РК | 2 | 3 | 16 | АС | фасад-кирпич | НД(1)-Б | ПВ | 1 | 42.0934 | 47.589627 | АС | Фидер №3 | 1 | 1 | АСфасад-кирпичАС | 1 | Вариант №1.1 | Дахадаевские РЭС ПС Кубачи ТП 3-7/100 | 200/5 | 0.4
4561 | Дахадаевские РЭС | ПС Уркарах Новая | 3 | ТП 3-9/100 | 1 | с.Джурмачи | ул.Центральная | д. 49 | 12 | 17 | 5 | АС | фасад-кирпич | НД(1)-Б | ПВ | 1 | 42.090446 | 47.696556 | АС | Фидер №3 | 1 | 1 | АСфасад-кирпичАС | 1 | Вариант №1.1 | Дахадаевские РЭС ПС Уркарах Новая ТП 3-9/100 | 200/5 | 0.16
4562 | Дахадаевские РЭС | ПС Уркарах Новая | 3 | ТП 3-9/100 | 1 | с.Джурмачи | ул.Центральная | д. 51 | 14 | 20 | 19 | АС | фасад-кирпич | НД(1)-Б | ПВ | 1 | 42.0902375735119 | 47.6967094558802 | АС | Фидер №3 | 1 | 1 | АСфасад-кирпичАС | 1 | Вариант №1.1 | Дахадаевские РЭС ПС Уркарах Новая ТП 3-9/100 | 200/5 | 0.16
4563 | Дахадаевские РЭС | ПС Уркарах Новая | 3 | ТП 3-9/100 | 1 | с.Джурмачи | ул.Центральная | д. 36 | 25 | 31 | 11 | АС | фасад-кирпич | НД(1)-Б | ПВ | 1 | 42.09066 | 47.695173 | АС | Фидер №3 | 1 | 1 | АСфасад-кирпичАС | 1 | Вариант №1.1 | Дахадаевские РЭС ПС Уркарах Новая ТП 3-9/100 | 200/5 | 0.16
4564 | Дахадаевские РЭС | ПС Уркарах Новая | 3 | ТП 3-9/100 | 1 | с.Джурмачи | ул.Центральная | д. 22 | 33 | 47 | 7 | АС | фасад-кирпич | НД(1)-Б | ПВ | 1 | 42.090944 | 47.694591 | АС | Фидер №3 | 1 | 1 | АСфасад-кирпичАС | 1 | Вариант №1.1 | Дахадаевские РЭС ПС Уркарах Новая ТП 3-9/100 | 200/5 | 0.16
4565 | Дахадаевские РЭС | ПС Уркарах Новая | 3 | ТП 3-9/100 | 2 | с.Джурмачи | ул.Центральная | д. 10 | 5 | 4 | 21 | АС | фасад-кирпич | НД(1)-Б | ПВ | 1 | 42.0922715720707 | 47.693535193166 | АС | Фидер №3 | 1 | 1 | АСфасад-кирпичАС | 1 | Вариант №1.1 | Дахадаевские РЭС ПС Уркарах Новая ТП 3-9/100 | 200/5 | 0.16
4566 | Дахадаевские РЭС | ПС Уркарах Новая | 3 | ТП 3-9/100 | 2 | с.Джурмачи | ул.Центральная | д. 56 | 5 | 61 | 11 | АС | фасад-кирпич | НД(1)-Б | ПВ | 1 | 42.091963 | 47.693502 | АС | Фидер №3 | 1 | 1 | АСфасад-кирпичАС | 1 | Вариант №1.1 | Дахадаевские РЭС ПС Уркарах Новая ТП 3-9/100 | 200/5 | 0.16
4567 | Дахадаевские РЭС | ПС Уркарах Новая | 3 | ТП 3-9/100 | 2 | с.Джурмачи | ул.Центральная | д. 9 | 13 | 14 | 10 | АС | фасад-кирпич | НД(1)-Б | ПВ | 1 | 42.0927790929872 | 47.6934403362614 | АС | Фидер №3 | 1 | 1 | АСфасад-кирпичАС | 1 | Вариант №1.1 | Дахадаевские РЭС ПС Уркарах Новая ТП 3-9/100 | 200/5 | 0.16
4594 | Дахадаевские РЭС | ПС Уркарах Новая | 3 | ТП 3-12/100 | 1 | с. Ираки | ул. Центральная | д. 15 | 5 | 5 | 13 | АС | фасад-кирпич | НД(1)-Б | ПВ | 1 | 42.16374409 | 47.71722519 | АС | Фидер №3 | 1 | 1 | АСфасад-кирпичАС | 1 | Вариант №1.1 | Дахадаевские РЭС ПС Уркарах Новая ТП 3-12/100 | 200/5 | 0.25
4755 | Дахадаевские РЭС | ПС Уркарах Новая | 3 | ТП 3-13/100 | 1 | с. Сурхачи | Нет данных в РК | д.2 | 57 | 69 | 22 | АС | фасад-кирпич | НД(1)-Б | ПВ | 1 | 42.1632051165784 | 47.7396980070459 | АС | Фидер №3 | 1 | 1 | АСфасад-кирпичАС | 1 | Вариант №1.1 | Дахадаевские РЭС ПС Уркарах Новая ТП 3-13/100 | 200/5 | 0.25
4756 | Дахадаевские РЭС | ПС Уркарах Новая | 3 | ТП 3-13/100 | 1 | с. Сурхачи | улица Р. К. Юсупова | д.6 | 57 | 70 | 21 | АС | фасад-кирпич | НД(1)-Б | ПВ | 1 | 42.1631263881115 | 47.74007036556 | АС | Фидер №3 | 1 | 1 | АСфасад-кирпичАС | 1 | Вариант №1.1 | Дахадаевские РЭС ПС Уркарах Новая ТП 3-13/100 | 200/5 | 0.25
4757 | Дахадаевские РЭС | ПС Уркарах Новая | 3 | ТП 3-13/100 | 1 | с. Сурхачи | Хулакаилинская улица | д.1 | 66 | 84 | 13 | АС | фасад-кирпич | НД(1)-Б | ПВ | 1 | 42.1596701877507 | 47.7402394903724 | АС | Фидер №3 | 1 | 1 | АСфасад-кирпичАС | 1 | Вариант №1.1 | Дахадаевские РЭС ПС Уркарах Новая ТП 3-13/100 | 200/5 | 0.25
5826 | Дахадаевские РЭС | ПС Уркарах Новая | 4 | ТП 4-2/100 | 2 | с. Уркарах | ул. Алисултанова Магомедгаджи Гусейновича | д. 59 | 13 | 30 | 19 | АС | фасад-кирпич | НД(1)-Б | ПВ | 1 | 42.1585599150758 | 47.6365668152972 | АС | Фидер №4 | 1 | 1 | АСфасад-кирпичАС | 1 | Вариант №1.1 | Дахадаевские РЭС ПС Уркарах Новая ТП 4-2/100 | 200/5 | 0.31
5827 | Дахадаевские РЭС | ПС Уркарах Новая | 4 | ТП 4-2/100 | 2 | с. Уркарах | ул. Алисултанова Магомедгаджи Гусейновича | д. 37 | 14 | 35 | 23 | АС | фасад-кирпич | НД(1)-Б | ПВ | 1 | 42.1582732429574 | 47.6365378283572 | АС | Фидер №4 | 1 | 1 | АСфасад-кирпичАС | 1 | Вариант №1.1 | Дахадаевские РЭС ПС Уркарах Новая ТП 4-2/100 | 200/5 | 0.31
5828 | Дахадаевские РЭС | ПС Уркарах Новая | 4 | ТП 4-2/100 | 2 | с. Уркарах | ул. Курбанова Сулайбана Курбановича | д. 89 | 14 | 37 | 19 | АС | фасад-кирпич | НД(1)-Б | ПВ | 1 | 42.1578944709875 | 47.6364797029788 | АС | Фидер №4 | 1 | 1 | АСфасад-кирпичАС | 1 | Вариант №1.1 | Дахадаевские РЭС ПС Уркарах Новая ТП 4-2/100 | 200/5 | 0.31
6151 | Дахадаевские РЭС | ПС Уркарах Новая | 4 | ТП 4-7/100 | 1 | с. Уркарах | ул. Мира Труда | д. 79 | 10 | 7 | 12 | АС | фасад-кирпич | НД(1)-Б | ПВ | 1 | 42.15816962 | 47.63163121 | АС | Фидер №4 | 1 | 1 | АСфасад-кирпичАС | 1 | Вариант №1.1 | Дахадаевские РЭС ПС Уркарах Новая ТП 4-7/100 | 200/5 | 0.36
6152 | Дахадаевские РЭС | ПС Уркарах Новая | 4 | ТП 4-7/100 | 1 | с. Уркарах | ул. Мира Труда | д. 83 | 13 | 10 | 23 | АС | фасад-кирпич | НД(1)-Б | ПВ | 1 | 42.15755656 | 47.6320684 | АС | Фидер №4 | 1 | 1 | АСфасад-кирпичАС | 1 | Вариант №1.1 | Дахадаевские РЭС ПС Уркарах Новая ТП 4-7/100 | 200/5 | 0.36
6364 | Дахадаевские РЭС | ПС Уркарах Новая | 4 | ТП 4-11/100 | 2 | с. Уркарах | ул. Ахмедхана Абубакара | д. 65 | 14 | 13 | 7 | АС | фасад-кирпич | НД(1)-Б | ПВ | 1 | 42.16295444 | 47.6246471 | АС | Фидер №4 | 1 | 1 | АСфасад-кирпичАС | 1 | Вариант №1.1 | Дахадаевские РЭС ПС Уркарах Новая ТП 4-11/100 | 200/5 | 0.24
6365 | Дахадаевские РЭС | ПС Уркарах Новая | 4 | ТП 4-11/100 | 2 | с. Уркарах | ул. 8 Марта | д. 95 | 26 | 34 | 24 | АС | фасад-кирпич | НД(1)-Б | ПВ | 1 | 42.16328407 | 47.62646581 | АС | Фидер №4 | 1 | 1 | АСфасад-кирпичАС | 1 | Вариант №1.1 | Дахадаевские РЭС ПС Уркарах Новая ТП 4-11/100 | 200/5 | 0.24
6366 | Дахадаевские РЭС | ПС Уркарах Новая | 4 | ТП 4-11/100 | 2 | с. Уркарах | ул. 8 Марта | д. 91 | 27 | 36 | 21 | АС | фасад-кирпич | НД(1)-Б | ПВ | 1 | 42.16358225 | 47.6265684 | АС | Фидер №4 | 1 | 1 | АСфасад-кирпичАС | 1 | Вариант №1.1 | Дахадаевские РЭС ПС Уркарах Новая ТП 4-11/100 | 200/5 | 0.24
6367 | Дахадаевские РЭС | ПС Уркарах Новая | 4 | ТП 4-11/100 | 2 | с. Уркарах | ул. 8 Марта | д. 85 | 28 | 40 | 14 | АС | фасад-кирпич | НД(1)-Б | ПВ | 1 | 42.16378777 | 47.6266721 | АС | Фидер №4 | 1 | 1 | АСфасад-кирпичАС | 1 | Вариант №1.1 | Дахадаевские РЭС ПС Уркарах Новая ТП 4-11/100 | 200/5 | 0.24
9369 | Дахадаевские РЭС | ПС Уркута | 1 | ТП 1-2/100 | 1 | с. Мукракари | ул.Горная | д.27 | 23 | 35 | 11 | АС | фасад-кирпич | НД(1)-Б | ПВ | 1 | 42.062573 | 47.49184 | АС | Фидер №1 | 1 | 1 | АСфасад-кирпичАС | 1 | Вариант №1.1 | Дахадаевские РЭС ПС Уркута ТП 1-2/100 | 200/5 | 0.29
9801 | Дахадаевские РЭС | ПС Уркута | 1 | ТП 1-16/100 | 1 | с. Худуц | ул.Г.Мусагаджиева | д.16 | 5 | 7 | 11 | АС | фасад-кирпич | НД(1)-Б | ПВ | 1 | 41.9678029813761 | 47.510696777733 | АС | Фидер №1 | 1 | 1 | АСфасад-кирпичАС | 1 | Вариант №1.1 | Дахадаевские РЭС ПС Уркута ТП 1-16/100 | 200/5 | 0.21
10254 | Дахадаевские РЭС | ПС Уркута | 1 | ТП 1-21/100 | 1 | с.Кунки | ул.Гарша | д.24 | 6 | 19 | 5 | АС | фасад-кирпич | НД(1)-Б | ПВ | 1 | 41.958359 | 47.471913 | АС | Фидер №1 | 1 | 1 | АСфасад-кирпичАС | 1 | Вариант №1.1 | Дахадаевские РЭС ПС Уркута ТП 1-21/100 | 200/5 | 0.06
10255 | Дахадаевские РЭС | ПС Уркута | 1 | ТП 1-21/100 | 1 | с.Кунки | ул.Камка | д.1 | 34 | 104 | 12 | АС | фасад-кирпич | НД(1)-Б | ПВ | 1 | 41.959556381267 | 47.47222453026 | АС | Фидер №1 | 1 | 1 | АСфасад-кирпичАС | 1 | Вариант №1.1 | Дахадаевские РЭС ПС Уркута ТП 1-21/100 | 200/5 | 0.06
11299 | Дахадаевские РЭС | ПС Уркута | 4 | ТП 4-2/100 | 1 | с. Урхнища | Центральная улица | д.24 | 3 | 3 | 5 | АС | фасад-кирпич | НД(1)-Б | ПВ | 1 | 42.08316849 | 47.50197271 | АС | Фидер №4 | 1 | 1 | АСфасад-кирпичАС | 1 | Вариант №1.1 | Дахадаевские РЭС ПС Уркута ТП 4-2/100 | 200/5 | 0.54
11303 | Дахадаевские РЭС | ПС Уркута | 4 | ТП 4-2/100 | 1 | с. Урхнища | Центральная улица | д.16 | 17 | 19 | 17 | АС | фасад-кирпич | НД(1)-Б | ПВ | 1 | 42.08360607 | 47.50042114 | АС | Фидер №4 | 1 | 1 | АСфасад-кирпичАС | 1 | Вариант №1.1 | Дахадаевские РЭС ПС Уркута ТП 4-2/100 | 200/5 | 0.54
11305 | Дахадаевские РЭС | ПС Уркута | 4 | ТП 4-2/100 | 2 | с. Урхнища | Центральная улица | д.18 | 3 | 1 | 15 | АС | фасад-кирпич | НД(1)-Б | ПВ | 1 | 42.082273 | 47.503438 | АС | Фидер №4 | 1 | 1 | АСфасад-кирпичАС | 1 | Вариант №1.1 | Дахадаевские РЭС ПС Уркута ТП 4-2/100 | 200/5 | 0.54
11308 | Дахадаевские РЭС | ПС Уркута | 4 | ТП 4-2/100 | 3 | с. Урхнища | Центральная улица | д.18 | 7 | 8 | 17 | АС | фасад-кирпич | НД(1)-Б | ПВ | 1 | 42.08355182 | 47.50088276 | АС | Фидер №4 | 1 | 1 | АСфасад-кирпичАС | 1 | Вариант №1.1 | Дахадаевские РЭС ПС Уркута ТП 4-2/100 | 200/5 | 0.54
11309 | Дахадаевские РЭС | ПС Уркута | 4 | ТП 4-2/100 | 3 | с. Урхнища | Центральная улица | д.23 | 7 | 9 | 21 | АС | фасад-кирпич | НД(1)-Б | ПВ | 1 | 42.08339219 | 47.50115876 | АС | Фидер №4 | 1 | 1 | АСфасад-кирпичАС | 1 | Вариант №1.1 | Дахадаевские РЭС ПС Уркута ТП 4-2/100 | 200/5 | 0.54
11323 | Дахадаевские РЭС | ПС Уркута | 4 | ТП 4-5/100 | 1 | с. Урари | Гаражная улица | д.254 | 4 | 1 | 11 | АС | фасад-кирпич | НД(1)-Б | ПВ | 1 | 42.096949 | 47.456816 | АС | Фидер №4 | 1 | 1 | АСфасад-кирпичАС | 1 | Вариант №1.1 | Дахадаевские РЭС ПС Уркута ТП 4-5/100 | 200/5 | 0.68
11324 | Дахадаевские РЭС | ПС Уркута | 4 | ТП 4-5/100 | 1 | с. Урари | Гаражная улица | д.257 | 10 | 5 | 18 | АС | фасад-кирпич | НД(1)-Б | ПВ | 1 | 42.09668 | 47.459432 | АС | Фидер №4 | 1 | 1 | АСфасад-кирпичАС | 1 | Вариант №1.1 | Дахадаевские РЭС ПС Уркута ТП 4-5/100 | 200/5 | 0.68
11325 | Дахадаевские РЭС | ПС Уркута | 4 | ТП 4-5/100 | 1 | с. Урари | Гаражная улица | д.242 | 15 | 7 | 14 | АС | фасад-кирпич | НД(1)-Б | ПВ | 1 | 42.096217 | 47.455556 | АС | Фидер №4 | 1 | 1 | АСфасад-кирпичАС | 1 | Вариант №1.1 | Дахадаевские РЭС ПС Уркута ТП 4-5/100 | 200/5 | 0.68
11326 | Дахадаевские РЭС | ПС Уркута | 4 | ТП 4-5/100 | 1 | с. Урари | Гаражная улица | д.249 | 18 | 10 | 10 | АС | фасад-кирпич | НД(1)-Б | ПВ | 1 | 42.097458 | 47.45647 | АС | Фидер №4 | 1 | 1 | АСфасад-кирпичАС | 1 | Вариант №1.1 | Дахадаевские РЭС ПС Уркута ТП 4-5/100 | 200/5 | 0.68
11327 | Дахадаевские РЭС | ПС Уркута | 4 | ТП 4-5/100 | 1 | с. Урари | Гаражная улица | д.246 | 18 | 11 | 12 | АС | фасад-кирпич | НД(1)-Б | ПВ | 1 | 42.09732 | 47.456278 | АС | Фидер №4 | 1 | 1 | АСфасад-кирпичАС | 1 | Вариант №1.1 | Дахадаевские РЭС ПС Уркута ТП 4-5/100 | 200/5 | 0.68
11329 | Дахадаевские РЭС | ПС Уркута | 4 | ТП 4-5/100 | 1 | с. Урари | Гаражная улица | д.242 | 26 | 14 | 15 | АС | фасад-кирпич | НД(1)-Б | ПВ | 1 | 42.09778861 | 47.45889044 | АС | Фидер №4 | 1 | 1 | АСфасад-кирпичАС | 1 | Вариант №1.1 | Дахадаевские РЭС ПС Уркута ТП 4-5/100 | 200/5 | 0.68
11330 | Дахадаевские РЭС | ПС Уркута | 4 | ТП 4-5/100 | 1 | с. Урари | Гаражная улица | д.254 | 27 | 15 | 14 | АС | фасад-кирпич | НД(1)-Б | ПВ | 1 | 42.09767688 | 47.45841726 | АС | Фидер №4 | 1 | 1 | АСфасад-кирпичАС | 1 | Вариант №1.1 | Дахадаевские РЭС ПС Уркута ТП 4-5/100 | 200/5 | 0.68
11331 | Дахадаевские РЭС | ПС Уркута | 4 | ТП 4-5/100 | 1 | с. Урари | Гаражная улица | д.257 | 30 | 19 | 12 | АС | фасад-кирпич | НД(1)-Б | ПВ | 1 | 42.09903748 | 47.45864549 | АС | Фидер №4 | 1 | 1 | АСфасад-кирпичАС | 1 | Вариант №1.1 | Дахадаевские РЭС ПС Уркута ТП 4-5/100 | 200/5 | 0.68
11718 | Дахадаевские РЭС | ПС Уркута | 4 | ТП 4-11/100 | 1 | с. Гуладты | Нет данных в РК | д.17 | 28 | 37 | 5 | АС | фасад-кирпич | НД(1)-Б | ПВ | 1 | 42.11670837 | 47.45278852 | АС | Фидер №4 | 1 | 1 | АСфасад-кирпичАС | 1 | Вариант №1.1 | Дахадаевские РЭС ПС Уркута ТП 4-11/100 | 200/5 | 0.39
2906 | Дахадаевские РЭС | ПС Уркарах Новая | 2 | ТП 2-4/100 | 2 | с.Бускри | ул.Центральная | д.1 | 6 | 5 | 11 | АС | фасад-кирпич | НД(1)-Б | ПВ | 1 | 42.1718086634302 | 47.666198174363 | АС | Фидер №2 | 1 | 1 | АСфасад-кирпичАС | 1 | Вариант №1.1 | Дахадаевские РЭС ПС Уркарах Новая ТП 2-4/100 | 200/5 | 0.41
2907 | Дахадаевские РЭС | ПС Уркарах Новая | 2 | ТП 2-4/100 | 2 | с.Бускри | ул.Центральная | д.25 | 10 | 10 | 19 | АС | фасад-кирпич | НД(1)-Б | ПВ | 1 | 42.1724633553867 | 47.6656564320411 | АС | Фидер №2 | 1 | 1 | АСфасад-кирпичАС | 1 | Вариант №1.1 | Дахадаевские РЭС ПС Уркарах Новая ТП 2-4/100 | 200/5 | 0.41
2908 | Дахадаевские РЭС | ПС Уркарах Новая | 2 | ТП 2-4/100 | 2 | с.Бускри | ул.Школьная | д.20 | 29 | 34 | 16 | АС | фасад-кирпич | НД(1)-Б | ПВ | 1 | 42.172339266974 | 47.668342226916 | АС | Фидер №2 | 1 | 1 | АСфасад-кирпичАС | 1 | Вариант №1.1 | Дахадаевские РЭС ПС Уркарах Новая ТП 2-4/100 | 200/5 | 0.41
2909 | Дахадаевские РЭС | ПС Уркарах Новая | 2 | ТП 2-4/100 | 2 | с.Бускри | ул.Школьная | д.21 | 29 | 35 | 15 | АС | фасад-кирпич | НД(1)-Б | ПВ | 1 | 42.1723500965641 | 47.6681303986755 | АС | Фидер №2 | 1 | 1 | АСфасад-кирпичАС | 1 | Вариант №1.1 | Дахадаевские РЭС ПС Уркарах Новая ТП 2-4/100 | 200/5 | 0.41
2910 | Дахадаевские РЭС | ПС Уркарах Новая | 2 | ТП 2-4/100 | 2 | с.Бускри | ул.Центральная | д.22 | 38 | 50 | 22 | АС | фасад-кирпич | НД(1)-Б | ПВ | 1 | 42.1733147243279 | 47.6653695413123 | АС | Фидер №2 | 1 | 1 | АСфасад-кирпичАС | 1 | Вариант №1.1 | Дахадаевские РЭС ПС Уркарах Новая ТП 2-4/100 | 200/5 | 0.41
2911 | Дахадаевские РЭС | ПС Уркарах Новая | 2 | ТП 2-4/100 | 2 | с.Бускри | ул.Центральная | д.46 | 39 | 54 | 14 | АС | фасад-кирпич | НД(1)-Б | ПВ | 1 | 42.1726114885463 | 47.6670095714028 | АС | Фидер №2 | 1 | 1 | АСфасад-кирпичАС | 1 | Вариант №1.1 | Дахадаевские РЭС ПС Уркарах Новая ТП 2-4/100 | 200/5 | 0.41
2912 | Дахадаевские РЭС | ПС Уркарах Новая | 2 | ТП 2-4/100 | 2 | с.Бускри | ул.Центральная | д.49 | 40 | 55 | 11 | АС | фасад-кирпич | НД(1)-Б | ПВ | 1 | 42.1730194832969 | 47.6669037435198 | АС | Фидер №2 | 1 | 1 | АСфасад-кирпичАС | 1 | Вариант №1.1 | Дахадаевские РЭС ПС Уркарах Новая ТП 2-4/100 | 200/5 | 0.41
2914 | Дахадаевские РЭС | ПС Уркарах Новая | 2 | ТП 2-4/100 | 2 | с.Бускри | ул.Центральная | д.65 | 44 | 63 | 8 | АС | фасад-кирпич | НД(1)-Б | ПВ | 1 | 42.1735563643198 | 47.6666390062149 | АС | Фидер №2 | 1 | 1 | АСфасад-кирпичАС | 1 | Вариант №1.1 | Дахадаевские РЭС ПС Уркарах Новая ТП 2-4/100 | 200/5 | 0.41
2915 | Дахадаевские РЭС | ПС Уркарах Новая | 2 | ТП 2-4/100 | 2 | с.Бускри | ул.Центральная | д.69 | 49 | 71 | 20 | АС | фасад-кирпич | НД(1)-Б | ПВ | 1 | 42.17402 | 47.666825 | АС | Фидер №2 | 1 | 1 | АСфасад-кирпичАС | 1 | Вариант №1.1 | Дахадаевские РЭС ПС Уркарах Новая ТП 2-4/100 | 200/5 | 0.41
2916 | Дахадаевские РЭС | ПС Уркарах Новая | 2 | ТП 2-4/100 | 2 | с.Бускри | ул.Центральная | д.70 | 51 | 73 | 7 | АС | фасад-кирпич | НД(1)-Б | ПВ | 1 | 42.17426 | 47.667066 | АС | Фидер №2 | 1 | 1 | АСфасад-кирпичАС | 1 | Вариант №1.1 | Дахадаевские РЭС ПС Уркарах Новая ТП 2-4/100 | 200/5 | 0.41
2917 | Дахадаевские РЭС | ПС Уркарах Новая | 2 | ТП 2-4/100 | 2 | с.Бускри | ул.Школьная | д.7 | 53 | 75 | 14 | АС | фасад-кирпич | НД(1)-Б | ПВ | 1 | 42.173793036093 | 47.6675078815961 | АС | Фидер №2 | 1 | 1 | АСфасад-кирпичАС | 1 | Вариант №1.1 | Дахадаевские РЭС ПС Уркарах Новая ТП 2-4/100 | 200/5 | 0.41
2973 | Дахадаевские РЭС | ПС Уркарах Новая | 2 | ТП 2-5/100 | 1 | с. Бускри | ул. Нижняя | не данных РК | 9 | 10 | 5 | АС | фасад-кирпич | НД(1)-Б | ПВ | 1 | 42.1705053876576 | 47.6696663627163 | АС | Фидер №2 | 1 | 1 | АСфасад-кирпичАС | 1 | Вариант №1.1 | Дахадаевские РЭС ПС Уркарах Новая ТП 2-5/100 | 200/5 | 0.42
2974 | Дахадаевские РЭС | ПС Уркарах Новая | 2 | ТП 2-5/100 | 1 | с. Бускри | ул. Нижняя | д. 9 | 21 | 34 | 16 | АС | фасад-кирпич | НД(1)-Б | ПВ | 1 | 42.169301542924 | 47.6713075505803 | АС | Фидер №2 | 1 | 1 | АСфасад-кирпичАС | 1 | Вариант №1.1 | Дахадаевские РЭС ПС Уркарах Новая ТП 2-5/100 | 200/5 | 0.42
2975 | Дахадаевские РЭС | ПС Уркарах Новая | 2 | ТП 2-5/100 | 1 | с. Бускри | ул. Нижняя | д. 39 | 22 | 59 | 19 | АС | фасад-кирпич | НД(1)-Б | ПВ | 1 | 42.1705089689543 | 47.6704780461436 | АС | Фидер №2 | 1 | 1 | АСфасад-кирпичАС | 1 | Вариант №1.1 | Дахадаевские РЭС ПС Уркарах Новая ТП 2-5/100 | 200/5 | 0.42
2976 | Дахадаевские РЭС | ПС Уркарах Новая | 2 | ТП 2-5/100 | 1 | с. Бускри | ул. Нижняя | не данных РК | 31 | 48 | 19 | АС | фасад-кирпич | НД(1)-Б | ПВ | 1 | 42.1704654367064 | 47.6709028392902 | АС | Фидер №2 | 1 | 1 | АСфасад-кирпичАС | 1 | Вариант №1.1 | Дахадаевские РЭС ПС Уркарах Новая ТП 2-5/100 | 200/5 | 0.42
3343 | Дахадаевские РЭС | ПС Уркарах Новая | 2 | ТП 2-10/100 | 2 | с. Дибгаши | ул. Верхняя | д. 4 | 37 | 78 | 22 | АС | фасад-кирпич | НД(1)-Б | ПВ | 1 | 42.1611817673156 | 47.6951325073657 | АС | Фидер №2 | 1 | 1 | АСфасад-кирпичАС | 1 | Вариант №1.1 | Дахадаевские РЭС ПС Уркарах Новая ТП 2-10/100 | 200/5 | 0.41
3347 | Дахадаевские РЭС | ПС Уркарах Новая | 2 | ТП 2-10/100 | 1 | с. Дибгаши | ул. Верхняя | д. 64 | 9 | 9 | 5 | АС | фасад-кирпич | НД(1)-Б | ПВ | 1 | 42.163713 | 47.689881 | АС | Фидер №2 | 1 | 1 | АСфасад-кирпичАС | 1 | Вариант №1.1 | Дахадаевские РЭС ПС Уркарах Новая ТП 2-10/100 | 200/5 | 0.41
3348 | Дахадаевские РЭС | ПС Уркарах Новая | 2 | ТП 2-10/100 | 1 | с. Дибгаши | ул. Верхняя | д. 71 | 13 | 13 | 7 | АС | фасад-кирпич | НД(1)-Б | ПВ | 1 | 42.16495 | 47.689764 | АС | Фидер №2 | 1 | 1 | АСфасад-кирпичАС | 1 | Вариант №1.1 | Дахадаевские РЭС ПС Уркарах Новая ТП 2-10/100 | 200/5 | 0.41
3349 | Дахадаевские РЭС | ПС Уркарах Новая | 2 | ТП 2-10/100 | 1 | с. Дибгаши | ул. Верхняя | д. 32 | 14 | 17 | 13 | АС | фасад-кирпич | НД(1)-Б | ПВ | 1 | 42.165593 | 47.689438 | АС | Фидер №2 | 1 | 1 | АСфасад-кирпичАС | 1 | Вариант №1.1 | Дахадаевские РЭС ПС Уркарах Новая ТП 2-10/100 | 200/5 | 0.41
3350 | Дахадаевские РЭС | ПС Уркарах Новая | 2 | ТП 2-10/100 | 1 | с. Дибгаши | ул. Верхняя | д. 28 | 23 | 29 | 25 | АС | фасад-кирпич | НД(1)-Б | ПВ | 1 | 42.165328 | 47.688661 | АС | Фидер №2 | 1 | 1 | АСфасад-кирпичАС | 1 | Вариант №1.1 | Дахадаевские РЭС ПС Уркарах Новая ТП 2-10/100 | 200/5 | 0.41
3351 | Дахадаевские РЭС | ПС Уркарах Новая | 2 | ТП 2-10/100 | 1 | с. Дибгаши | ул. Верхняя | д. 27 | 25 | 30 | 16 | АС | фасад-кирпич | НД(1)-Б | ПВ | 1 | 42.165333 | 47.68765 | АС | Фидер №2 | 1 | 1 | АСфасад-кирпичАС | 1 | Вариант №1.1 | Дахадаевские РЭС ПС Уркарах Новая ТП 2-10/100 | 200/5 | 0.41
3352 | Дахадаевские РЭС | ПС Уркарах Новая | 2 | ТП 2-10/100 | 2 | с. Дибгаши | ул. Верхняя | д. 90 | 20 | 42 | 19 | АС | фасад-кирпич | НД(1)-Б | ПВ | 1 | 42.162012 | 47.692792 | АС | Фидер №2 | 1 | 1 | АСфасад-кирпичАС | 1 | Вариант №1.1 | Дахадаевские РЭС ПС Уркарах Новая ТП 2-10/100 | 200/5 | 0.41
3353 | Дахадаевские РЭС | ПС Уркарах Новая | 2 | ТП 2-10/100 | 2 | с. Дибгаши | ул. Верхняя | д. 107 | 22 | 48 | 23 | АС | фасад-кирпич | НД(1)-Б | ПВ | 1 | 42.1607857625558 | 47.6930726671133 | АС | Фидер №2 | 1 | 1 | АСфасад-кирпичАС | 1 | Вариант №1.1 | Дахадаевские РЭС ПС Уркарах Новая ТП 2-10/100 | 200/5 | 0.41
3354 | Дахадаевские РЭС | ПС Уркарах Новая | 2 | ТП 2-10/100 | 2 | с. Дибгаши | ул. Верхняя | д. 101 | 22 | 76 | 20 | АС | фасад-кирпич | НД(1)-Б | ПВ | 1 | 42.1609366472726 | 47.6930112272725 | АС | Фидер №2 | 1 | 1 | АСфасад-кирпичАС | 1 | Вариант №1.1 | Дахадаевские РЭС ПС Уркарах Новая ТП 2-10/100 | 200/5 | 0.41
3355 | Дахадаевские РЭС | ПС Уркарах Новая | 2 | ТП 2-10/100 | 2 | с. Дибгаши | ул. Верхняя | д. 108 | 23 | 77 | 21 | АС | фасад-кирпич | НД(1)-Б | ПВ | 1 | 42.1606306421526 | 47.6932007472497 | АС | Фидер №2 | 1 | 1 | АСфасад-кирпичАС | 1 | Вариант №1.1 | Дахадаевские РЭС ПС Уркарах Новая ТП 2-10/100 | 200/5 | 0.41
3473 | Дахадаевские РЭС | ПС Уркарах Новая | 2 | ТП 2-14/100 | 1 | с. Калкни | ул. Калкинская | д. 199 | 10 | 12 | 23 | АС | фасад-кирпич | НД(1)-Б | ПВ | 1 | 42.176645331765 | 47.7014553763299 | АС | Фидер №2 | 1 | 1 | АСфасад-кирпичАС | 1 | Вариант №1.1 | Дахадаевские РЭС ПС Уркарах Новая ТП 2-14/100 | 200/5 | 0.52
3533 | Дахадаевские РЭС | ПС Уркарах Новая | 2 | ТП 2-14/100 | 1 | с. Калкни | ул. Калкинская | д. 218 | 2 | 1 | 5 | АС | фасад-кирпич | НД(1)-Б | ПВ | 1 | 42.177105 | 47.703448 | АС | Фидер №2 | 1 | 1 | АСфасад-кирпичАС | 1 | Вариант №1.1 | Дахадаевские РЭС ПС Уркарах Новая ТП 2-14/100 | 200/5 | 0.52
3534 | Дахадаевские РЭС | ПС Уркарах Новая | 2 | ТП 2-14/100 | 1 | с. Калкни | ул. Калкинская | д. 213 | 4 | 1 | 14 | АС | фасад-кирпич | НД(1)-Б | ПВ | 1 | 42.1777358125059 | 47.7034514347657 | АС | Фидер №2 | 1 | 1 | АСфасад-кирпичАС | 1 | Вариант №1.1 | Дахадаевские РЭС ПС Уркарах Новая ТП 2-14/100 | 200/5 | 0.52
3535 | Дахадаевские РЭС | ПС Уркарах Новая | 2 | ТП 2-14/100 | 1 | с. Калкни | ул. Калкинская | д. 207 | 5 | 2 | 23 | АС | фасад-кирпич | НД(1)-Б | ПВ | 1 | 42.1774413753998 | 47.7029296857673 | АС | Фидер №2 | 1 | 1 | АСфасад-кирпичАС | 1 | Вариант №1.1 | Дахадаевские РЭС ПС Уркарах Новая ТП 2-14/100 | 200/5 | 0.52
3536 | Дахадаевские РЭС | ПС Уркарах Новая | 2 | ТП 2-14/100 | 1 | с. Калкни | ул. Калкинская | д. 191 | 5 | 3 | 18 | АС | фасад-кирпич | НД(1)-Б | ПВ | 1 | 42.177388 | 47.702523 | АС | Фидер №2 | 1 | 1 | АСфасад-кирпичАС | 1 | Вариант №1.1 | Дахадаевские РЭС ПС Уркарах Новая ТП 2-14/100 | 200/5 | 0.52
3537 | Дахадаевские РЭС | ПС Уркарах Новая | 2 | ТП 2-14/100 | 1 | с. Калкни | ул. Калкинская | д. 195 | 8 | 8 | 17 | АС | фасад-кирпич | НД(1)-Б | ПВ | 1 | 42.1769160711891 | 47.70194437904 | АС | Фидер №2 | 1 | 1 | АСфасад-кирпичАС | 1 | Вариант №1.1 | Дахадаевские РЭС ПС Уркарах Новая ТП 2-14/100 | 200/5 | 0.52
3538 | Дахадаевские РЭС | ПС Уркарах Новая | 2 | ТП 2-14/100 | 1 | с. Калкни | ул. Калкинская | д. 200 | 8 | 10 | 23 | АС | фасад-кирпич | НД(1)-Б | ПВ | 1 | 42.1768913755897 | 47.7015209064126 | АС | Фидер №2 | 1 | 1 | АСфасад-кирпичАС | 1 | Вариант №1.1 | Дахадаевские РЭС ПС Уркарах Новая ТП 2-14/100 | 200/5 | 0.52
3539 | Дахадаевские РЭС | ПС Уркарах Новая | 2 | ТП 2-14/100 | 1 | с. Калкни | ул. Калкинская | д. 208 | 13 | 16 | 19 | АС | фасад-кирпич | НД(1)-Б | ПВ | 1 | 42.177658 | 47.703043 | АС | Фидер №2 | 1 | 1 | АСфасад-кирпичАС | 1 | Вариант №1.1 | Дахадаевские РЭС ПС Уркарах Новая ТП 2-14/100 | 200/5 | 0.52
3541 | Дахадаевские РЭС | ПС Уркарах Новая | 2 | ТП 2-14/100 | 1 | с. Калкни | ул. Калкинская | д. 210 | 21 | 28 | 10 | АС | фасад-кирпич | НД(1)-Б | ПВ | 1 | 42.17809 | 47.703085 | АС | Фидер №2 | 1 | 1 | АСфасад-кирпичАС | 1 | Вариант №1.1 | Дахадаевские РЭС ПС Уркарах Новая ТП 2-14/100 | 200/5 | 0.52
3543 | Дахадаевские РЭС | ПС Уркарах Новая | 2 | ТП 2-14/100 | 1 | с. Калкни | ул. Калкинская | д. 188 | 23 | 31 | 16 | АС | фасад-кирпич | НД(1)-Б | ПВ | 1 | 42.1785451282593 | 47.7034169682266 | АС | Фидер №2 | 1 | 1 | АСфасад-кирпичАС | 1 | Вариант №1.1 | Дахадаевские РЭС ПС Уркарах Новая ТП 2-14/100 | 200/5 | 0.52
3544 | Дахадаевские РЭС | ПС Уркарах Новая | 2 | ТП 2-14/100 | 1 | с. Калкни | ул. Калкинская | д. 130 | 27 | 37 | 21 | АС | фасад-кирпич | НД(1)-Б | ПВ | 1 | 42.1788609663486 | 47.7033874997794 | АС | Фидер №2 | 1 | 1 | АСфасад-кирпичАС | 1 | Вариант №1.1 | Дахадаевские РЭС ПС Уркарах Новая ТП 2-14/100 | 200/5 | 0.52
3545 | Дахадаевские РЭС | ПС Уркарах Новая | 2 | ТП 2-14/100 | 1 | с. Калкни | ул. Калкинская | д. 174 | 27 | 82 | 21 | АС | фасад-кирпич | НД(1)-Б | ПВ | 1 | 42.1787256563261 | 47.7029171043204 | АС | Фидер №2 | 1 | 1 | АСфасад-кирпичАС | 1 | Вариант №1.1 | Дахадаевские РЭС ПС Уркарах Новая ТП 2-14/100 | 200/5 | 0.52
3546 | Дахадаевские РЭС | ПС Уркарах Новая | 2 | ТП 2-14/100 | 1 | с. Калкни | ул. Калкинская | д. 171 | 29 | 41 | 18 | АС | фасад-кирпич | НД(1)-Б | ПВ | 1 | 42.179241 | 47.702679 | АС | Фидер №2 | 1 | 1 | АСфасад-кирпичАС | 1 | Вариант №1.1 | Дахадаевские РЭС ПС Уркарах Новая ТП 2-14/100 | 200/5 | 0.52
3547 | Дахадаевские РЭС | ПС Уркарах Новая | 2 | ТП 2-14/100 | 1 | с. Калкни | ул. Калкинская | д. 136 | 30 | 42 | 17 | АС | фасад-кирпич | НД(1)-Б | ПВ | 1 | 42.1790231918555 | 47.7034485972574 | АС | Фидер №2 | 1 | 1 | АСфасад-кирпичАС | 1 | Вариант №1.1 | Дахадаевские РЭС ПС Уркарах Новая ТП 2-14/100 | 200/5 | 0.52
3548 | Дахадаевские РЭС | ПС Уркарах Новая | 2 | ТП 2-14/100 | 1 | с. Калкни | ул. Калкинская | д. 131 | 33 | 47 | 23 | АС | фасад-кирпич | НД(1)-Б | ПВ | 1 | 42.178898 | 47.703824 | АС | Фидер №2 | 1 | 1 | АСфасад-кирпичАС | 1 | Вариант №1.1 | Дахадаевские РЭС ПС Уркарах Новая ТП 2-14/100 | 200/5 | 0.52
3549 | Дахадаевские РЭС | ПС Уркарах Новая | 2 | ТП 2-14/100 | 1 | с. Калкни | ул. Калкинская | д. 127 | 33 | 48 | 19 | АС | фасад-кирпич | НД(1)-Б | ПВ | 1 | 42.1787829496983 | 47.7040502769934 | АС | Фидер №2 | 1 | 1 | АСфасад-кирпичАС | 1 | Вариант №1.1 | Дахадаевские РЭС ПС Уркарах Новая ТП 2-14/100 | 200/5 | 0.52
3550 | Дахадаевские РЭС | ПС Уркарах Новая | 2 | ТП 2-14/100 | 1 | с. Калкни | ул. Калкинская | д. 138 | 34 | 32 | 17 | АС | фасад-кирпич | НД(1)-Б | ПВ | 1 | 42.179858111431 | 47.703937102073 | АС | Фидер №2 | 1 | 1 | АСфасад-кирпичАС | 1 | Вариант №1.1 | Дахадаевские РЭС ПС Уркарах Новая ТП 2-14/100 | 200/5 | 0.52
3552 | Дахадаевские РЭС | ПС Уркарах Новая | 2 | ТП 2-14/100 | 1 | с. Калкни | ул. Калкинская | д. 162 | 35 | 51 | 23 | АС | фасад-кирпич | НД(1)-Б | ПВ | 1 | 42.180071 | 47.703205 | АС | Фидер №2 | 1 | 1 | АСфасад-кирпичАС | 1 | Вариант №1.1 | Дахадаевские РЭС ПС Уркарах Новая ТП 2-14/100 | 200/5 | 0.52
3571 | Дахадаевские РЭС | ПС Уркарах Новая | 2 | ТП 2-14/100 | 2 | с. Калкни | ул. Калкинская | д. 217 | 1 | 1 | 16 | АС | фасад-кирпич | НД(1)-Б | ПВ | 1 | 42.17747 | 47.703784 | АС | Фидер №2 | 1 | 1 | АСфасад-кирпичАС | 1 | Вариант №1.1 | Дахадаевские РЭС ПС Уркарах Новая ТП 2-14/100 | 200/5 | 0.52
3572 | Дахадаевские РЭС | ПС Уркарах Новая | 2 | ТП 2-14/100 | 2 | с. Калкни | ул. Калкинская | д. 214 | 2 | 4 | 15 | АС | фасад-кирпич | НД(1)-Б | ПВ | 1 | 42.1778748217902 | 47.7042876360713 | АС | Фидер №2 | 1 | 1 | АСфасад-кирпичАС | 1 | Вариант №1.1 | Дахадаевские РЭС ПС Уркарах Новая ТП 2-14/100 | 200/5 | 0.52
3573 | Дахадаевские РЭС | ПС Уркарах Новая | 2 | ТП 2-14/100 | 2 | с. Калкни | ул. Калкинская | д. 216 | 2 | 5 | 26 | АС | фасад-кирпич | НД(1)-Б | ПВ | 1 | 42.177706 | 47.703914 | АС | Фидер №2 | 1 | 1 | АСфасад-кирпичАС | 1 | Вариант №1.1 | Дахадаевские РЭС ПС Уркарах Новая ТП 2-14/100 | 200/5 | 0.52
3574 | Дахадаевские РЭС | ПС Уркарах Новая | 2 | ТП 2-14/100 | 2 | с. Калкни | ул. Калкинская | д. 129 | 5 | 7 | 25 | АС | фасад-кирпич | НД(1)-Б | ПВ | 1 | 42.178481 | 47.704093 | АС | Фидер №2 | 1 | 1 | АСфасад-кирпичАС | 1 | Вариант №1.1 | Дахадаевские РЭС ПС Уркарах Новая ТП 2-14/100 | 200/5 | 0.52
3575 | Дахадаевские РЭС | ПС Уркарах Новая | 2 | ТП 2-14/100 | 2 | с. Калкни | ул. Калкинская | д. 114 | 6 | 8 | 6 | АС | фасад-кирпич | НД(1)-Б | ПВ | 1 | 42.177437 | 47.704674 | АС | Фидер №2 | 1 | 1 | АСфасад-кирпичАС | 1 | Вариант №1.1 | Дахадаевские РЭС ПС Уркарах Новая ТП 2-14/100 | 200/5 | 0.52
3576 | Дахадаевские РЭС | ПС Уркарах Новая | 2 | ТП 2-14/100 | 2 | с. Калкни | ул. Калкинская | д. 113 | 7 | 11 | 12 | АС | фасад-кирпич | НД(1)-Б | ПВ | 1 | 42.17776 | 47.704648 | АС | Фидер №2 | 1 | 1 | АСфасад-кирпичАС | 1 | Вариант №1.1 | Дахадаевские РЭС ПС Уркарах Новая ТП 2-14/100 | 200/5 | 0.52
3577 | Дахадаевские РЭС | ПС Уркарах Новая | 2 | ТП 2-14/100 | 2 | с. Калкни | ул. Калкинская | д. 121 | 7 | 12 | 9 | АС | фасад-кирпич | НД(1)-Б | ПВ | 1 | 42.178037 | 47.704564 | АС | Фидер №2 | 1 | 1 | АСфасад-кирпичАС | 1 | Вариант №1.1 | Дахадаевские РЭС ПС Уркарах Новая ТП 2-14/100 | 200/5 | 0.52
3578 | Дахадаевские РЭС | ПС Уркарах Новая | 2 | ТП 2-14/100 | 2 | с. Калкни | ул. Калкинская | д. 120 | 8 | 13 | 23 | АС | фасад-кирпич | НД(1)-Б | ПВ | 1 | 42.17795 | 47.704858 | АС | Фидер №2 | 1 | 1 | АСфасад-кирпичАС | 1 | Вариант №1.1 | Дахадаевские РЭС ПС Уркарах Новая ТП 2-14/100 | 200/5 | 0.52
3579 | Дахадаевские РЭС | ПС Уркарах Новая | 2 | ТП 2-14/100 | 2 | с. Калкни | ул. Калкинская | д. 119 | 9 | 14 | 18 | АС | фасад-кирпич | НД(1)-Б | ПВ | 1 | 42.1779222158048 | 47.7051442765039 | АС | Фидер №2 | 1 | 1 | АСфасад-кирпичАС | 1 | Вариант №1.1 | Дахадаевские РЭС ПС Уркарах Новая ТП 2-14/100 | 200/5 | 0.52
3580 | Дахадаевские РЭС | ПС Уркарах Новая | 2 | ТП 2-14/100 | 2 | с. Калкни | ул. Калкинская | д. 123 | 11 | 20 | 13 | АС | фасад-кирпич | НД(1)-Б | ПВ | 1 | 42.1782 | 47.704771 | АС | Фидер №2 | 1 | 1 | АСфасад-кирпичАС | 1 | Вариант №1.1 | Дахадаевские РЭС ПС Уркарах Новая ТП 2-14/100 | 200/5 | 0.52
3581 | Дахадаевские РЭС | ПС Уркарах Новая | 2 | ТП 2-14/100 | 2 | с. Калкни | ул. Калкинская | д. 116 | 13 | 21 | 13 | АС | фасад-кирпич | НД(1)-Б | ПВ | 1 | 42.177687 | 47.705556 | АС | Фидер №2 | 1 | 1 | АСфасад-кирпичАС | 1 | Вариант №1.1 | Дахадаевские РЭС ПС Уркарах Новая ТП 2-14/100 | 200/5 | 0.52
3584 | Дахадаевские РЭС | ПС Уркарах Новая | 2 | ТП 2-14/100 | 2 | с. Калкни | ул. Калкинская | д. 106 | 18 | 29 | 21 | АС | фасад-кирпич | НД(1)-Б | ПВ | 1 | 42.177112 | 47.7053 | АС | Фидер №2 | 1 | 1 | АСфасад-кирпичАС | 1 | Вариант №1.1 | Дахадаевские РЭС ПС Уркарах Новая ТП 2-14/100 | 200/5 | 0.52
3585 | Дахадаевские РЭС | ПС Уркарах Новая | 2 | ТП 2-14/100 | 2 | с. Калкни | ул. Калкинская | д. 100 | 20 | 30 | 16 | АС | фасад-кирпич | НД(1)-Б | ПВ | 1 | 42.1774419617406 | 47.7066298063639 | АС | Фидер №2 | 1 | 1 | АСфасад-кирпичАС | 1 | Вариант №1.1 | Дахадаевские РЭС ПС Уркарах Новая ТП 2-14/100 | 200/5 | 0.52
8334 | Дахадаевские РЭС | ПС Уркарах Старая | 2 | ТП 2-1/100 | 2 | с. Уркарах | улица Рамазанова Руслана Саидуллаевича | д.17 | 7 | 11 | 16 | АС | фасад-кирпич | НД(1)-Б | ПВ | 1 | 42.1705268982106 | 47.6292728674833 | АС | Фидер №2 | 1 | 1 | АСфасад-кирпичАС | 1 | Вариант №1.1 | Дахадаевские РЭС ПС Уркарах Старая ТП 2-1/100 | 200/5 | 0.31
8344 | Дахадаевские РЭС | ПС Уркарах Старая | 2 | ТП 2-1/100 | 2 | с. Уркарах | улица Рабаданова Сулеймана Рабадановича | д.9 | 20 | 21 | 19 | АС | фасад-кирпич | НД(1)-Б | ПВ | 1 | 42.1708164795468 | 47.6309404554805 | АС | Фидер №2 | 1 | 1 | АСфасад-кирпичАС | 1 | Вариант №1.1 | Дахадаевские РЭС ПС Уркарах Старая ТП 2-1/100 | 200/5 | 0.31
8363 | Дахадаевские РЭС | ПС Уркарах Старая | 2 | ТП 2-1/100 | 2 | с. Уркарах | улица Рабаданова Сулеймана Рабадановича | д.10 | 38 | 40 | 16 | АС | фасад-кирпич | НД(1)-Б | ПВ | 1 | 42.1695092104866 | 47.6320819831789 | АС | Фидер №2 | 1 | 1 | АСфасад-кирпичАС | 1 | Вариант №1.1 | Дахадаевские РЭС ПС Уркарах Старая ТП 2-1/100 | 200/5 | 0.31
8412 | Дахадаевские РЭС | ПС Уркарах Старая | 2 | ТП 2-2/100 | 2 | с. Уркарах | улица Мирзоева Ашахана Мирзоевича | д.46 | 6 | 12 | 13 | АС | фасад-кирпич | НД(1)-Б | ПВ | 1 | 42.171138 | 47.628587 | АС | Фидер №2 | 1 | 1 | АСфасад-кирпичАС | 1 | Вариант №1.1 | Дахадаевские РЭС ПС Уркарах Старая ТП 2-2/100 | 200/5 | 0.28
10560 | Дахадаевские РЭС | ПС Уркута | 2 | ТП 2-7/100 | 3 | с.Ураги | ул.Восточная | д.7 | 6 | 10 | 8 | АС | фасад-кирпич | НД(1)-Б | ПВ | 1 | 42.0666827867274 | 47.5693779643367 | АС | Фидер №2 | 1 | 1 | АСфасад-кирпичАС | 1 | Вариант №1.1 | Дахадаевские РЭС ПС Уркута ТП 2-7/100 | 200/5 | 0.51
10561 | Дахадаевские РЭС | ПС Уркута | 2 | ТП 2-7/100 | 3 | с.Ураги | ул.Школьная | д.5 | 8 | 15 | 22 | АС | фасад-кирпич | НД(1)-Б | ПВ | 1 | 42.0675563347588 | 47.5693081704205 | АС | Фидер №2 | 1 | 1 | АСфасад-кирпичАС | 1 | Вариант №1.1 | Дахадаевские РЭС ПС Уркута ТП 2-7/100 | 200/5 | 0.51
10562 | Дахадаевские РЭС | ПС Уркута | 2 | ТП 2-7/100 | 3 | с.Ураги | ул.Центральная | д.2 | 10 | 20 | 17 | АС | фасад-кирпич | НД(1)-Б | ПВ | 1 | 42.0659458077242 | 47.5690580878561 | АС | Фидер №2 | 1 | 1 | АСфасад-кирпичАС | 1 | Вариант №1.1 | Дахадаевские РЭС ПС Уркута ТП 2-7/100 | 200/5 | 0.51
10653 | Дахадаевские РЭС | ПС Уркута | 2 | ТП 2-9/100 | 1 | с.Дзилебки | ул.Западная | д.8 | 3 | 2 | 5 | АС | фасад-кирпич | НД(1)-Б | ПВ | 1 | 42.051024 | 47.557481 | АС | Фидер №2 | 1 | 1 | АСфасад-кирпичАС | 1 | Вариант №1.1 | Дахадаевские РЭС ПС Уркута ТП 2-9/100 | 200/5 | 0.33
10655 | Дахадаевские РЭС | ПС Уркута | 2 | ТП 2-9/100 | 1 | с.Дзилебки | ул.Западная | д.7 | 6 | 5 | 23 | АС | фасад-кирпич | НД(1)-Б | ПВ | 1 | 42.050908 | 47.556729 | АС | Фидер №2 | 1 | 1 | АСфасад-кирпичАС | 1 | Вариант №1.1 | Дахадаевские РЭС ПС Уркута ТП 2-9/100 | 200/5 | 0.33
10658 | Дахадаевские РЭС | ПС Уркута | 2 | ТП 2-9/100 | 1 | с.Дзилебки | ул.Восточная | д.19 | 15 | 14 | 21 | АС | фасад-кирпич | НД(1)-Б | ПВ | 1 | 42.049684 | 47.557498 | АС | Фидер №2 | 1 | 1 | АСфасад-кирпичАС | 1 | Вариант №1.1 | Дахадаевские РЭС ПС Уркута ТП 2-9/100 | 200/5 | 0.33
10659 | Дахадаевские РЭС | ПС Уркута | 2 | ТП 2-9/100 | 2 | с.Дзилебки | ул.Западная | д.13 | 3 | 54 | 21 | АС | фасад-кирпич | НД(1)-Б | ПВ | 1 | 42.0519363951204 | 47.5586057049945 | АС | Фидер №2 | 1 | 1 | АСфасад-кирпичАС | 1 | Вариант №1.1 | Дахадаевские РЭС ПС Уркута ТП 2-9/100 | 200/5 | 0.33
10661 | Дахадаевские РЭС | ПС Уркута | 2 | ТП 2-9/100 | 2 | с.Дзилебки | ул.Западная | д.17 | 6 | 4 | 21 | АС | фасад-кирпич | НД(1)-Б | ПВ | 1 | 42.051275 | 47.55944 | АС | Фидер №2 | 1 | 1 | АСфасад-кирпичАС | 1 | Вариант №1.1 | Дахадаевские РЭС ПС Уркута ТП 2-9/100 | 200/5 | 0.33
10662 | Дахадаевские РЭС | ПС Уркута | 2 | ТП 2-9/100 | 2 | с.Дзилебки | ул.Западная | д.21 | 7 | 52 | 11 | АС | фасад-кирпич | НД(1)-Б | ПВ | 1 | 42.0510299474405 | 47.5594602301517 | АС | Фидер №2 | 1 | 1 | АСфасад-кирпичАС | 1 | Вариант №1.1 | Дахадаевские РЭС ПС Уркута ТП 2-9/100 | 200/5 | 0.33
10663 | Дахадаевские РЭС | ПС Уркута | 2 | ТП 2-9/100 | 2 | с.Дзилебки | ул.Западная | д.20 | 8 | 5 | 18 | АС | фасад-кирпич | НД(1)-Б | ПВ | 1 | 42.050973 | 47.560061 | АС | Фидер №2 | 1 | 1 | АСфасад-кирпичАС | 1 | Вариант №1.1 | Дахадаевские РЭС ПС Уркута ТП 2-9/100 | 200/5 | 0.33
10664 | Дахадаевские РЭС | ПС Уркута | 2 | ТП 2-9/100 | 2 | с.Дзилебки | ул.Западная | д.19 | 8 | 6 | 20 | АС | фасад-кирпич | НД(1)-Б | ПВ | 1 | 42.051164 | 47.560488 | АС | Фидер №2 | 1 | 1 | АСфасад-кирпичАС | 1 | Вариант №1.1 | Дахадаевские РЭС ПС Уркута ТП 2-9/100 | 200/5 | 0.33
10711 | Дахадаевские РЭС | ПС Уркута | 2 | ТП 2-10/100 | 1 | с.Дзилебки | ул.Первомайская | д.34 | 2 | 2 | 26 | АС | фасад-кирпич | НД(1)-Б | ПВ | 1 | 42.0483147702557 | 47.555458382308 | АС | Фидер №2 | 1 | 1 | АСфасад-кирпичАС | 1 | Вариант №1.1 | Дахадаевские РЭС ПС Уркута ТП 2-10/100 | 200/5 | 0.67
10712 | Дахадаевские РЭС | ПС Уркута | 2 | ТП 2-10/100 | 1 | с.Дзилебки | ул.Центральная | д.33 | 2 | 3 | 20 | АС | фасад-кирпич | НД(1)-Б | ПВ | 1 | 42.0483983970724 | 47.5555448845141 | АС | Фидер №2 | 1 | 1 | АСфасад-кирпичАС | 1 | Вариант №1.1 | Дахадаевские РЭС ПС Уркута ТП 2-10/100 | 200/5 | 0.67
10713 | Дахадаевские РЭС | ПС Уркута | 2 | ТП 2-10/100 | 1 | с.Дзилебки | ул.Южная | д.23 | 13 | 16 | 20 | АС | фасад-кирпич | НД(1)-Б | ПВ | 1 | 42.0466007022829 | 47.5563675067466 | АС | Фидер №2 | 1 | 1 | АСфасад-кирпичАС | 1 | Вариант №1.1 | Дахадаевские РЭС ПС Уркута ТП 2-10/100 | 200/5 | 0.67
10714 | Дахадаевские РЭС | ПС Уркута | 2 | ТП 2-10/100 | 1 | с.Дзилебки | ул.Южная | д.25 | 13 | 17 | 21 | АС | фасад-кирпич | НД(1)-Б | ПВ | 1 | 42.046586 | 47.556204 | АС | Фидер №2 | 1 | 1 | АСфасад-кирпичАС | 1 | Вариант №1.1 | Дахадаевские РЭС ПС Уркута ТП 2-10/100 | 200/5 | 0.67
10716 | Дахадаевские РЭС | ПС Уркута | 2 | ТП 2-10/100 | 1 | с.Дзилебки | ул.Южная | д.5 | 15 | 20 | 25 | АС | фасад-кирпич | НД(1)-Б | ПВ | 1 | 42.047714 | 47.555735 | АС | Фидер №2 | 1 | 1 | АСфасад-кирпичАС | 1 | Вариант №1.1 | Дахадаевские РЭС ПС Уркута ТП 2-10/100 | 200/5 | 0.67
10717 | Дахадаевские РЭС | ПС Уркута | 2 | ТП 2-10/100 | 1 | с.Дзилебки | ул.Южная | д.2 | 15 | 45 | 4 | АС | фасад-кирпич | НД(1)-Б | ПВ | 1 | 42.0479267734149 | 47.555839965127 | АС | Фидер №2 | 1 | 1 | АСфасад-кирпичАС | 1 | Вариант №1.1 | Дахадаевские РЭС ПС Уркута ТП 2-10/100 | 200/5 | 0.67
10718 | Дахадаевские РЭС | ПС Уркута | 2 | ТП 2-10/100 | 1 | с.Дзилебки | ул.Южная | д.34 | 19 | 27 | 6 | АС | фасад-кирпич | НД(1)-Б | ПВ | 1 | 42.047386 | 47.555121 | АС | Фидер №2 | 1 | 1 | АСфасад-кирпичАС | 1 | Вариант №1.1 | Дахадаевские РЭС ПС Уркута ТП 2-10/100 | 200/5 | 0.67
10719 | Дахадаевские РЭС | ПС Уркута | 2 | ТП 2-10/100 | 1 | с.Дзилебки | ул.Южная | д.30 | 26 | 33 | 18 | АС | фасад-кирпич | НД(1)-Б | ПВ | 1 | 42.046966 | 47.556042 | АС | Фидер №2 | 1 | 1 | АСфасад-кирпичАС | 1 | Вариант №1.1 | Дахадаевские РЭС ПС Уркута ТП 2-10/100 | 200/5 | 0.67
10721 | Дахадаевские РЭС | ПС Уркута | 2 | ТП 2-10/100 | 1 | с.Дзилебки | ул.Первомайская | д.2 | 28 | 38 | 19 | АС | фасад-кирпич | НД(1)-Б | ПВ | 1 | 42.048279 | 47.55477 | АС | Фидер №2 | 1 | 1 | АСфасад-кирпичАС | 1 | Вариант №1.1 | Дахадаевские РЭС ПС Уркута ТП 2-10/100 | 200/5 | 0.67
10722 | Дахадаевские РЭС | ПС Уркута | 2 | ТП 2-10/100 | 1 | с.Дзилебки | ул.Первомайская | д.5 | 29 | 40 | 18 | АС | фасад-кирпич | НД(1)-Б | ПВ | 1 | 42.048577 | 47.554868 | АС | Фидер №2 | 1 | 1 | АСфасад-кирпичАС | 1 | Вариант №1.1 | Дахадаевские РЭС ПС Уркута ТП 2-10/100 | 200/5 | 0.67
10723 | Дахадаевские РЭС | ПС Уркута | 2 | ТП 2-10/100 | 2 | с.Дзилебки | ул.Огородная | д.7 | 1 | 1 | 12 | АС | фасад-кирпич | НД(1)-Б | ПВ | 1 | 42.048559 | 47.556074 | АС | Фидер №2 | 1 | 1 | АСфасад-кирпичАС | 1 | Вариант №1.1 | Дахадаевские РЭС ПС Уркута ТП 2-10/100 | 200/5 | 0.67
10724 | Дахадаевские РЭС | ПС Уркута | 2 | ТП 2-10/100 | 2 | с.Дзилебки | ул.Огородная | д.16 | 5 | 8 | 23 | АС | фасад-кирпич | НД(1)-Б | ПВ | 1 | 42.049416 | 47.556742 | АС | Фидер №2 | 1 | 1 | АСфасад-кирпичАС | 1 | Вариант №1.1 | Дахадаевские РЭС ПС Уркута ТП 2-10/100 | 200/5 | 0.67
10725 | Дахадаевские РЭС | ПС Уркута | 2 | ТП 2-10/100 | 2 | с.Дзилебки | ул.Огородная | д.2 | 7 | 9 | 18 | АС | фасад-кирпич | НД(1)-Б | ПВ | 1 | 42.049462 | 47.556865 | АС | Фидер №2 | 1 | 1 | АСфасад-кирпичАС | 1 | Вариант №1.1 | Дахадаевские РЭС ПС Уркута ТП 2-10/100 | 200/5 | 0.67
10809 | Дахадаевские РЭС | ПС Уркута | 2 | ТП 2-13/100 | 1 | с.Ицари | ул.Верхняя | д.20 | 3 | 20 | 16 | АС | фасад-кирпич | НД(1)-Б | ПВ | 1 | 41.9972769275699 | 47.5823957193411 | АС | Фидер №2 | 1 | 1 | АСфасад-кирпичАС | 1 | Вариант №1.1 | Дахадаевские РЭС ПС Уркута ТП 2-13/100 | 200/5 | 0.97
10810 | Дахадаевские РЭС | ПС Уркута | 2 | ТП 2-13/100 | 1 | с.Ицари | ул.Верхняя | д.13 | 3 | 21 | 13 | АС | фасад-кирпич | НД(1)-Б | ПВ | 1 | 41.9973513300113 | 47.5826220171218 | АС | Фидер №2 | 1 | 1 | АСфасад-кирпичАС | 1 | Вариант №1.1 | Дахадаевские РЭС ПС Уркута ТП 2-13/100 | 200/5 | 0.97
10811 | Дахадаевские РЭС | ПС Уркута | 2 | ТП 2-13/100 | 1 | с.Ицари | ул.Верхняя | д.21 | 5 | 3 | 19 | АС | фасад-кирпич | НД(1)-Б | ПВ | 1 | 41.997357 | 47.582882 | АС | Фидер №2 | 1 | 1 | АСфасад-кирпичАС | 1 | Вариант №1.1 | Дахадаевские РЭС ПС Уркута ТП 2-13/100 | 200/5 | 0.97
10812 | Дахадаевские РЭС | ПС Уркута | 2 | ТП 2-13/100 | 1 | с.Ицари | ул.Верхняя | д.29 | 6 | 4 | 10 | АС | фасад-кирпич | НД(1)-Б | ПВ | 1 | 41.9973388997225 | 47.5834712400904 | АС | Фидер №2 | 1 | 1 | АСфасад-кирпичАС | 1 | Вариант №1.1 | Дахадаевские РЭС ПС Уркута ТП 2-13/100 | 200/5 | 0.97
10813 | Дахадаевские РЭС | ПС Уркута | 2 | ТП 2-13/100 | 1 | с.Ицари | ул.Верхняя | д.28 | 6 | 22 | 17 | АС | фасад-кирпич | НД(1)-Б | ПВ | 1 | 41.9972007710479 | 47.5832013680972 | АС | Фидер №2 | 1 | 1 | АСфасад-кирпичАС | 1 | Вариант №1.1 | Дахадаевские РЭС ПС Уркута ТП 2-13/100 | 200/5 | 0.97
10814 | Дахадаевские РЭС | ПС Уркута | 2 | ТП 2-13/100 | 1 | с.Ицари | ул.Верхняя | д.33 | 7 | 5 | 11 | АС | фасад-кирпич | НД(1)-Б | ПВ | 1 | 41.997209 | 47.584229 | АС | Фидер №2 | 1 | 1 | АСфасад-кирпичАС | 1 | Вариант №1.1 | Дахадаевские РЭС ПС Уркута ТП 2-13/100 | 200/5 | 0.97
10817 | Дахадаевские РЭС | ПС Уркута | 2 | ТП 2-13/100 | 1 | с.Ицари | ул.Верхняя | д.11 | 8 | 7 | 12 | АС | фасад-кирпич | НД(1)-Б | ПВ | 1 | 41.997654 | 47.582715 | АС | Фидер №2 | 1 | 1 | АСфасад-кирпичАС | 1 | Вариант №1.1 | Дахадаевские РЭС ПС Уркута ТП 2-13/100 | 200/5 | 0.97
10818 | Дахадаевские РЭС | ПС Уркута | 2 | ТП 2-13/100 | 1 | с.Ицари | ул.Верхняя | д.12 | 10 | 8 | 20 | АС | фасад-кирпич | НД(1)-Б | ПВ | 1 | 41.997555 | 47.583139 | АС | Фидер №2 | 1 | 1 | АСфасад-кирпичАС | 1 | Вариант №1.1 | Дахадаевские РЭС ПС Уркута ТП 2-13/100 | 200/5 | 0.97
10819 | Дахадаевские РЭС | ПС Уркута | 2 | ТП 2-13/100 | 1 | с.Ицари | ул.Верхняя | д.17 | 10 | 9 | 14 | АС | фасад-кирпич | НД(1)-Б | ПВ | 1 | 41.997556 | 47.583467 | АС | Фидер №2 | 1 | 1 | АСфасад-кирпичАС | 1 | Вариант №1.1 | Дахадаевские РЭС ПС Уркута ТП 2-13/100 | 200/5 | 0.97
10820 | Дахадаевские РЭС | ПС Уркута | 2 | ТП 2-13/100 | 1 | с.Ицари | ул.Верхняя | д.3 | 15 | 10 | 16 | АС | фасад-кирпич | НД(1)-Б | ПВ | 1 | 41.997913 | 47.583382 | АС | Фидер №2 | 1 | 1 | АСфасад-кирпичАС | 1 | Вариант №1.1 | Дахадаевские РЭС ПС Уркута ТП 2-13/100 | 200/5 | 0.97
10821 | Дахадаевские РЭС | ПС Уркута | 2 | ТП 2-13/100 | 1 | с.Ицари | ул.Верхняя | д.5 | 18 | 11 | 12 | АС | фасад-кирпич | НД(1)-Б | ПВ | 1 | 41.99802 | 47.584297 | АС | Фидер №2 | 1 | 1 | АСфасад-кирпичАС | 1 | Вариант №1.1 | Дахадаевские РЭС ПС Уркута ТП 2-13/100 | 200/5 | 0.97
10822 | Дахадаевские РЭС | ПС Уркута | 2 | ТП 2-13/100 | 1 | с.Ицари | ул.Верхняя | д.2 | 19 | 12 | 8 | АС | фасад-кирпич | НД(1)-Б | ПВ | 1 | 41.998075 | 47.582475 | АС | Фидер №2 | 1 | 1 | АСфасад-кирпичАС | 1 | Вариант №1.1 | Дахадаевские РЭС ПС Уркута ТП 2-13/100 | 200/5 | 0.97
10823 | Дахадаевские РЭС | ПС Уркута | 2 | ТП 2-13/100 | 1 | с.Ицари | ул.Верхняя | д.1 | 20 | 13 | 9 | АС | фасад-кирпич | НД(1)-Б | ПВ | 1 | 41.998123 | 47.582041 | АС | Фидер №2 | 1 | 1 | АСфасад-кирпичАС | 1 | Вариант №1.1 | Дахадаевские РЭС ПС Уркута ТП 2-13/100 | 200/5 | 0.97
10824 | Дахадаевские РЭС | ПС Уркута | 2 | ТП 2-13/100 | 1 | с.Ицари | ул.Верхняя | д.10 | 21 | 14 | 13 | АС | фасад-кирпич | НД(1)-Б | ПВ | 1 | 41.9977383254108 | 47.5826417908982 | АС | Фидер №2 | 1 | 1 | АСфасад-кирпичАС | 1 | Вариант №1.1 | Дахадаевские РЭС ПС Уркута ТП 2-13/100 | 200/5 | 0.97
10825 | Дахадаевские РЭС | ПС Уркута | 2 | ТП 2-13/100 | 1 | с.Ицари | ул.Верхняя | д.9 | 21 | 15 | 9 | АС | фасад-кирпич | НД(1)-Б | ПВ | 1 | 41.9977769069381 | 47.582464205688 | АС | Фидер №2 | 1 | 1 | АСфасад-кирпичАС | 1 | Вариант №1.1 | Дахадаевские РЭС ПС Уркута ТП 2-13/100 | 200/5 | 0.97
10827 | Дахадаевские РЭС | ПС Уркута | 2 | ТП 2-13/100 | 1 | с.Ицари | ул.Верхняя | д.7 | 23 | 17 | 6 | АС | фасад-кирпич | НД(1)-Б | ПВ | 1 | 41.997841737362 | 47.5818708849315 | АС | Фидер №2 | 1 | 1 | АСфасад-кирпичАС | 1 | Вариант №1.1 | Дахадаевские РЭС ПС Уркута ТП 2-13/100 | 200/5 | 0.97
10828 | Дахадаевские РЭС | ПС Уркута | 2 | ТП 2-13/100 | 1 | с.Ицари | ул.Верхняя | д.8 | 23 | 18 | 11 | АС | фасад-кирпич | НД(1)-Б | ПВ | 1 | 41.9979670867589 | 47.5819504215602 | АС | Фидер №2 | 1 | 1 | АСфасад-кирпичАС | 1 | Вариант №1.1 | Дахадаевские РЭС ПС Уркута ТП 2-13/100 | 200/5 | 0.97
10829 | Дахадаевские РЭС | ПС Уркута | 2 | ТП 2-13/100 | 1 | с.Ицари | ул.Верхняя | д.6 | 25 | 19 | 11 | АС | фасад-кирпич | НД(1)-Б | ПВ | 1 | 41.997839733418 | 47.5814774582878 | АС | Фидер №2 | 1 | 1 | АСфасад-кирпичАС | 1 | Вариант №1.1 | Дахадаевские РЭС ПС Уркута ТП 2-13/100 | 200/5 | 0.97
10831 | Дахадаевские РЭС | ПС Уркута | 2 | ТП 2-13/100 | 2 | с.Ицари | ул.Верхняя | д.35 | 2 | 11 | 18 | АС | фасад-кирпич | НД(1)-Б | ПВ | 1 | 41.9972025698272 | 47.5812249693988 | АС | Фидер №2 | 1 | 1 | АСфасад-кирпичАС | 1 | Вариант №1.1 | Дахадаевские РЭС ПС Уркута ТП 2-13/100 | 200/5 | 0.97
10832 | Дахадаевские РЭС | ПС Уркута | 2 | ТП 2-13/100 | 2 | с.Ицари | ул.Верхняя | д.39 | 4 | 12 | 24 | АС | фасад-кирпич | НД(1)-Б | ПВ | 1 | 41.9969913588152 | 47.5820891037204 | АС | Фидер №2 | 1 | 1 | АСфасад-кирпичАС | 1 | Вариант №1.1 | Дахадаевские РЭС ПС Уркута ТП 2-13/100 | 200/5 | 0.97
10833 | Дахадаевские РЭС | ПС Уркута | 2 | ТП 2-13/100 | 2 | с.Ицари | ул.Верхняя | д.22 | 6 | 3 | 13 | АС | фасад-кирпич | НД(1)-Б | ПВ | 1 | 41.996962 | 47.582982 | АС | Фидер №2 | 1 | 1 | АСфасад-кирпичАС | 1 | Вариант №1.1 | Дахадаевские РЭС ПС Уркута ТП 2-13/100 | 200/5 | 0.97
10834 | Дахадаевские РЭС | ПС Уркута | 2 | ТП 2-13/100 | 2 | с.Ицари | ул.Верхняя | д.23 | 7 | 4 | 10 | АС | фасад-кирпич | НД(1)-Б | ПВ | 1 | 41.996965 | 47.583387 | АС | Фидер №2 | 1 | 1 | АСфасад-кирпичАС | 1 | Вариант №1.1 | Дахадаевские РЭС ПС Уркута ТП 2-13/100 | 200/5 | 0.97
10837 | Дахадаевские РЭС | ПС Уркута | 2 | ТП 2-13/100 | 2 | с.Ицари | ул.Верхняя | д.32 | 10 | 6 | 9 | АС | фасад-кирпич | НД(1)-Б | ПВ | 1 | 41.996876 | 47.584307 | АС | Фидер №2 | 1 | 1 | АСфасад-кирпичАС | 1 | Вариант №1.1 | Дахадаевские РЭС ПС Уркута ТП 2-13/100 | 200/5 | 0.97
10839 | Дахадаевские РЭС | ПС Уркута | 2 | ТП 2-13/100 | 2 | с.Ицари | ул.Верхняя | д.24 | 13 | 8 | 13 | АС | фасад-кирпич | НД(1)-Б | ПВ | 1 | 41.99702 | 47.583656 | АС | Фидер №2 | 1 | 1 | АСфасад-кирпичАС | 1 | Вариант №1.1 | Дахадаевские РЭС ПС Уркута ТП 2-13/100 | 200/5 | 0.97
10840 | Дахадаевские РЭС | ПС Уркута | 2 | ТП 2-13/100 | 2 | с.Ицари | ул.Верхняя | д.31 | 14 | 9 | 18 | АС | фасад-кирпич | НД(1)-Б | ПВ | 1 | 41.997251 | 47.583602 | АС | Фидер №2 | 1 | 1 | АСфасад-кирпичАС | 1 | Вариант №1.1 | Дахадаевские РЭС ПС Уркута ТП 2-13/100 | 200/5 | 0.97
10841 | Дахадаевские РЭС | ПС Уркута | 2 | ТП 2-13/100 | 2 | с.Ицари | ул.Верхняя | д.34 | 16 | 10 | 13 | АС | фасад-кирпич | НД(1)-Б | ПВ | 1 | 41.997629 | 47.580724 | АС | Фидер №2 | 1 | 1 | АСфасад-кирпичАС | 1 | Вариант №1.1 | Дахадаевские РЭС ПС Уркута ТП 2-13/100 | 200/5 | 0.97
10842 | Дахадаевские РЭС | ПС Уркута | 2 | ТП 2-13/100 | 2 | с.Ицари | ул.Верхняя | д.38 | 19 | 14 | 10 | АС | фасад-кирпич | НД(1)-Б | ПВ | 1 | 41.9965271087354 | 47.5817272839641 | АС | Фидер №2 | 1 | 1 | АСфасад-кирпичАС | 1 | Вариант №1.1 | Дахадаевские РЭС ПС Уркута ТП 2-13/100 | 200/5 | 0.97
10843 | Дахадаевские РЭС | ПС Уркута | 2 | ТП 2-13/100 | 2 | с.Ицари | ул.Верхняя | д.37 | 20 | 15 | 24 | АС | фасад-кирпич | НД(1)-Б | ПВ | 1 | 41.9969970147872 | 47.5810029303407 | АС | Фидер №2 | 1 | 1 | АСфасад-кирпичАС | 1 | Вариант №1.1 | Дахадаевские РЭС ПС Уркута ТП 2-13/100 | 200/5 | 0.97
6477 | Дахадаевские РЭС | ПС Уркарах Новая | 5 | ТП 5-3/250 | 1 | с. Кища | Центральная ул. | д. 27 | 17 | 61 | 20 | АС | фасад-кирпич | НД(1)-Б | ПВ | 1 | 42.1737953494579 | 47.586801316188 | АС | Фидер №5 | 1 | 1 | АСфасад-кирпичАС | 1 | Вариант №1.1 | Дахадаевские РЭС ПС Уркарах Новая ТП 5-3/250 | 500/5 | 0.21
6599 | Дахадаевские РЭС | ПС Уркарах Новая | 5 | ТП 5-3/250 | 2 | с. Кища | Солнечная ул. | д. 33 | 37 | 84 | 5 | АС | фасад-кирпич | НД(1)-Б | ПВ | 1 | 42.174036286627 | 47.5895533745084 | АС | Фидер №5 | 1 | 1 | АСфасад-кирпичАС | 1 | Вариант №1.1 | Дахадаевские РЭС ПС Уркарах Новая ТП 5-3/250 | 500/5 | 0.21
6740 | Дахадаевские РЭС | ПС Уркарах Новая | 5 | ТП 5-4/250 | 2 | с. Кища | Северная ул. | д. 27 | 3 | 8 | 11 | АС | фасад-кирпич | НД(1)-Б | ПВ | 1 | 42.1776217957018 | 47.5832644244399 | АС | Фидер №5 | 1 | 1 | АСфасад-кирпичАС | 1 | Вариант №1.1 | Дахадаевские РЭС ПС Уркарах Новая ТП 5-4/250 | 500/5 | 0.18
6807 | Дахадаевские РЭС | ПС Уркарах Новая | 5 | ТП 5-4/250 | 2 | с. Кища | Северная ул. | д. 4 | 2 | 4 | 19 | АС | фасад-кирпич | НД(1)-Б | ПВ | 1 | 42.1774781565345 | 47.5826323549461 | АС | Фидер №5 | 1 | 1 | АСфасад-кирпичАС | 1 | Вариант №1.1 | Дахадаевские РЭС ПС Уркарах Новая ТП 5-4/250 | 500/5 | 0.18
7008 | Дахадаевские РЭС | ПС Уркарах Новая | 5 | ТП 5-5/250 | 1 | с. Кища | Центральная ул. | д. 144 | 3 | 3 | 21 | АС | фасад-кирпич | НД(1)-Б | ПВ | 1 | 42.1776110451339 | 47.5803879668892 | АС | Фидер №5 | 1 | 1 | АСфасад-кирпичАС | 1 | Вариант №1.1 | Дахадаевские РЭС ПС Уркарах Новая ТП 5-5/250 | 500/5 | 0.19
7009 | Дахадаевские РЭС | ПС Уркарах Новая | 5 | ТП 5-5/250 | 1 | с. Кища | Школьная ул. | д. 54 | 18 | 40 | 22 | АС | фасад-кирпич | НД(1)-Б | ПВ | 1 | 42.1781016424568 | 47.5774640859562 | АС | Фидер №5 | 1 | 1 | АСфасад-кирпичАС | 1 | Вариант №1.1 | Дахадаевские РЭС ПС Уркарах Новая ТП 5-5/250 | 500/5 | 0.19
7010 | Дахадаевские РЭС | ПС Уркарах Новая | 5 | ТП 5-5/250 | 1 | с. Кища | Сана | д. 63 | 21 | 42 | 17 | АС | фасад-кирпич | НД(1)-Б | ПВ | 1 | 42.1758531281736 | 47.5779772305954 | АС | Фидер №5 | 1 | 1 | АСфасад-кирпичАС | 1 | Вариант №1.1 | Дахадаевские РЭС ПС Уркарах Новая ТП 5-5/250 | 500/5 | 0.19
7011 | Дахадаевские РЭС | ПС Уркарах Новая | 5 | ТП 5-5/250 | 1 | с. Кища | Сана | д. 61 | 22 | 43 | 9 | АС | фасад-кирпич | НД(1)-Б | ПВ | 1 | 42.1758229246232 | 47.5786234514434 | АС | Фидер №5 | 1 | 1 | АСфасад-кирпичАС | 1 | Вариант №1.1 | Дахадаевские РЭС ПС Уркарах Новая ТП 5-5/250 | 500/5 | 0.19
7012 | Дахадаевские РЭС | ПС Уркарах Новая | 5 | ТП 5-5/250 | 1 | с. Кища | ул. Магомеда Аттабекова | д. 1 | 30 | 63 | 21 | АС | фасад-кирпич | НД(1)-Б | ПВ | 1 | 42.1764136415203 | 47.5815943779265 | АС | Фидер №5 | 1 | 1 | АСфасад-кирпичАС | 1 | Вариант №1.1 | Дахадаевские РЭС ПС Уркарах Новая ТП 5-5/250 | 500/5 | 0.19
7013 | Дахадаевские РЭС | ПС Уркарах Новая | 5 | ТП 5-5/250 | 1 | с. Кища | Школьная ул. | д. 32 | 31 | 66 | 9 | АС | фасад-кирпич | НД(1)-Б | ПВ | 1 | 42.1762503353938 | 47.5822427960577 | АС | Фидер №5 | 1 | 1 | АСфасад-кирпичАС | 1 | Вариант №1.1 | Дахадаевские РЭС ПС Уркарах Новая ТП 5-5/250 | 500/5 | 0.19
7014 | Дахадаевские РЭС | ПС Уркарах Новая | 5 | ТП 5-5/250 | 1 | с. Кища | Школьная ул. | д. 20 | 34 | 78 | 22 | АС | фасад-кирпич | НД(1)-Б | ПВ | 1 | 42.1758210999318 | 47.5830836248837 | АС | Фидер №5 | 1 | 1 | АСфасад-кирпичАС | 1 | Вариант №1.1 | Дахадаевские РЭС ПС Уркарах Новая ТП 5-5/250 | 500/5 | 0.19
7412 | Дахадаевские РЭС | ПС Уркарах Новая | 5 | ТП 5-10/250 | 1 | с. Кища | Молодёжная ул. | д. 26 | 38 | 74 | 5 | АС | фасад-кирпич | НД(1)-Б | ПВ | 1 | 42.1734235486043 | 47.5788402233336 | АС | Фидер №5 | 1 | 1 | АСфасад-кирпичАС | 1 | Вариант №1.1 | Дахадаевские РЭС ПС Уркарах Новая ТП 5-10/250 | 500/5 | 0.2
7413 | Дахадаевские РЭС | ПС Уркарах Новая | 5 | ТП 5-10/250 | 1 | с. Кища | Урцнаки | д. 54 | 48 | 87 | 20 | АС | фасад-кирпич | НД(1)-Б | ПВ | 1 | 42.173487 | 47.575821 | АС | Фидер №5 | 1 | 1 | АСфасад-кирпичАС | 1 | Вариант №1.1 | Дахадаевские РЭС ПС Уркарах Новая ТП 5-10/250 | 500/5 | 0.2
7414 | Дахадаевские РЭС | ПС Уркарах Новая | 5 | ТП 5-10/250 | 1 | с. Кища | Урцнаки | д. 56 | 50 | 91 | 10 | АС | фасад-кирпич | НД(1)-Б | ПВ | 1 | 42.1735941636618 | 47.5752328937421 | АС | Фидер №5 | 1 | 1 | АСфасад-кирпичАС | 1 | Вариант №1.1 | Дахадаевские РЭС ПС Уркарах Новая ТП 5-10/250 | 500/5 | 0.2
7550 | Дахадаевские РЭС | ПС Уркарах Новая | 5 | ТП 5-12/250 | 1 | с. Харбук | ул. К. М. Магомедова | д. 22 | 2 | 2 | 20 | АС | фасад-кирпич | НД(1)-Б | ПВ | 1 | 42.15639631 | 47.53281422 | АС | Фидер №5 | 1 | 1 | АСфасад-кирпичАС | 1 | Вариант №1.1 | Дахадаевские РЭС ПС Уркарах Новая ТП 5-12/250 | 500/5 | 0.39
7551 | Дахадаевские РЭС | ПС Уркарах Новая | 5 | ТП 5-12/250 | 1 | с. Харбук | ул. К. М. Магомедова | д. 32 | 4 | 6 | 7 | АС | фасад-кирпич | НД(1)-Б | ПВ | 1 | 42.156888 | 47.532512 | АС | Фидер №5 | 1 | 1 | АСфасад-кирпичАС | 1 | Вариант №1.1 | Дахадаевские РЭС ПС Уркарах Новая ТП 5-12/250 | 500/5 | 0.39
7552 | Дахадаевские РЭС | ПС Уркарах Новая | 5 | ТП 5-12/250 | 1 | с. Харбук | ул. К. М. Магомедова | д. 38 | 5 | 10 | 7 | АС | фасад-кирпич | НД(1)-Б | ПВ | 1 | 42.157115 | 47.532353 | АС | Фидер №5 | 1 | 1 | АСфасад-кирпичАС | 1 | Вариант №1.1 | Дахадаевские РЭС ПС Уркарах Новая ТП 5-12/250 | 500/5 | 0.39
7554 | Дахадаевские РЭС | ПС Уркарах Новая | 5 | ТП 5-12/250 | 1 | с. Харбук | ул. К. М. Магомедова | д. 35 | 7 | 17 | 8 | АС | фасад-кирпич | НД(1)-Б | ПВ | 1 | 42.157237 | 47.532513 | АС | Фидер №5 | 1 | 1 | АСфасад-кирпичАС | 1 | Вариант №1.1 | Дахадаевские РЭС ПС Уркарах Новая ТП 5-12/250 | 500/5 | 0.39
7556 | Дахадаевские РЭС | ПС Уркарах Новая | 5 | ТП 5-12/250 | 1 | с. Харбук | ул. К. М. Магомедова | д. 95 | 11 | 28 | 23 | АС | фасад-кирпич | НД(1)-Б | ПВ | 1 | 42.157768 | 47.532547 | АС | Фидер №5 | 1 | 1 | АСфасад-кирпичАС | 1 | Вариант №1.1 | Дахадаевские РЭС ПС Уркарах Новая ТП 5-12/250 | 500/5 | 0.39
7559 | Дахадаевские РЭС | ПС Уркарах Новая | 5 | ТП 5-12/250 | 1 | с. Харбук | ул. А. Р. Рабаданова | д. 89 | 13 | 35 | 12 | АС | фасад-кирпич | НД(1)-Б | ПВ | 1 | 42.157487 | 47.531732 | АС | Фидер №5 | 1 | 1 | АСфасад-кирпичАС | 1 | Вариант №1.1 | Дахадаевские РЭС ПС Уркарах Новая ТП 5-12/250 | 500/5 | 0.39
7561 | Дахадаевские РЭС | ПС Уркарах Новая | 5 | ТП 5-12/250 | 1 | с. Харбук | ул. А. Р. Рабаданова | д. 5 | 15 | 40 | 6 | АС | фасад-кирпич | НД(1)-Б | ПВ | 1 | 42.156972 | 47.531815 | АС | Фидер №5 | 1 | 1 | АСфасад-кирпичАС | 1 | Вариант №1.1 | Дахадаевские РЭС ПС Уркарах Новая ТП 5-12/250 | 500/5 | 0.39
7562 | Дахадаевские РЭС | ПС Уркарах Новая | 5 | ТП 5-12/250 | 1 | с. Харбук | ул. К. М. Магомедова | д. 9 | 16 | 41 | 22 | АС | фасад-кирпич | НД(1)-Б | ПВ | 1 | 42.156942 | 47.531904 | АС | Фидер №5 | 1 | 1 | АСфасад-кирпичАС | 1 | Вариант №1.1 | Дахадаевские РЭС ПС Уркарах Новая ТП 5-12/250 | 500/5 | 0.39
7563 | Дахадаевские РЭС | ПС Уркарах Новая | 5 | ТП 5-12/250 | 1 | с. Харбук | ул. К. М. Магомедова | д. 5 | 16 | 42 | 8 | АС | фасад-кирпич | НД(1)-Б | ПВ | 1 | 42.156967 | 47.531788 | АС | Фидер №5 | 1 | 1 | АСфасад-кирпичАС | 1 | Вариант №1.1 | Дахадаевские РЭС ПС Уркарах Новая ТП 5-12/250 | 500/5 | 0.39
7564 | Дахадаевские РЭС | ПС Уркарах Новая | 5 | ТП 5-12/250 | 1 | с. Харбук | ул. К. М. Магомедова | д. 13 | 19 | 45 | 8 | АС | фасад-кирпич | НД(1)-Б | ПВ | 1 | 42.156602 | 47.532598 | АС | Фидер №5 | 1 | 1 | АСфасад-кирпичАС | 1 | Вариант №1.1 | Дахадаевские РЭС ПС Уркарах Новая ТП 5-12/250 | 500/5 | 0.39
7565 | Дахадаевские РЭС | ПС Уркарах Новая | 5 | ТП 5-12/250 | 1 | с. Харбук | ул. К. М. Магомедова | д. 12 | 19 | 46 | 8 | АС | фасад-кирпич | НД(1)-Б | ПВ | 1 | 42.156538 | 47.532516 | АС | Фидер №5 | 1 | 1 | АСфасад-кирпичАС | 1 | Вариант №1.1 | Дахадаевские РЭС ПС Уркарах Новая ТП 5-12/250 | 500/5 | 0.39
7566 | Дахадаевские РЭС | ПС Уркарах Новая | 5 | ТП 5-12/250 | 1 | с. Харбук | ул. К. М. Магомедова | д. 14 | 20 | 51 | 3 | АС | фасад-кирпич | НД(1)-Б | ПВ | 1 | 42.156422 | 47.532462 | АС | Фидер №5 | 1 | 1 | АСфасад-кирпичАС | 1 | Вариант №1.1 | Дахадаевские РЭС ПС Уркарах Новая ТП 5-12/250 | 500/5 | 0.39
7567 | Дахадаевские РЭС | ПС Уркарах Новая | 5 | ТП 5-12/250 | 1 | с. Харбук | ул. К. М. Магомедова | д. 16 | 20 | 52 | 7 | АС | фасад-кирпич | НД(1)-Б | ПВ | 1 | 42.15634 | 47.532257 | АС | Фидер №5 | 1 | 1 | АСфасад-кирпичАС | 1 | Вариант №1.1 | Дахадаевские РЭС ПС Уркарах Новая ТП 5-12/250 | 500/5 | 0.39
7569 | Дахадаевские РЭС | ПС Уркарах Новая | 5 | ТП 5-12/250 | 2 | с. Харбук | ул. К. М. Магомедова | д. 23 | 2 | 2 | 8 | АС | фасад-кирпич | НД(1)-Б | ПВ | 1 | 42.156473 | 47.533127 | АС | Фидер №5 | 1 | 1 | АСфасад-кирпичАС | 1 | Вариант №1.1 | Дахадаевские РЭС ПС Уркарах Новая ТП 5-12/250 | 500/5 | 0.39
7570 | Дахадаевские РЭС | ПС Уркарах Новая | 5 | ТП 5-12/250 | 2 | с. Харбук | ул. К. М. Магомедова | д. 27 | 3 | 4 | 7 | АС | фасад-кирпич | НД(1)-Б | ПВ | 1 | 42.156637 | 47.53323 | АС | Фидер №5 | 1 | 1 | АСфасад-кирпичАС | 1 | Вариант №1.1 | Дахадаевские РЭС ПС Уркарах Новая ТП 5-12/250 | 500/5 | 0.39
7572 | Дахадаевские РЭС | ПС Уркарах Новая | 5 | ТП 5-12/250 | 2 | с. Харбук | ул. К. М. Магомедова | д. 22 | 6 | 8 | 13 | АС | фасад-кирпич | НД(1)-Б | ПВ | 1 | 42.156212 | 47.533338 | АС | Фидер №5 | 1 | 1 | АСфасад-кирпичАС | 1 | Вариант №1.1 | Дахадаевские РЭС ПС Уркарах Новая ТП 5-12/250 | 500/5 | 0.39
7573 | Дахадаевские РЭС | ПС Уркарах Новая | 5 | ТП 5-12/250 | 2 | с. Харбук | Молодёжная ул. | д. 5 | 7 | 10 | 14 | АС | фасад-кирпич | НД(1)-Б | ПВ | 1 | 42.156469 | 47.534188 | АС | Фидер №5 | 1 | 1 | АСфасад-кирпичАС | 1 | Вариант №1.1 | Дахадаевские РЭС ПС Уркарах Новая ТП 5-12/250 | 500/5 | 0.39
7575 | Дахадаевские РЭС | ПС Уркарах Новая | 5 | ТП 5-12/250 | 3 | с. Харбук | ул. К. М. Магомедова | д. 72 | 6 | 22 | 20 | АС | фасад-кирпич | НД(1)-Б | ПВ | 1 | 42.157438 | 47.533662 | АС | Фидер №5 | 1 | 1 | АСфасад-кирпичАС | 1 | Вариант №1.1 | Дахадаевские РЭС ПС Уркарах Новая ТП 5-12/250 | 500/5 | 0.39
7576 | Дахадаевские РЭС | ПС Уркарах Новая | 5 | ТП 5-12/250 | 3 | с. Харбук | ул. К. М. Магомедова | д. 77 | 6 | 23 | 25 | АС | фасад-кирпич | НД(1)-Б | ПВ | 1 | 42.157432 | 47.533368 | АС | Фидер №5 | 1 | 1 | АСфасад-кирпичАС | 1 | Вариант №1.1 | Дахадаевские РЭС ПС Уркарах Новая ТП 5-12/250 | 500/5 | 0.39
7577 | Дахадаевские РЭС | ПС Уркарах Новая | 5 | ТП 5-12/250 | 3 | с. Харбук | ул. К. М. Магомедова | д. 46 | 6 | 26 | 24 | АС | фасад-кирпич | НД(1)-Б | ПВ | 1 | 42.157213 | 47.533267 | АС | Фидер №5 | 1 | 1 | АСфасад-кирпичАС | 1 | Вариант №1.1 | Дахадаевские РЭС ПС Уркарах Новая ТП 5-12/250 | 500/5 | 0.39
7578 | Дахадаевские РЭС | ПС Уркарах Новая | 5 | ТП 5-12/250 | 3 | с. Харбук | ул. К. М. Магомедова | д. 71 | 11 | 31 | 20 | АС | фасад-кирпич | НД(1)-Б | ПВ | 1 | 42.1575 | 47.533918 | АС | Фидер №5 | 1 | 1 | АСфасад-кирпичАС | 1 | Вариант №1.1 | Дахадаевские РЭС ПС Уркарах Новая ТП 5-12/250 | 500/5 | 0.39
7579 | Дахадаевские РЭС | ПС Уркарах Новая | 5 | ТП 5-12/250 | 3 | с. Харбук | ул. К. М. Магомедова | д. 50 | 14 | 37 | 16 | АС | фасад-кирпич | НД(1)-Б | ПВ | 1 | 42.157531 | 47.534789 | АС | Фидер №5 | 1 | 1 | АСфасад-кирпичАС | 1 | Вариант №1.1 | Дахадаевские РЭС ПС Уркарах Новая ТП 5-12/250 | 500/5 | 0.39
7583 | Дахадаевские РЭС | ПС Уркарах Новая | 5 | ТП 5-12/250 | 3 | с. Харбук | ул. К. М. Магомедова | д. 52 | 21 | 49 | 24 | АС | фасад-кирпич | НД(1)-Б | ПВ | 1 | 42.15778 | 47.53489 | АС | Фидер №5 | 1 | 1 | АСфасад-кирпичАС | 1 | Вариант №1.1 | Дахадаевские РЭС ПС Уркарах Новая ТП 5-12/250 | 500/5 | 0.39
7584 | Дахадаевские РЭС | ПС Уркарах Новая | 5 | ТП 5-12/250 | 3 | с. Харбук | ул. К. М. Магомедова | д. 53 | 21 | 50 | 5 | АС | фасад-кирпич | НД(1)-Б | ПВ | 1 | 42.157847 | 47.534824 | АС | Фидер №5 | 1 | 1 | АСфасад-кирпичАС | 1 | Вариант №1.1 | Дахадаевские РЭС ПС Уркарах Новая ТП 5-12/250 | 500/5 | 0.39
7585 | Дахадаевские РЭС | ПС Уркарах Новая | 5 | ТП 5-12/250 | 3 | с. Харбук | ул. К. М. Магомедова | д. 59 | 24 | 56 | 9 | АС | фасад-кирпич | НД(1)-Б | ПВ | 1 | 42.1581 | 47.535293 | АС | Фидер №5 | 1 | 1 | АСфасад-кирпичАС | 1 | Вариант №1.1 | Дахадаевские РЭС ПС Уркарах Новая ТП 5-12/250 | 500/5 | 0.39
7586 | Дахадаевские РЭС | ПС Уркарах Новая | 5 | ТП 5-12/250 | 3 | с. Харбук | ул. К. М. Магомедова | д. 55 | 25 | 57 | 22 | АС | фасад-кирпич | НД(1)-Б | ПВ | 1 | 42.157943 | 47.535443 | АС | Фидер №5 | 1 | 1 | АСфасад-кирпичАС | 1 | Вариант №1.1 | Дахадаевские РЭС ПС Уркарах Новая ТП 5-12/250 | 500/5 | 0.39
7587 | Дахадаевские РЭС | ПС Уркарах Новая | 5 | ТП 5-12/250 | 3 | с. Харбук | ул. К. М. Магомедова | д. 11 | 27 | 62 | 11 | АС | фасад-кирпич | НД(1)-Б | ПВ | 1 | 42.158117 | 47.535948 | АС | Фидер №5 | 1 | 1 | АСфасад-кирпичАС | 1 | Вариант №1.1 | Дахадаевские РЭС ПС Уркарах Новая ТП 5-12/250 | 500/5 | 0.39
7588 | Дахадаевские РЭС | ПС Уркарах Новая | 5 | ТП 5-12/250 | 3 | с. Харбук | Молодёжная ул. | д. 9 | 31 | 64 | 9 | АС | фасад-кирпич | НД(1)-Б | ПВ | 1 | 42.158314 | 47.537821 | АС | Фидер №5 | 1 | 1 | АСфасад-кирпичАС | 1 | Вариант №1.1 | Дахадаевские РЭС ПС Уркарах Новая ТП 5-12/250 | 500/5 | 0.39
7589 | Дахадаевские РЭС | ПС Уркарах Новая | 5 | ТП 5-12/250 | 3 | с. Харбук | Молодёжная ул. | д. 6 | 32 | 65 | 9 | АС | фасад-кирпич | НД(1)-Б | ПВ | 1 | 42.157482 | 47.536078 | АС | Фидер №5 | 1 | 1 | АСфасад-кирпичАС | 1 | Вариант №1.1 | Дахадаевские РЭС ПС Уркарах Новая ТП 5-12/250 | 500/5 | 0.39
7749 | Дахадаевские РЭС | ПС Уркарах Новая | 5 | ТП 5-14/250 | 1 | с. Харбук | Нет данных в РК | д. 21 | 14 | 3 | 18 | АС | фасад-кирпич | НД(1)-Б | ПВ | 1 | 42.158878 | 47.522333 | АС | Фидер №5 | 1 | 1 | АСфасад-кирпичАС | 1 | Вариант №1.1 | Дахадаевские РЭС ПС Уркарах Новая ТП 5-14/250 | 500/5 | 0.32
7752 | Дахадаевские РЭС | ПС Уркарах Новая | 5 | ТП 5-14/250 | 1 | с. Харбук | Центральная ул. | д. 78 | 34 | 21 | 8 | АС | фасад-кирпич | НД(1)-Б | ПВ | 1 | 42.160211 | 47.524005 | АС | Фидер №5 | 1 | 1 | АСфасад-кирпичАС | 1 | Вариант №1.1 | Дахадаевские РЭС ПС Уркарах Новая ТП 5-14/250 | 500/5 | 0.32
7755 | Дахадаевские РЭС | ПС Уркарах Новая | 5 | ТП 5-14/250 | 1 | с. Харбук | Центральная ул. | д. 51 | 47 | 30 | 7 | АС | фасад-кирпич | НД(1)-Б | ПВ | 1 | 42.161223 | 47.522969 | АС | Фидер №5 | 1 | 1 | АСфасад-кирпичАС | 1 | Вариант №1.1 | Дахадаевские РЭС ПС Уркарах Новая ТП 5-14/250 | 500/5 | 0.32
7756 | Дахадаевские РЭС | ПС Уркарах Новая | 5 | ТП 5-14/250 | 1 | с. Харбук | Центральная ул. | д. 54 | 54 | 32 | 20 | АС | фасад-кирпич | НД(1)-Б | ПВ | 1 | 42.162542 | 47.523039 | АС | Фидер №5 | 1 | 1 | АСфасад-кирпичАС | 1 | Вариант №1.1 | Дахадаевские РЭС ПС Уркарах Новая ТП 5-14/250 | 500/5 | 0.32
7757 | Дахадаевские РЭС | ПС Уркарах Новая | 5 | ТП 5-14/250 | 1 | с. Харбук | Центральная ул. | д. 27 | 61 | 38 | 3 | АС | фасад-кирпич | НД(1)-Б | ПВ | 1 | 42.15864 | 47.525652 | АС | Фидер №5 | 1 | 1 | АСфасад-кирпичАС | 1 | Вариант №1.1 | Дахадаевские РЭС ПС Уркарах Новая ТП 5-14/250 | 500/5 | 0.32
7758 | Дахадаевские РЭС | ПС Уркарах Новая | 5 | ТП 5-14/250 | 1 | с. Харбук | Центральная ул. | д. 31 | 66 | 42 | 10 | АС | фасад-кирпич | НД(1)-Б | ПВ | 1 | 42.158257 | 47.52722 | АС | Фидер №5 | 1 | 1 | АСфасад-кирпичАС | 1 | Вариант №1.1 | Дахадаевские РЭС ПС Уркарах Новая ТП 5-14/250 | 500/5 | 0.32
7759 | Дахадаевские РЭС | ПС Уркарах Новая | 5 | ТП 5-14/250 | 1 | с. Харбук | Центральная ул. | д. 79 | 82 | 52 | 6 | АС | фасад-кирпич | НД(1)-Б | ПВ | 1 | 42.157576 | 47.526915 | АС | Фидер №5 | 1 | 1 | АСфасад-кирпичАС | 1 | Вариант №1.1 | Дахадаевские РЭС ПС Уркарах Новая ТП 5-14/250 | 500/5 | 0.32
7760 | Дахадаевские РЭС | ПС Уркарах Новая | 5 | ТП 5-14/250 | 2 | с. Харбук | Нет данных в РК | д. 41 | 8 | 6 | 8 | АС | фасад-кирпич | НД(1)-Б | ПВ | 1 | 42.157547 | 47.524178 | АС | Фидер №5 | 1 | 1 | АСфасад-кирпичАС | 1 | Вариант №1.1 | Дахадаевские РЭС ПС Уркарах Новая ТП 5-14/250 | 500/5 | 0.32
7761 | Дахадаевские РЭС | ПС Уркарах Новая | 5 | ТП 5-14/250 | 3 | с. Харбук | Нет данных в РК | д. 86 | 24 | 12 | 22 | АС | фасад-кирпич | НД(1)-Б | ПВ | 1 | 42.155939 | 47.526857 | АС | Фидер №5 | 1 | 1 | АСфасад-кирпичАС | 1 | Вариант №1.1 | Дахадаевские РЭС ПС Уркарах Новая ТП 5-14/250 | 500/5 | 0.32
7762 | Дахадаевские РЭС | ПС Уркарах Новая | 5 | ТП 5-14/250 | 3 | с. Харбук | Нет данных в РК | д. 82 | 24 | 13 | 20 | АС | фасад-кирпич | НД(1)-Б | ПВ | 1 | 42.156105 | 47.526509 | АС | Фидер №5 | 1 | 1 | АСфасад-кирпичАС | 1 | Вариант №1.1 | Дахадаевские РЭС ПС Уркарах Новая ТП 5-14/250 | 500/5 | 0.32
7763 | Дахадаевские РЭС | ПС Уркарах Новая | 5 | ТП 5-14/250 | 3 | с. Харбук | Нет данных в РК | д. 71 | 31 | 17 | 15 | АС | фасад-кирпич | НД(1)-Б | ПВ | 1 | 42.154677 | 47.52506 | АС | Фидер №5 | 1 | 1 | АСфасад-кирпичАС | 1 | Вариант №1.1 | Дахадаевские РЭС ПС Уркарах Новая ТП 5-14/250 | 500/5 | 0.32
7764 | Дахадаевские РЭС | ПС Уркарах Новая | 5 | ТП 5-14/250 | 3 | с. Харбук | Нет данных в РК | д. 53 | 43 | 32 | 13 | АС | фасад-кирпич | НД(1)-Б | ПВ | 1 | 42.156423 | 47.527543 | АС | Фидер №5 | 1 | 1 | АСфасад-кирпичАС | 1 | Вариант №1.1 | Дахадаевские РЭС ПС Уркарах Новая ТП 5-14/250 | 500/5 | 0.32
7765 | Дахадаевские РЭС | ПС Уркарах Новая | 5 | ТП 5-14/250 | 3 | с. Харбук | Нет данных в РК | д. 16 | 47 | 41 | 6 | АС | фасад-кирпич | НД(1)-Б | ПВ | 1 | 42.156755 | 47.526833 | АС | Фидер №5 | 1 | 1 | АСфасад-кирпичАС | 1 | Вариант №1.1 | Дахадаевские РЭС ПС Уркарах Новая ТП 5-14/250 | 500/5 | 0.32
7920 | Дахадаевские РЭС | ПС Уркарах Новая | 5 | ТП 5-16/250 | 2 | с. Харбук | Молодёжная ул. | д. 60 | 18 | 14 | 20 | АС | фасад-кирпич | НД(1)-Б | ПВ | 1 | 42.16126677 | 47.53360748 | АС | Фидер №5 | 1 | 1 | АСфасад-кирпичАС | 1 | Вариант №1.1 | Дахадаевские РЭС ПС Уркарах Новая ТП 5-16/250 | 500/5 | 0.52
7921 | Дахадаевские РЭС | ПС Уркарах Новая | 5 | ТП 5-16/250 | 2 | с. Харбук | Молодёжная ул. | д. 58 | 19 | 15 | 11 | АС | фасад-кирпич | НД(1)-Б | ПВ | 1 | 42.1614109 | 47.53350922 | АС | Фидер №5 | 1 | 1 | АСфасад-кирпичАС | 1 | Вариант №1.1 | Дахадаевские РЭС ПС Уркарах Новая ТП 5-16/250 | 500/5 | 0.52
7922 | Дахадаевские РЭС | ПС Уркарах Новая | 5 | ТП 5-16/250 | 2 | с. Харбук | Молодёжная ул. | д. 58 | 19 | 16 | 7 | АС | фасад-кирпич | НД(1)-Б | ПВ | 1 | 42.1613857 | 47.53375185 | АС | Фидер №5 | 1 | 1 | АСфасад-кирпичАС | 1 | Вариант №1.1 | Дахадаевские РЭС ПС Уркарах Новая ТП 5-16/250 | 500/5 | 0.52
7925 | Дахадаевские РЭС | ПС Уркарах Новая | 5 | ТП 5-16/250 | 2 | с. Харбук | Молодёжная ул. | д. 48 | 24 | 19 | 8 | АС | фасад-кирпич | НД(1)-Б | ПВ | 1 | 42.16180825 | 47.53506223 | АС | Фидер №5 | 1 | 1 | АСфасад-кирпичАС | 1 | Вариант №1.1 | Дахадаевские РЭС ПС Уркарах Новая ТП 5-16/250 | 500/5 | 0.52
7926 | Дахадаевские РЭС | ПС Уркарах Новая | 5 | ТП 5-16/250 | 2 | с. Харбук | Молодёжная ул. | д. 46 | 25 | 20 | 15 | АС | фасад-кирпич | НД(1)-Б | ПВ | 1 | 42.1618211 | 47.53528326 | АС | Фидер №5 | 1 | 1 | АСфасад-кирпичАС | 1 | Вариант №1.1 | Дахадаевские РЭС ПС Уркарах Новая ТП 5-16/250 | 500/5 | 0.52
7928 | Дахадаевские РЭС | ПС Уркарах Новая | 5 | ТП 5-16/250 | 2 | с. Харбук | Молодёжная ул. | д. 45 | 26 | 22 | 17 | АС | фасад-кирпич | НД(1)-Б | ПВ | 1 | 42.16167709 | 47.53558601 | АС | Фидер №5 | 1 | 1 | АСфасад-кирпичАС | 1 | Вариант №1.1 | Дахадаевские РЭС ПС Уркарах Новая ТП 5-16/250 | 500/5 | 0.52
7929 | Дахадаевские РЭС | ПС Уркарах Новая | 5 | ТП 5-16/250 | 2 | с. Харбук | Молодёжная ул. | д. 51 | 26 | 23 | 12 | АС | фасад-кирпич | НД(1)-Б | ПВ | 1 | 42.16154108 | 47.53572566 | АС | Фидер №5 | 1 | 1 | АСфасад-кирпичАС | 1 | Вариант №1.1 | Дахадаевские РЭС ПС Уркарах Новая ТП 5-16/250 | 500/5 | 0.52
7936 | Дахадаевские РЭС | ПС Уркарах Новая | 5 | ТП 5-16/250 | 2 | с. Харбук | Молодёжная ул. | д. 34 | 31 | 30 | 8 | АС | фасад-кирпич | НД(1)-Б | ПВ | 1 | 42.16101736 | 47.53678584 | АС | Фидер №5 | 1 | 1 | АСфасад-кирпичАС | 1 | Вариант №1.1 | Дахадаевские РЭС ПС Уркарах Новая ТП 5-16/250 | 500/5 | 0.52
7937 | Дахадаевские РЭС | ПС Уркарах Новая | 5 | ТП 5-16/250 | 2 | с. Харбук | Молодёжная ул. | д. 35 | 32 | 31 | 15 | АС | фасад-кирпич | НД(1)-Б | ПВ | 1 | 42.16094279 | 47.53710637 | АС | Фидер №5 | 1 | 1 | АСфасад-кирпичАС | 1 | Вариант №1.1 | Дахадаевские РЭС ПС Уркарах Новая ТП 5-16/250 | 500/5 | 0.52
7938 | Дахадаевские РЭС | ПС Уркарах Новая | 5 | ТП 5-16/250 | 2 | с. Харбук | Молодёжная ул. | д. 26 | 34 | 32 | 3 | АС | фасад-кирпич | НД(1)-Б | ПВ | 1 | 42.16064973 | 47.53769001 | АС | Фидер №5 | 1 | 1 | АСфасад-кирпичАС | 1 | Вариант №1.1 | Дахадаевские РЭС ПС Уркарах Новая ТП 5-16/250 | 500/5 | 0.52
7939 | Дахадаевские РЭС | ПС Уркарах Новая | 5 | ТП 5-16/250 | 2 | с. Харбук | Молодёжная ул. | д. 38 | 35 | 33 | 16 | АС | фасад-кирпич | НД(1)-Б | ПВ | 1 | 42.16026987 | 47.53777423 | АС | Фидер №5 | 1 | 1 | АСфасад-кирпичАС | 1 | Вариант №1.1 | Дахадаевские РЭС ПС Уркарах Новая ТП 5-16/250 | 500/5 | 0.52
7941 | Дахадаевские РЭС | ПС Уркарах Новая | 5 | ТП 5-16/250 | 2 | с. Харбук | Молодёжная ул. | д. 39 | 36 | 35 | 6 | АС | фасад-кирпич | НД(1)-Б | ПВ | 1 | 42.16112332 | 47.53716835 | АС | Фидер №5 | 1 | 1 | АСфасад-кирпичАС | 1 | Вариант №1.1 | Дахадаевские РЭС ПС Уркарах Новая ТП 5-16/250 | 500/5 | 0.52
7942 | Дахадаевские РЭС | ПС Уркарах Новая | 5 | ТП 5-16/250 | 2 | с. Харбук | Молодёжная ул. | д. 40 | 37 | 36 | 7 | АС | фасад-кирпич | НД(1)-Б | ПВ | 1 | 42.16124755 | 47.5370326 | АС | Фидер №5 | 1 | 1 | АСфасад-кирпичАС | 1 | Вариант №1.1 | Дахадаевские РЭС ПС Уркарах Новая ТП 5-16/250 | 500/5 | 0.52
7943 | Дахадаевские РЭС | ПС Уркарах Новая | 5 | ТП 5-16/250 | 2 | с. Харбук | Молодёжная ул. | д. 49 | 38 | 37 | 7 | АС | фасад-кирпич | НД(1)-Б | ПВ | 1 | 42.16209282 | 47.53400813 | АС | Фидер №5 | 1 | 1 | АСфасад-кирпичАС | 1 | Вариант №1.1 | Дахадаевские РЭС ПС Уркарах Новая ТП 5-16/250 | 500/5 | 0.52
7945 | Дахадаевские РЭС | ПС Уркарах Новая | 5 | ТП 5-16/250 | 2 | с. Харбук | Молодёжная ул. | д. 59 | 40 | 39 | 7 | АС | фасад-кирпич | НД(1)-Б | ПВ | 1 | 42.16194399 | 47.53353239 | АС | Фидер №5 | 1 | 1 | АСфасад-кирпичАС | 1 | Вариант №1.1 | Дахадаевские РЭС ПС Уркарах Новая ТП 5-16/250 | 500/5 | 0.52
7946 | Дахадаевские РЭС | ПС Уркарах Новая | 5 | ТП 5-16/250 | 2 | с. Харбук | Молодёжная ул. | д. 77 | 42 | 40 | 13 | АС | фасад-кирпич | НД(1)-Б | ПВ | 1 | 42.1618503 | 47.53290665 | АС | Фидер №5 | 1 | 1 | АСфасад-кирпичАС | 1 | Вариант №1.1 | Дахадаевские РЭС ПС Уркарах Новая ТП 5-16/250 | 500/5 | 0.52
7948 | Дахадаевские РЭС | ПС Уркарах Новая | 5 | ТП 5-16/250 | 2 | с. Харбук | Молодёжная ул. | д. 76 | 44 | 42 | 6 | АС | фасад-кирпич | НД(1)-Б | ПВ | 1 | 42.16207485 | 47.53249089 | АС | Фидер №5 | 1 | 1 | АСфасад-кирпичАС | 1 | Вариант №1.1 | Дахадаевские РЭС ПС Уркарах Новая ТП 5-16/250 | 500/5 | 0.52
7950 | Дахадаевские РЭС | ПС Уркарах Новая | 5 | ТП 5-16/250 | 2 | с. Харбук | Молодёжная ул. | д. 95 | 47 | 44 | 8 | АС | фасад-кирпич | НД(1)-Б | ПВ | 1 | 42.16117064 | 47.53384374 | АС | Фидер №5 | 1 | 1 | АСфасад-кирпичАС | 1 | Вариант №1.1 | Дахадаевские РЭС ПС Уркарах Новая ТП 5-16/250 | 500/5 | 0.52
7951 | Дахадаевские РЭС | ПС Уркарах Новая | 5 | ТП 5-16/250 | 2 | с. Харбук | Молодёжная ул. | д. 61 | 47 | 45 | 10 | АС | фасад-кирпич | НД(1)-Б | ПВ | 1 | 42.16102027 | 47.53380275 | АС | Фидер №5 | 1 | 1 | АСфасад-кирпичАС | 1 | Вариант №1.1 | Дахадаевские РЭС ПС Уркарах Новая ТП 5-16/250 | 500/5 | 0.52
7952 | Дахадаевские РЭС | ПС Уркарах Новая | 5 | ТП 5-16/250 | 2 | с. Харбук | Молодёжная ул. | д. 57 | 49 | 46 | 10 | АС | фасад-кирпич | НД(1)-Б | ПВ | 1 | 42.16112264 | 47.53461099 | АС | Фидер №5 | 1 | 1 | АСфасад-кирпичАС | 1 | Вариант №1.1 | Дахадаевские РЭС ПС Уркарах Новая ТП 5-16/250 | 500/5 | 0.52
7953 | Дахадаевские РЭС | ПС Уркарах Новая | 5 | ТП 5-16/250 | 2 | с. Харбук | Молодёжная ул. | д. 56 | 50 | 47 | 20 | АС | фасад-кирпич | НД(1)-Б | ПВ | 1 | 42.16133947 | 47.53486583 | АС | Фидер №5 | 1 | 1 | АСфасад-кирпичАС | 1 | Вариант №1.1 | Дахадаевские РЭС ПС Уркарах Новая ТП 5-16/250 | 500/5 | 0.52
7954 | Дахадаевские РЭС | ПС Уркарах Новая | 5 | ТП 5-16/250 | 2 | с. Харбук | Молодёжная ул. | д. 54 | 51 | 48 | 16 | АС | фасад-кирпич | НД(1)-Б | ПВ | 1 | 42.16147928 | 47.53477514 | АС | Фидер №5 | 1 | 1 | АСфасад-кирпичАС | 1 | Вариант №1.1 | Дахадаевские РЭС ПС Уркарах Новая ТП 5-16/250 | 500/5 | 0.52
7955 | Дахадаевские РЭС | ПС Уркарах Новая | 5 | ТП 5-16/250 | 2 | с. Харбук | Молодёжная ул. | д. 55 | 51 | 49 | 12 | АС | фасад-кирпич | НД(1)-Б | ПВ | 1 | 42.16138495 | 47.53520753 | АС | Фидер №5 | 1 | 1 | АСфасад-кирпичАС | 1 | Вариант №1.1 | Дахадаевские РЭС ПС Уркарах Новая ТП 5-16/250 | 500/5 | 0.52
7958 | Дахадаевские РЭС | ПС Уркарах Новая | 5 | ТП 5-16/250 | 3 | с. Харбук | Молодёжная ул. | д. 27 | 21 | 13 | 19 | АС | фасад-кирпич | НД(1)-Б | ПВ | 1 | 42.16066279 | 47.5358084 | АС | Фидер №5 | 1 | 1 | АСфасад-кирпичАС | 1 | Вариант №1.1 | Дахадаевские РЭС ПС Уркарах Новая ТП 5-16/250 | 500/5 | 0.52
7959 | Дахадаевские РЭС | ПС Уркарах Новая | 5 | ТП 5-16/250 | 3 | с. Харбук | Молодёжная ул. | д. 22 | 43 | 31 | 7 | АС | фасад-кирпич | НД(1)-Б | ПВ | 1 | 42.15973734 | 47.53846871 | АС | Фидер №5 | 1 | 1 | АСфасад-кирпичАС | 1 | Вариант №1.1 | Дахадаевские РЭС ПС Уркарах Новая ТП 5-16/250 | 500/5 | 0.52
6313 | Дахадаевские РЭС | ПС Уркарах Новая | 4 | ТП 4-10/250 | 2 | с. Уркарах | ул. Батырмурзаева Зайнулабида Нухаевича | д. 2 | 2 | 1 | 14 | АС | фасад-кирпич | НД(1)-Б | ПВ | 1 | 42.15760624 | 47.64070734 | АС | Фидер №4 | 1 | 1 | АСфасад-кирпичАС | 1 | Вариант №1.1 | Дахадаевские РЭС ПС Уркарах Новая ТП 4-10/250 | 500/5 | 0.2
9992 | Дахадаевские РЭС | ПС Уркута | 1 | ТП 1-18/250 | 2 | с.Ашты | ул.Г.Мусагаджиева | д.18 | 8 | 7 | 7 | АС | фасад-кирпич | НД(1)-Б | ПВ | 1 | 41.962512 | 47.49863 | АС | Фидер №1 | 1 | 1 | АСфасад-кирпичАС | 1 | Вариант №1.1 | Дахадаевские РЭС ПС Уркута ТП 1-18/250 | 500/5 | 0.54
9993 | Дахадаевские РЭС | ПС Уркута | 1 | ТП 1-18/250 | 2 | с.Ашты | ул.Г.Мусагаджиева | д.14 | 10 | 10 | 13 | АС | фасад-кирпич | НД(1)-Б | ПВ | 1 | 41.962487 | 47.497416 | АС | Фидер №1 | 1 | 1 | АСфасад-кирпичАС | 1 | Вариант №1.1 | Дахадаевские РЭС ПС Уркута ТП 1-18/250 | 500/5 | 0.54
9994 | Дахадаевские РЭС | ПС Уркута | 1 | ТП 1-18/250 | 2 | с.Ашты | ул.Г.Мусагаджиева | д.10 | 10 | 11 | 14 | АС | фасад-кирпич | НД(1)-Б | ПВ | 1 | 41.963155 | 47.498232 | АС | Фидер №1 | 1 | 1 | АСфасад-кирпичАС | 1 | Вариант №1.1 | Дахадаевские РЭС ПС Уркута ТП 1-18/250 | 500/5 | 0.54
9995 | Дахадаевские РЭС | ПС Уркута | 1 | ТП 1-18/250 | 2 | с.Ашты | ул.Г.Мусагаджиева | д.нет данных в РК | 10 | 12 | 7 | АС | фасад-кирпич | НД(1)-Б | ПВ | 1 | 41.963759 | 47.498003 | АС | Фидер №1 | 1 | 1 | АСфасад-кирпичАС | 1 | Вариант №1.1 | Дахадаевские РЭС ПС Уркута ТП 1-18/250 | 500/5 | 0.54
3055 | Дахадаевские РЭС | ПС Уркарах Новая | 2 | ТП 2-7/250 | 1 | с. Бускри | ул. Центральная | д. 106 | 26 | 25 | 5 | АС | фасад-кирпич | НД(1)-Б | ПВ | 1 | 42.1781690426796 | 47.6668924309805 | АС | Фидер №2 | 1 | 1 | АСфасад-кирпичАС | 1 | Вариант №1.1 | Дахадаевские РЭС ПС Уркарах Новая ТП 2-7/250 | 500/5 | 0.42
3056 | Дахадаевские РЭС | ПС Уркарах Новая | 2 | ТП 2-7/250 | 1 | с. Бускри | ул. Центральная | д. 104 | 28 | 27 | 22 | АС | фасад-кирпич | НД(1)-Б | ПВ | 1 | 42.1779262083574 | 47.6673704913501 | АС | Фидер №2 | 1 | 1 | АСфасад-кирпичАС | 1 | Вариант №1.1 | Дахадаевские РЭС ПС Уркарах Новая ТП 2-7/250 | 500/5 | 0.42
3057 | Дахадаевские РЭС | ПС Уркарах Новая | 2 | ТП 2-7/250 | 1 | с. Бускри | ул. Центральная | д. 112 | 36 | 34 | 10 | АС | фасад-кирпич | НД(1)-Б | ПВ | 1 | 42.1786972455405 | 47.6670668760844 | АС | Фидер №2 | 1 | 1 | АСфасад-кирпичАС | 1 | Вариант №1.1 | Дахадаевские РЭС ПС Уркарах Новая ТП 2-7/250 | 500/5 | 0.42
3058 | Дахадаевские РЭС | ПС Уркарах Новая | 2 | ТП 2-7/250 | 1 | с. Бускри | ул. Центральная | д. 57 | 56 | 40 | 18 | АС | фасад-кирпич | НД(1)-Б | ПВ | 1 | 42.1741333264525 | 47.6639112002877 | АС | Фидер №2 | 1 | 1 | АСфасад-кирпичАС | 1 | Вариант №1.1 | Дахадаевские РЭС ПС Уркарах Новая ТП 2-7/250 | 500/5 | 0.42
3238 | Дахадаевские РЭС | ПС Уркарах Новая | 2 | ТП 2-9/250 | 1 | с.Дибгаши | ул.Центральная | д.62 | 5 | 8 | 5 | АС | фасад-кирпич | НД(1)-Б | ПВ | 1 | 42.16523 | 47.695303 | АС | Фидер №2 | 1 | 1 | АСфасад-кирпичАС | 1 | Вариант №1.1 | Дахадаевские РЭС ПС Уркарах Новая ТП 2-9/250 | 500/5 | 0.25
4077 | Дахадаевские РЭС | ПС Уркарах Новая | 3 | ТП 3-4/250 | 1 | с.Зубанчи | ул.Дахадаева | д. 3 | 33 | 53 | 23 | АС | фасад-кирпич | НД(1)-Б | ПВ | 1 | 42.132967 | 47.708195 | АС | Фидер №3 | 1 | 1 | АСфасад-кирпичАС | 1 | Вариант №1.1 | Дахадаевские РЭС ПС Уркарах Новая ТП 3-4/250 | 500/5 | 0.33
5565 | Дахадаевские РЭС | ПС Уркарах Новая | 3 | ТП 3-20/250 | 1 | с.Кудагу | улица Сталина | д. 41 | 12 | 19 | 14 | АС | фасад-кирпич | НД(1)-Б | ПВ | 1 | 42.131516 | 47.731889 | АС | Фидер №3 | 1 | 1 | АСфасад-кирпичАС | 1 | Вариант №1.1 | Дахадаевские РЭС ПС Уркарах Новая ТП 3-20/250 | 500/5 | 0.34
5566 | Дахадаевские РЭС | ПС Уркарах Новая | 3 | ТП 3-20/250 | 1 | с.Кудагу | улица Сталина | д. 39 | 13 | 20 | 24 | АС | фасад-кирпич | НД(1)-Б | ПВ | 1 | 42.1316464797821 | 47.7316808663047 | АС | Фидер №3 | 1 | 1 | АСфасад-кирпичАС | 1 | Вариант №1.1 | Дахадаевские РЭС ПС Уркарах Новая ТП 3-20/250 | 500/5 | 0.34
5567 | Дахадаевские РЭС | ПС Уркарах Новая | 3 | ТП 3-20/250 | 1 | с.Кудагу | улица Магомедова Ваклакки Магомедовича | д. 34 | 19 | 38 | 16 | АС | фасад-кирпич | НД(1)-Б | ПВ | 1 | 42.1326089534787 | 47.7323309141799 | АС | Фидер №3 | 1 | 1 | АСфасад-кирпичАС | 1 | Вариант №1.1 | Дахадаевские РЭС ПС Уркарах Новая ТП 3-20/250 | 500/5 | 0.34
8876 | Дахадаевские РЭС | ПС Уркарах Старая | 4 | ТП 4-2/250 | 1 | с. Меусиша | Школьная улица | д.22 | 9 | 5 | 16 | АС | фасад-кирпич | НД(1)-Б | ПВ | 1 | 42.20256 | 47.592545 | АС | Фидер №4 | 1 | 1 | АСфасад-кирпичАС | 1 | Вариант №1.1 | Дахадаевские РЭС ПС Уркарах Старая ТП 4-2/250 | 500/5 | 0.64
8877 | Дахадаевские РЭС | ПС Уркарах Старая | 4 | ТП 4-2/250 | 1 | с. Меусиша | Школьная улица | д.20 | 11 | 6 | 17 | АС | фасад-кирпич | НД(1)-Б | ПВ | 1 | 42.202805 | 47.592303 | АС | Фидер №4 | 1 | 1 | АСфасад-кирпичАС | 1 | Вариант №1.1 | Дахадаевские РЭС ПС Уркарах Старая ТП 4-2/250 | 500/5 | 0.64
8878 | Дахадаевские РЭС | ПС Уркарах Старая | 4 | ТП 4-2/250 | 1 | с. Меусиша | Школьная улица | д.14 | 12 | 167 | 18 | АС | фасад-кирпич | НД(1)-Б | ПВ | 1 | 42.20336282 | 47.59186081 | АС | Фидер №4 | 1 | 1 | АСфасад-кирпичАС | 1 | Вариант №1.1 | Дахадаевские РЭС ПС Уркарах Старая ТП 4-2/250 | 500/5 | 0.64
8879 | Дахадаевские РЭС | ПС Уркарах Старая | 4 | ТП 4-2/250 | 1 | с. Меусиша | Школьная улица | д.16 | 12 | 168 | 17 | АС | фасад-кирпич | НД(1)-Б | ПВ | 1 | 42.20336941 | 47.59214337 | АС | Фидер №4 | 1 | 1 | АСфасад-кирпичАС | 1 | Вариант №1.1 | Дахадаевские РЭС ПС Уркарах Старая ТП 4-2/250 | 500/5 | 0.64
8880 | Дахадаевские РЭС | ПС Уркарах Старая | 4 | ТП 4-2/250 | 1 | с. Меусиша | Школьная улица | д.6 | 14 | 11 | 20 | АС | фасад-кирпич | НД(1)-Б | ПВ | 1 | 42.203919 | 47.591303 | АС | Фидер №4 | 1 | 1 | АСфасад-кирпичАС | 1 | Вариант №1.1 | Дахадаевские РЭС ПС Уркарах Старая ТП 4-2/250 | 500/5 | 0.64
8881 | Дахадаевские РЭС | ПС Уркарах Старая | 4 | ТП 4-2/250 | 1 | с. Меусиша | Школьная улица | д.2 | 14 | 12 | 17 | АС | фасад-кирпич | НД(1)-Б | ПВ | 1 | 42.204173 | 47.591146 | АС | Фидер №4 | 1 | 1 | АСфасад-кирпичАС | 1 | Вариант №1.1 | Дахадаевские РЭС ПС Уркарах Старая ТП 4-2/250 | 500/5 | 0.64
8882 | Дахадаевские РЭС | ПС Уркарах Старая | 4 | ТП 4-2/250 | 1 | с. Меусиша | Школьная улица | д.7 | 16 | 18 | 22 | АС | фасад-кирпич | НД(1)-Б | ПВ | 1 | 42.204095 | 47.592221 | АС | Фидер №4 | 1 | 1 | АСфасад-кирпичАС | 1 | Вариант №1.1 | Дахадаевские РЭС ПС Уркарах Старая ТП 4-2/250 | 500/5 | 0.64
8883 | Дахадаевские РЭС | ПС Уркарах Старая | 4 | ТП 4-2/250 | 1 | с. Меусиша | Школьная улица | д.5 | 16 | 19 | 6 | АС | фасад-кирпич | НД(1)-Б | ПВ | 1 | 42.204263 | 47.592158 | АС | Фидер №4 | 1 | 1 | АСфасад-кирпичАС | 1 | Вариант №1.1 | Дахадаевские РЭС ПС Уркарах Старая ТП 4-2/250 | 500/5 | 0.64
8884 | Дахадаевские РЭС | ПС Уркарах Старая | 4 | ТП 4-2/250 | 1 | с. Меусиша | Годеканская улица | д.8 | 19 | 166 | 18 | АС | фасад-кирпич | НД(1)-Б | ПВ | 1 | 42.20085079 | 47.5909351 | АС | Фидер №4 | 1 | 1 | АСфасад-кирпичАС | 1 | Вариант №1.1 | Дахадаевские РЭС ПС Уркарах Старая ТП 4-2/250 | 500/5 | 0.64
8886 | Дахадаевские РЭС | ПС Уркарах Старая | 4 | ТП 4-2/250 | 1 | с. Меусиша | Годеканская улица | д.6 | 21 | 24 | 15 | АС | фасад-кирпич | НД(1)-Б | ПВ | 1 | 42.20123 | 47.5906 | АС | Фидер №4 | 1 | 1 | АСфасад-кирпичАС | 1 | Вариант №1.1 | Дахадаевские РЭС ПС Уркарах Старая ТП 4-2/250 | 500/5 | 0.64
8887 | Дахадаевские РЭС | ПС Уркарах Старая | 4 | ТП 4-2/250 | 1 | с. Меусиша | Годеканская улица | д.2 | 24 | 27 | 6 | АС | фасад-кирпич | НД(1)-Б | ПВ | 1 | 42.202569 | 47.589557 | АС | Фидер №4 | 1 | 1 | АСфасад-кирпичАС | 1 | Вариант №1.1 | Дахадаевские РЭС ПС Уркарах Старая ТП 4-2/250 | 500/5 | 0.64
8888 | Дахадаевские РЭС | ПС Уркарах Старая | 4 | ТП 4-2/250 | 1 | с. Меусиша | Школьная улица | д.52 | 27 | 33 | 20 | АС | фасад-кирпич | НД(1)-Б | ПВ | 1 | 42.200479 | 47.592923 | АС | Фидер №4 | 1 | 1 | АСфасад-кирпичАС | 1 | Вариант №1.1 | Дахадаевские РЭС ПС Уркарах Старая ТП 4-2/250 | 500/5 | 0.64
8889 | Дахадаевские РЭС | ПС Уркарах Старая | 4 | ТП 4-2/250 | 1 | с. Меусиша | Годеканская улица | д.1 | 34 | 161 | 19 | АС | фасад-кирпич | НД(1)-Б | ПВ | 1 | 42.19977927 | 47.59277984 | АС | Фидер №4 | 1 | 1 | АСфасад-кирпичАС | 1 | Вариант №1.1 | Дахадаевские РЭС ПС Уркарах Старая ТП 4-2/250 | 500/5 | 0.64
8890 | Дахадаевские РЭС | ПС Уркарах Старая | 4 | ТП 4-2/250 | 1 | с. Меусиша | Годеканская улица | д.5 | 35 | 55 | 17 | АС | фасад-кирпич | НД(1)-Б | ПВ | 1 | 42.199932 | 47.592187 | АС | Фидер №4 | 1 | 1 | АСфасад-кирпичАС | 1 | Вариант №1.1 | Дахадаевские РЭС ПС Уркарах Старая ТП 4-2/250 | 500/5 | 0.64
8894 | Дахадаевские РЭС | ПС Уркарах Старая | 4 | ТП 4-2/250 | 1 | с. Меусиша | улица 70 лет Победы | д.52 | 46 | 84 | 14 | АС | фасад-кирпич | НД(1)-Б | ПВ | 1 | 42.199043 | 47.593207 | АС | Фидер №4 | 1 | 1 | АСфасад-кирпичАС | 1 | Вариант №1.1 | Дахадаевские РЭС ПС Уркарах Старая ТП 4-2/250 | 500/5 | 0.64
8895 | Дахадаевские РЭС | ПС Уркарах Старая | 4 | ТП 4-2/250 | 1 | с. Меусиша | Солнечная улица | д.19 | 47 | 86 | 7 | АС | фасад-кирпич | НД(1)-Б | ПВ | 1 | 42.199083 | 47.593482 | АС | Фидер №4 | 1 | 1 | АСфасад-кирпичАС | 1 | Вариант №1.1 | Дахадаевские РЭС ПС Уркарах Старая ТП 4-2/250 | 500/5 | 0.64
8896 | Дахадаевские РЭС | ПС Уркарах Старая | 4 | ТП 4-2/250 | 1 | с. Меусиша | улица 70 лет Победы | д.57 | 48 | 162 | 4 | АС | фасад-кирпич | НД(1)-Б | ПВ | 1 | 42.19881228 | 47.59330143 | АС | Фидер №4 | 1 | 1 | АСфасад-кирпичАС | 1 | Вариант №1.1 | Дахадаевские РЭС ПС Уркарах Старая ТП 4-2/250 | 500/5 | 0.64
8899 | Дахадаевские РЭС | ПС Уркарах Старая | 4 | ТП 4-2/250 | 1 | с. Меусиша | улица 70 лет Победы | д.42 | 52 | 107 | 9 | АС | фасад-кирпич | НД(1)-Б | ПВ | 1 | 42.198307 | 47.593271 | АС | Фидер №4 | 1 | 1 | АСфасад-кирпичАС | 1 | Вариант №1.1 | Дахадаевские РЭС ПС Уркарах Старая ТП 4-2/250 | 500/5 | 0.64
8900 | Дахадаевские РЭС | ПС Уркарах Старая | 4 | ТП 4-2/250 | 1 | с. Меусиша | улица 70 лет Победы | д.41 | 55 | 112 | 16 | АС | фасад-кирпич | НД(1)-Б | ПВ | 1 | 42.197875 | 47.592785 | АС | Фидер №4 | 1 | 1 | АСфасад-кирпичАС | 1 | Вариант №1.1 | Дахадаевские РЭС ПС Уркарах Старая ТП 4-2/250 | 500/5 | 0.64
8901 | Дахадаевские РЭС | ПС Уркарах Старая | 4 | ТП 4-2/250 | 1 | с. Меусиша | улица 70 лет Победы | д.17 | 55 | 116 | 21 | АС | фасад-кирпич | НД(1)-Б | ПВ | 1 | 42.197866 | 47.59243 | АС | Фидер №4 | 1 | 1 | АСфасад-кирпичАС | 1 | Вариант №1.1 | Дахадаевские РЭС ПС Уркарах Старая ТП 4-2/250 | 500/5 | 0.64
8902 | Дахадаевские РЭС | ПС Уркарах Старая | 4 | ТП 4-2/250 | 1 | с. Меусиша | улица 70 лет Победы | д.29 | 61 | 164 | 18 | АС | фасад-кирпич | НД(1)-Б | ПВ | 1 | 42.19719515 | 47.59233381 | АС | Фидер №4 | 1 | 1 | АСфасад-кирпичАС | 1 | Вариант №1.1 | Дахадаевские РЭС ПС Уркарах Старая ТП 4-2/250 | 500/5 | 0.64
8903 | Дахадаевские РЭС | ПС Уркарах Старая | 4 | ТП 4-2/250 | 1 | с. Меусиша | улица 70 лет Победы | д.37 | 62 | 165 | 19 | АС | фасад-кирпич | НД(1)-Б | ПВ | 1 | 42.19686394 | 47.5923042 | АС | Фидер №4 | 1 | 1 | АСфасад-кирпичАС | 1 | Вариант №1.1 | Дахадаевские РЭС ПС Уркарах Старая ТП 4-2/250 | 500/5 | 0.64
9300 | Дахадаевские РЭС | ПС Уркарах Старая | 4 | ТП 4-10/250 | 1 | с. Меусиша | Центральная улица | д.40 | 14 | 16 | 15 | АС | фасад-кирпич | НД(1)-Б | ПВ | 1 | 42.202868 | 47.599898 | АС | Фидер №4 | 1 | 1 | АСфасад-кирпичАС | 1 | Вариант №1.1 | Дахадаевские РЭС ПС Уркарах Старая ТП 4-10/250 | 500/5 | 0.38
9301 | Дахадаевские РЭС | ПС Уркарах Старая | 4 | ТП 4-10/250 | 1 | с. Меусиша | Центральная улица | д.36 | 24 | 28 | 19 | АС | фасад-кирпич | НД(1)-Б | ПВ | 1 | 42.203515 | 47.597792 | АС | Фидер №4 | 1 | 1 | АСфасад-кирпичАС | 1 | Вариант №1.1 | Дахадаевские РЭС ПС Уркарах Старая ТП 4-10/250 | 500/5 | 0.38
9302 | Дахадаевские РЭС | ПС Уркарах Старая | 4 | ТП 4-10/250 | 1 | с. Меусиша | Карьерная улица | д.12 | 36 | 51 | 15 | АС | фасад-кирпич | НД(1)-Б | ПВ | 1 | 42.204023 | 47.601091 | АС | Фидер №4 | 1 | 1 | АСфасад-кирпичАС | 1 | Вариант №1.1 | Дахадаевские РЭС ПС Уркарах Старая ТП 4-10/250 | 500/5 | 0.38
9303 | Дахадаевские РЭС | ПС Уркарах Старая | 4 | ТП 4-10/250 | 1 | с. Меусиша | Молодёжная улица | д.11 | 54 | 80 | 24 | АС | фасад-кирпич | НД(1)-Б | ПВ | 1 | 42.202657 | 47.596992 | АС | Фидер №4 | 1 | 1 | АСфасад-кирпичАС | 1 | Вариант №1.1 | Дахадаевские РЭС ПС Уркарах Старая ТП 4-10/250 | 500/5 | 0.38
9304 | Дахадаевские РЭС | ПС Уркарах Старая | 4 | ТП 4-10/250 | 1 | с. Меусиша | Центральная улица | д.19 | 59 | 87 | 23 | АС | фасад-кирпич | НД(1)-Б | ПВ | 1 | 42.202629 | 47.595564 | АС | Фидер №4 | 1 | 1 | АСфасад-кирпичАС | 1 | Вариант №1.1 | Дахадаевские РЭС ПС Уркарах Старая ТП 4-10/250 | 500/5 | 0.38
9305 | Дахадаевские РЭС | ПС Уркарах Старая | 4 | ТП 4-10/250 | 1 | с. Меусиша | Центральная улица | д.28 | 70 | 100 | 14 | АС | фасад-кирпич | НД(1)-Б | ПВ | 1 | 42.204437 | 47.595878 | АС | Фидер №4 | 1 | 1 | АСфасад-кирпичАС | 1 | Вариант №1.1 | Дахадаевские РЭС ПС Уркарах Старая ТП 4-10/250 | 500/5 | 0.38
9306 | Дахадаевские РЭС | ПС Уркарах Старая | 4 | ТП 4-10/250 | 1 | с. Меусиша | Центральная улица | д.34 | 73 | 105 | 10 | АС | фасад-кирпич | НД(1)-Б | ПВ | 1 | 42.204586 | 47.597327 | АС | Фидер №4 | 1 | 1 | АСфасад-кирпичАС | 1 | Вариант №1.1 | Дахадаевские РЭС ПС Уркарах Старая ТП 4-10/250 | 500/5 | 0.38
9307 | Дахадаевские РЭС | ПС Уркарах Старая | 4 | ТП 4-10/250 | 1 | с. Меусиша | Строительная улица | д.8 | 105 | 133 | 21 | АС | фасад-кирпич | НД(1)-Б | ПВ | 1 | 42.199751 | 47.600039 | АС | Фидер №4 | 1 | 1 | АСфасад-кирпичАС | 1 | Вариант №1.1 | Дахадаевские РЭС ПС Уркарах Старая ТП 4-10/250 | 500/5 | 0.38
9308 | Дахадаевские РЭС | ПС Уркарах Старая | 4 | ТП 4-10/250 | 1 | с. Меусиша | Центральная улица | д.52 | 109 | 40 | 7 | АС | фасад-кирпич | НД(1)-Б | ПВ | 1 | 42.200559 | 47.600164 | АС | Фидер №4 | 1 | 1 | АСфасад-кирпичАС | 1 | Вариант №1.1 | Дахадаевские РЭС ПС Уркарах Старая ТП 4-10/250 | 500/5 | 0.38
9309 | Дахадаевские РЭС | ПС Уркарах Старая | 4 | ТП 4-10/250 | 1 | с. Меусиша | Центральная улица | д.56 | 109 | 41 | 25 | АС | фасад-кирпич | НД(1)-Б | ПВ | 1 | 42.200615 | 47.600614 | АС | Фидер №4 | 1 | 1 | АСфасад-кирпичАС | 1 | Вариант №1.1 | Дахадаевские РЭС ПС Уркарах Старая ТП 4-10/250 | 500/5 | 0.38
9310 | Дахадаевские РЭС | ПС Уркарах Старая | 4 | ТП 4-10/250 | 1 | с. Меусиша | Детсадовская | д.12 | 126 | 154 | 18 | АС | фасад-кирпич | НД(1)-Б | ПВ | 1 | 42.203289 | 47.602263 | АС | Фидер №4 | 1 | 1 | АСфасад-кирпичАС | 1 | Вариант №1.1 | Дахадаевские РЭС ПС Уркарах Старая ТП 4-10/250 | 500/5 | 0.38
9311 | Дахадаевские РЭС | ПС Уркарах Старая | 4 | ТП 4-10/250 | 1 | с. Меусиша | Центральная улица | д.53 | 135 | 163 | 17 | АС | фасад-кирпич | НД(1)-Б | ПВ | 1 | 42.201707 | 47.604426 | АС | Фидер №4 | 1 | 1 | АСфасад-кирпичАС | 1 | Вариант №1.1 | Дахадаевские РЭС ПС Уркарах Старая ТП 4-10/250 | 500/5 | 0.38
9312 | Дахадаевские РЭС | ПС Уркарах Старая | 4 | ТП 4-10/250 | 1 | с. Меусиша | Центральная улица | д.55 | 143 | 169 | 13 | АС | фасад-кирпич | НД(1)-Б | ПВ | 1 | 42.20181 | 47.604852 | АС | Фидер №4 | 1 | 1 | АСфасад-кирпичАС | 1 | Вариант №1.1 | Дахадаевские РЭС ПС Уркарах Старая ТП 4-10/250 | 500/5 | 0.38
9961 | Дахадаевские РЭС | ПС Уркута | 1 | ТП 1-18/250 | 1 | с.Ашты | ул.М.Мамаева | д.7 | 2 | 4 | 5 | АС | фасад-кирпич | НД(1)-Б | ПВ | 1 | 41.96118046 | 47.50067595 | АС | Фидер №1 | 1 | 1 | АСфасад-кирпичАС | 1 | Вариант №1.1 | Дахадаевские РЭС ПС Уркута ТП 1-18/250 | 500/5 | 0.54
9963 | Дахадаевские РЭС | ПС Уркута | 1 | ТП 1-18/250 | 1 | с.Ашты | ул.Г.Рабадановича | д.10 | 4 | 7 | 8 | АС | фасад-кирпич | НД(1)-Б | ПВ | 1 | 41.96107723 | 47.50100665 | АС | Фидер №1 | 1 | 1 | АСфасад-кирпичАС | 1 | Вариант №1.1 | Дахадаевские РЭС ПС Уркута ТП 1-18/250 | 500/5 | 0.54
9964 | Дахадаевские РЭС | ПС Уркута | 1 | ТП 1-18/250 | 1 | с.Ашты | ул.Гасана Гаджимурадова | д.4 | 11 | 25 | 6 | АС | фасад-кирпич | НД(1)-Б | ПВ | 1 | 41.96047896 | 47.50131182 | АС | Фидер №1 | 1 | 1 | АСфасад-кирпичАС | 1 | Вариант №1.1 | Дахадаевские РЭС ПС Уркута ТП 1-18/250 | 500/5 | 0.54
9965 | Дахадаевские РЭС | ПС Уркута | 1 | ТП 1-18/250 | 1 | с.Ашты | ул.Гасана Гаджимурадова | д.10 | 12 | 26 | 7 | АС | фасад-кирпич | НД(1)-Б | ПВ | 1 | 41.960381 | 47.501742 | АС | Фидер №1 | 1 | 1 | АСфасад-кирпичАС | 1 | Вариант №1.1 | Дахадаевские РЭС ПС Уркута ТП 1-18/250 | 500/5 | 0.54
9966 | Дахадаевские РЭС | ПС Уркута | 1 | ТП 1-18/250 | 1 | с.Ашты | ул.Гасана Гаджимурадова | д.4 | 12 | 28 | 4 | АС | фасад-кирпич | НД(1)-Б | ПВ | 1 | 41.960433 | 47.501651 | АС | Фидер №1 | 1 | 1 | АСфасад-кирпичАС | 1 | Вариант №1.1 | Дахадаевские РЭС ПС Уркута ТП 1-18/250 | 500/5 | 0.54
9967 | Дахадаевские РЭС | ПС Уркута | 1 | ТП 1-18/250 | 1 | с.Ашты | ул.Гасана Гаджимурадова | д.13 | 13 | 29 | 6 | АС | фасад-кирпич | НД(1)-Б | ПВ | 1 | 41.9603399 | 47.50205185 | АС | Фидер №1 | 1 | 1 | АСфасад-кирпичАС | 1 | Вариант №1.1 | Дахадаевские РЭС ПС Уркута ТП 1-18/250 | 500/5 | 0.54
9969 | Дахадаевские РЭС | ПС Уркута | 1 | ТП 1-18/250 | 1 | с.Ашты | ул.Гасана Гаджимурадова | д.35 | 16 | 38 | 7 | АС | фасад-кирпич | НД(1)-Б | ПВ | 1 | 41.96013565 | 47.50321383 | АС | Фидер №1 | 1 | 1 | АСфасад-кирпичАС | 1 | Вариант №1.1 | Дахадаевские РЭС ПС Уркута ТП 1-18/250 | 500/5 | 0.54
9970 | Дахадаевские РЭС | ПС Уркута | 1 | ТП 1-18/250 | 1 | с.Ашты | ул.Гасана Гаджимурадова | д.45 | 17 | 40 | 22 | АС | фасад-кирпич | НД(1)-Б | ПВ | 1 | 41.95994746 | 47.5036038 | АС | Фидер №1 | 1 | 1 | АСфасад-кирпичАС | 1 | Вариант №1.1 | Дахадаевские РЭС ПС Уркута ТП 1-18/250 | 500/5 | 0.54
9971 | Дахадаевские РЭС | ПС Уркута | 1 | ТП 1-18/250 | 1 | с.Ашты | ул.Гасана Гаджимурадова | д.51 | 18 | 42 | 16 | АС | фасад-кирпич | НД(1)-Б | ПВ | 1 | 41.9595457 | 47.50363469 | АС | Фидер №1 | 1 | 1 | АСфасад-кирпичАС | 1 | Вариант №1.1 | Дахадаевские РЭС ПС Уркута ТП 1-18/250 | 500/5 | 0.54
9972 | Дахадаевские РЭС | ПС Уркута | 1 | ТП 1-18/250 | 1 | с.Ашты | ул.Г.Рабадановича | д.59 | 19 | 43 | 19 | АС | фасад-кирпич | НД(1)-Б | ПВ | 1 | 41.95994171 | 47.50423692 | АС | Фидер №1 | 1 | 1 | АСфасад-кирпичАС | 1 | Вариант №1.1 | Дахадаевские РЭС ПС Уркута ТП 1-18/250 | 500/5 | 0.54
9973 | Дахадаевские РЭС | ПС Уркута | 1 | ТП 1-18/250 | 1 | с.Ашты | ул.Гасана Гаджимурадова | д.46 | 19 | 44 | 24 | АС | фасад-кирпич | НД(1)-Б | ПВ | 1 | 41.959662 | 47.503985 | АС | Фидер №1 | 1 | 1 | АСфасад-кирпичАС | 1 | Вариант №1.1 | Дахадаевские РЭС ПС Уркута ТП 1-18/250 | 500/5 | 0.54
9975 | Дахадаевские РЭС | ПС Уркута | 1 | ТП 1-18/250 | 1 | с.Ашты | ул.Нагорная | д.61 | 20 | 49 | 21 | АС | фасад-кирпич | НД(1)-Б | ПВ | 1 | 41.95955114 | 47.50491597 | АС | Фидер №1 | 1 | 1 | АСфасад-кирпичАС | 1 | Вариант №1.1 | Дахадаевские РЭС ПС Уркута ТП 1-18/250 | 500/5 | 0.54
9976 | Дахадаевские РЭС | ПС Уркута | 1 | ТП 1-18/250 | 1 | с.Ашты | ул.Г.Рабадановича | д.44 | 21 | 50 | 22 | АС | фасад-кирпич | НД(1)-Б | ПВ | 1 | 41.960109 | 47.50381 | АС | Фидер №1 | 1 | 1 | АСфасад-кирпичАС | 1 | Вариант №1.1 | Дахадаевские РЭС ПС Уркута ТП 1-18/250 | 500/5 | 0.54
9978 | Дахадаевские РЭС | ПС Уркута | 1 | ТП 1-18/250 | 1 | с.Ашты | ул.Гасана Гаджимурадова | д.39 | 22 | 53 | 8 | АС | фасад-кирпич | НД(1)-Б | ПВ | 1 | 41.95951624 | 47.5034178 | АС | Фидер №1 | 1 | 1 | АСфасад-кирпичАС | 1 | Вариант №1.1 | Дахадаевские РЭС ПС Уркута ТП 1-18/250 | 500/5 | 0.54
9979 | Дахадаевские РЭС | ПС Уркута | 1 | ТП 1-18/250 | 1 | с.Ашты | ул.Гасана Гаджимурадова | д.29 | 22 | 54 | 17 | АС | фасад-кирпич | НД(1)-Б | ПВ | 1 | 41.95972959 | 47.50315468 | АС | Фидер №1 | 1 | 1 | АСфасад-кирпичАС | 1 | Вариант №1.1 | Дахадаевские РЭС ПС Уркута ТП 1-18/250 | 500/5 | 0.54
9981 | Дахадаевские РЭС | ПС Уркута | 1 | ТП 1-18/250 | 1 | с.Ашты | ул.Г.Рабадановича | д.13 | 25 | 62 | 14 | АС | фасад-кирпич | НД(1)-Б | ПВ | 1 | 41.9603459 | 47.50315906 | АС | Фидер №1 | 1 | 1 | АСфасад-кирпичАС | 1 | Вариант №1.1 | Дахадаевские РЭС ПС Уркута ТП 1-18/250 | 500/5 | 0.54
9982 | Дахадаевские РЭС | ПС Уркута | 1 | ТП 1-18/250 | 1 | с.Ашты | ул.Гасана Гаджимурадова | д.35 | 25 | 63 | 15 | АС | фасад-кирпич | НД(1)-Б | ПВ | 1 | 41.96025087 | 47.50327653 | АС | Фидер №1 | 1 | 1 | АСфасад-кирпичАС | 1 | Вариант №1.1 | Дахадаевские РЭС ПС Уркута ТП 1-18/250 | 500/5 | 0.54
9986 | Дахадаевские РЭС | ПС Уркута | 1 | ТП 1-18/250 | 1 | с.Ашты | ул.Гасана Гаджимурадова | д.20 | 29 | 76 | 4 | АС | фасад-кирпич | НД(1)-Б | ПВ | 1 | 41.959696 | 47.50234 | АС | Фидер №1 | 1 | 1 | АСфасад-кирпичАС | 1 | Вариант №1.1 | Дахадаевские РЭС ПС Уркута ТП 1-18/250 | 500/5 | 0.54
9987 | Дахадаевские РЭС | ПС Уркута | 1 | ТП 1-18/250 | 1 | с.Ашты | ул.Гасана Гаджимурадова | д.19 | 29 | 78 | 9 | АС | фасад-кирпич | НД(1)-Б | ПВ | 1 | 41.959857 | 47.502534 | АС | Фидер №1 | 1 | 1 | АСфасад-кирпичАС | 1 | Вариант №1.1 | Дахадаевские РЭС ПС Уркута ТП 1-18/250 | 500/5 | 0.54
9988 | Дахадаевские РЭС | ПС Уркута | 1 | ТП 1-18/250 | 1 | с.Ашты | ул.Г.Рабадановича | д.10 | 31 | 83 | 16 | АС | фасад-кирпич | НД(1)-Б | ПВ | 1 | 41.960712 | 47.501526 | АС | Фидер №1 | 1 | 1 | АСфасад-кирпичАС | 1 | Вариант №1.1 | Дахадаевские РЭС ПС Уркута ТП 1-18/250 | 500/5 | 0.54
9990 | Дахадаевские РЭС | ПС Уркута | 1 | ТП 1-18/250 | 1 | с.Ашты | ул.Г.Рабадановича | д.15 | 31 | 86 | 6 | АС | фасад-кирпич | НД(1)-Б | ПВ | 1 | 41.960575 | 47.502759 | АС | Фидер №1 | 1 | 1 | АСфасад-кирпичАС | 1 | Вариант №1.1 | Дахадаевские РЭС ПС Уркута ТП 1-18/250 | 500/5 | 0.54
9991 | Дахадаевские РЭС | ПС Уркута | 1 | ТП 1-18/250 | 1 | с.Ашты | ул.М.Мамаева | д.3 | 33 | 88 | 16 | АС | фасад-кирпич | НД(1)-Б | ПВ | 1 | 41.961578 | 47.50045 | АС | Фидер №1 | 1 | 1 | АСфасад-кирпичАС | 1 | Вариант №1.1 | Дахадаевские РЭС ПС Уркута ТП 1-18/250 | 500/5 | 0.54
10803 | Дахадаевские РЭС | ПС Уркута | 2 | ТП 2-11/250 | 1 | с. Дзилебки | ул.Победы | д.12 | 26 | 40 | 12 | АС | фасад-кирпич | НД(1)-Б | ПВ | 1 | 42.050925 | 47.554108 | АС | Фидер №2 | 1 | 1 | АСфасад-кирпичАС | 1 | Вариант №1.1 | Дахадаевские РЭС ПС Уркута ТП 2-11/250 | 500/5 | 0.32
10804 | Дахадаевские РЭС | ПС Уркута | 2 | ТП 2-11/250 | 1 | с. Дзилебки | ул.Первомайская | д.11 | 31 | 45 | 11 | АС | фасад-кирпич | НД(1)-Б | ПВ | 1 | 42.050588 | 47.554098 | АС | Фидер №2 | 1 | 1 | АСфасад-кирпичАС | 1 | Вариант №1.1 | Дахадаевские РЭС ПС Уркута ТП 2-11/250 | 500/5 | 0.32
619 | Дахадаевские РЭС | ПС Кубачи | 1 | ТП 1-11/160 | 1 | с. Кубачи | Интернациональная улица | д. 37 | 14 | 54 | 18 | АС | фасад-кирпич | НД(1)-Б | ПВ | 1 | 42.0977891196908 | 47.599357263885 | АС | Фидер №1 | 1 | 1 | АСфасад-кирпичАС | 1 | Вариант №1.1 | Дахадаевские РЭС ПС Кубачи ТП 1-11/160 | 300/5 | 0.39
620 | Дахадаевские РЭС | ПС Кубачи | 1 | ТП 1-11/160 | 1 | с. Кубачи | Интернациональная улица | д. 106 | 20 | 40 | 23 | АС | фасад-кирпич | НД(1)-Б | ПВ | 1 | 42.099462 | 47.598919 | АС | Фидер №1 | 1 | 1 | АСфасад-кирпичАС | 1 | Вариант №1.1 | Дахадаевские РЭС ПС Кубачи ТП 1-11/160 | 300/5 | 0.39
2564 | Дахадаевские РЭС | ПС Уркарах Новая | 1 | ТП 1-6/160 | 2 | с. Уркарах | ул. Школьная | д. 9 | 2 | 2 | 12 | АС | фасад-кирпич | НД(1)-Б | ПВ | 1 | 42.165692 | 47.630123 | АС | Фидер №1 | 1 | 1 | АСфасад-кирпичАС | 1 | Вариант №1.1 | Дахадаевские РЭС ПС Уркарах Новая ТП 1-6/160 | 300/5 | 0.35
2566 | Дахадаевские РЭС | ПС Уркарах Новая | 1 | ТП 1-6/160 | 2 | с. Уркарах | ул. Гасанова Ризвана Мирзаевича | д. 1 | 17 | 35 | 13 | АС | фасад-кирпич | НД(1)-Б | ПВ | 1 | 42.1665635592365 | 47.6292129619241 | АС | Фидер №1 | 1 | 1 | АСфасад-кирпичАС | 1 | Вариант №1.1 | Дахадаевские РЭС ПС Уркарах Новая ТП 1-6/160 | 300/5 | 0.35
2567 | Дахадаевские РЭС | ПС Уркарах Новая | 1 | ТП 1-6/160 | 3 | с. Уркарах | ул. Партизанская | д. 65 | 6 | 2 | 20 | АС | фасад-кирпич | НД(1)-Б | ПВ | 1 | 42.164561 | 47.630742 | АС | Фидер №1 | 1 | 1 | АСфасад-кирпичАС | 1 | Вариант №1.1 | Дахадаевские РЭС ПС Уркарах Новая ТП 1-6/160 | 300/5 | 0.35
2568 | Дахадаевские РЭС | ПС Уркарах Новая | 1 | ТП 1-6/160 | 3 | с. Уркарах | ул. Партизанская | д. 43 | 13 | 21 | 12 | АС | фасад-кирпич | НД(1)-Б | ПВ | 1 | 42.1643491144929 | 47.631069928271 | АС | Фидер №1 | 1 | 1 | АСфасад-кирпичАС | 1 | Вариант №1.1 | Дахадаевские РЭС ПС Уркарах Новая ТП 1-6/160 | 300/5 | 0.35
2571 | Дахадаевские РЭС | ПС Уркарах Новая | 1 | ТП 1-6/160 | 3 | с. Уркарах | ул. Школьная | д. 45 | 45 | 59 | 21 | АС | фасад-кирпич | НД(1)-Б | ПВ | 1 | 42.168086 | 47.634267 | АС | Фидер №1 | 1 | 1 | АСфасад-кирпичАС | 1 | Вариант №1.1 | Дахадаевские РЭС ПС Уркарах Новая ТП 1-6/160 | 300/5 | 0.35
2572 | Дахадаевские РЭС | ПС Уркарах Новая | 1 | ТП 1-6/160 | 3 | с. Уркарах | ул. Школьная | д. 20 | 58 | 68 | 10 | АС | фасад-кирпич | НД(1)-Б | ПВ | 1 | 42.1668316802319 | 47.6317765998295 | АС | Фидер №1 | 1 | 1 | АСфасад-кирпичАС | 1 | Вариант №1.1 | Дахадаевские РЭС ПС Уркарах Новая ТП 1-6/160 | 300/5 | 0.35
2573 | Дахадаевские РЭС | ПС Уркарах Новая | 1 | ТП 1-6/160 | 3 | с. Уркарах | ул. Школьная | д. 2 | 64 | 71 | 11 | АС | фасад-кирпич | НД(1)-Б | ПВ | 1 | 42.168021 | 47.631106 | АС | Фидер №1 | 1 | 1 | АСфасад-кирпичАС | 1 | Вариант №1.1 | Дахадаевские РЭС ПС Уркарах Новая ТП 1-6/160 | 300/5 | 0.35
2575 | Дахадаевские РЭС | ПС Уркарах Новая | 1 | ТП 1-6/160 | 3 | с. Уркарах | ул. Школьная | д. 18 | 69 | 78 | 7 | АС | фасад-кирпич | НД(1)-Б | ПВ | 1 | 42.166493 | 47.630287 | АС | Фидер №1 | 1 | 1 | АСфасад-кирпичАС | 1 | Вариант №1.1 | Дахадаевские РЭС ПС Уркарах Новая ТП 1-6/160 | 300/5 | 0.35
2576 | Дахадаевские РЭС | ПС Уркарах Новая | 1 | ТП 1-6/160 | 3 | с. Уркарах | ул. Алисултанова Магомедгаджи Гусейновича | д. 31 | 80 | 88 | 15 | АС | фасад-кирпич | НД(1)-Б | ПВ | 1 | 42.1654071967695 | 47.6317276920144 | АС | Фидер №1 | 1 | 1 | АСфасад-кирпичАС | 1 | Вариант №1.1 | Дахадаевские РЭС ПС Уркарах Новая ТП 1-6/160 | 300/5 | 0.35
2649 | Дахадаевские РЭС | ПС Уркарах Новая | 1 | ТП 1-7/160 | 1 | с. Ууркарах | ул. Гасанова Ризвана Мирзаевича | не данных РК | 18 | 19 | 7 | АС | фасад-кирпич | НД(1)-Б | ПВ | 1 | 42.166485 | 47.628198 | АС | Фидер №1 | 1 | 1 | АСфасад-кирпичАС | 1 | Вариант №1.1 | Дахадаевские РЭС ПС Уркарах Новая ТП 1-7/160 | 300/5 | 0.21
2650 | Дахадаевские РЭС | ПС Уркарах Новая | 1 | ТП 1-7/160 | 1 | с. Ууркарах | ул. Гасанова Ризвана Мирзаевича | д. 18 | 19 | 20 | 9 | АС | фасад-кирпич | НД(1)-Б | ПВ | 1 | 42.166322 | 47.628046 | АС | Фидер №1 | 1 | 1 | АСфасад-кирпичАС | 1 | Вариант №1.1 | Дахадаевские РЭС ПС Уркарах Новая ТП 1-7/160 | 300/5 | 0.21
2651 | Дахадаевские РЭС | ПС Уркарах Новая | 1 | ТП 1-7/160 | 1 | с. Ууркарах | ул. Гасанова Ризвана Мирзаевича | не данных РК | 37 | 44 | 7 | АС | фасад-кирпич | НД(1)-Б | ПВ | 1 | 42.167158 | 47.629102 | АС | Фидер №1 | 1 | 1 | АСфасад-кирпичАС | 1 | Вариант №1.1 | Дахадаевские РЭС ПС Уркарах Новая ТП 1-7/160 | 300/5 | 0.21
3172 | Дахадаевские РЭС | ПС Уркарах Новая | 2 | ТП 2-8/160 | 1 | с.Дибгаши | ул.Центральная | д.75 | 5 | 37 | 16 | АС | фасад-кирпич | НД(1)-Б | ПВ | 1 | 42.16581356 | 47.69514605 | АС | Фидер №2 | 1 | 1 | АСфасад-кирпичАС | 1 | Вариант №1.1 | Дахадаевские РЭС ПС Уркарах Новая ТП 2-8/160 | 300/5 | 0.45
3173 | Дахадаевские РЭС | ПС Уркарах Новая | 2 | ТП 2-8/160 | 1 | с.Дибгаши | ул.Центральная | д.107 | 10 | 8 | 25 | АС | фасад-кирпич | НД(1)-Б | ПВ | 1 | 42.166293 | 47.696982 | АС | Фидер №2 | 1 | 1 | АСфасад-кирпичАС | 1 | Вариант №1.1 | Дахадаевские РЭС ПС Уркарах Новая ТП 2-8/160 | 300/5 | 0.45
3174 | Дахадаевские РЭС | ПС Уркарах Новая | 2 | ТП 2-8/160 | 1 | с.Дибгаши | ул.Нижняя | д.110 | 10 | 38 | 18 | АС | фасад-кирпич | НД(1)-Б | ПВ | 1 | 42.16598709 | 47.69692368 | АС | Фидер №2 | 1 | 1 | АСфасад-кирпичАС | 1 | Вариант №1.1 | Дахадаевские РЭС ПС Уркарах Новая ТП 2-8/160 | 300/5 | 0.45
3175 | Дахадаевские РЭС | ПС Уркарах Новая | 2 | ТП 2-8/160 | 1 | с.Дибгаши | ул.Центральная | д.88 | 22 | 23 | 20 | АС | фасад-кирпич | НД(1)-Б | ПВ | 1 | 42.166563 | 47.694123 | АС | Фидер №2 | 1 | 1 | АСфасад-кирпичАС | 1 | Вариант №1.1 | Дахадаевские РЭС ПС Уркарах Новая ТП 2-8/160 | 300/5 | 0.45
3176 | Дахадаевские РЭС | ПС Уркарах Новая | 2 | ТП 2-8/160 | 1 | с.Дибгаши | ул.Центральная | д.105 | 23 | 26 | 16 | АС | фасад-кирпич | НД(1)-Б | ПВ | 1 | 42.166532 | 47.696164 | АС | Фидер №2 | 1 | 1 | АСфасад-кирпичАС | 1 | Вариант №1.1 | Дахадаевские РЭС ПС Уркарах Новая ТП 2-8/160 | 300/5 | 0.45
3177 | Дахадаевские РЭС | ПС Уркарах Новая | 2 | ТП 2-8/160 | 1 | с.Дибгаши | ул.Нижняя | д.111 | 26 | 31 | 16 | АС | фасад-кирпич | НД(1)-Б | ПВ | 1 | 42.165618 | 47.696701 | АС | Фидер №2 | 1 | 1 | АСфасад-кирпичАС | 1 | Вариант №1.1 | Дахадаевские РЭС ПС Уркарах Новая ТП 2-8/160 | 300/5 | 0.45
3183 | Дахадаевские РЭС | ПС Уркарах Новая | 2 | ТП 2-8/160 | 2 | с.Дибгаши | ул.Центральная | д.97 | 23 | 28 | 25 | АС | фасад-кирпич | НД(1)-Б | ПВ | 1 | 42.167602 | 47.694029 | АС | Фидер №2 | 1 | 1 | АСфасад-кирпичАС | 1 | Вариант №1.1 | Дахадаевские РЭС ПС Уркарах Новая ТП 2-8/160 | 300/5 | 0.45
3184 | Дахадаевские РЭС | ПС Уркарах Новая | 2 | ТП 2-8/160 | 2 | с.Дибгаши | ул.Центральная | д.85 | 26 | 31 | 12 | АС | фасад-кирпич | НД(1)-Б | ПВ | 1 | 42.166228 | 47.692664 | АС | Фидер №2 | 1 | 1 | АСфасад-кирпичАС | 1 | Вариант №1.1 | Дахадаевские РЭС ПС Уркарах Новая ТП 2-8/160 | 300/5 | 0.45
3185 | Дахадаевские РЭС | ПС Уркарах Новая | 2 | ТП 2-8/160 | 2 | с.Дибгаши | ул.Центральная | д.25 | 37 | 43 | 24 | АС | фасад-кирпич | НД(1)-Б | ПВ | 1 | 42.165032 | 47.691092 | АС | Фидер №2 | 1 | 1 | АСфасад-кирпичАС | 1 | Вариант №1.1 | Дахадаевские РЭС ПС Уркарах Новая ТП 2-8/160 | 300/5 | 0.45
3186 | Дахадаевские РЭС | ПС Уркарах Новая | 2 | ТП 2-8/160 | 2 | с.Дибгаши | ул.Центральная | д.27 | 38 | 45 | 20 | АС | фасад-кирпич | НД(1)-Б | ПВ | 1 | 42.166384 | 47.691074 | АС | Фидер №2 | 1 | 1 | АСфасад-кирпичАС | 1 | Вариант №1.1 | Дахадаевские РЭС ПС Уркарах Новая ТП 2-8/160 | 300/5 | 0.45
5883 | Дахадаевские РЭС | ПС Уркарах Новая | 4 | ТП 4-3/160 | 1 | с. Уркарах | ул. Пушкина А.С | д. 17 | 19 | 36 | 5 | АС | фасад-кирпич | НД(1)-Б | ПВ | 1 | 42.15387492 | 47.63582196 | АС | Фидер №4 | 1 | 1 | АСфасад-кирпичАС | 1 | Вариант №1.1 | Дахадаевские РЭС ПС Уркарах Новая ТП 4-3/160 | 300/5 | 0.22
6238 | Дахадаевские РЭС | ПС Уркарах Новая | 4 | ТП 4-8/160 | 2 | с.Уркарах | ул.Курбанова Гаджи Курбановича | д.69 | 6 | 6 | 22 | АС | фасад-кирпич | НД(1)-Б | ПВ | 1 | 42.15669996 | 47.62819709 | АС | Фидер №4 | 1 | 1 | АСфасад-кирпичАС | 1 | Вариант №1.1 | Дахадаевские РЭС ПС Уркарах Новая ТП 4-8/160 | 300/5 | 0.25
6239 | Дахадаевские РЭС | ПС Уркарах Новая | 4 | ТП 4-8/160 | 2 | с.Уркарах | ул.Курбанова Гаджи Курбановича | д.89 | 10 | 15 | 21 | АС | фасад-кирпич | НД(1)-Б | ПВ | 1 | 42.15605317 | 47.62975415 | АС | Фидер №4 | 1 | 1 | АСфасад-кирпичАС | 1 | Вариант №1.1 | Дахадаевские РЭС ПС Уркарах Новая ТП 4-8/160 | 300/5 | 0.25
6240 | Дахадаевские РЭС | ПС Уркарах Новая | 4 | ТП 4-8/160 | 2 | с.Уркарах | ул.Мира Труда | д.95 | 10 | 16 | 17 | АС | фасад-кирпич | НД(1)-Б | ПВ | 1 | 42.15597575 | 47.62928776 | АС | Фидер №4 | 1 | 1 | АСфасад-кирпичАС | 1 | Вариант №1.1 | Дахадаевские РЭС ПС Уркарах Новая ТП 4-8/160 | 300/5 | 0.25
6241 | Дахадаевские РЭС | ПС Уркарах Новая | 4 | ТП 4-8/160 | 2 | с.Уркарах | ул.Мира Труда | д.58 | 12 | 19 | 18 | АС | фасад-кирпич | НД(1)-Б | ПВ | 1 | 42.15629214 | 47.62828127 | АС | Фидер №4 | 1 | 1 | АСфасад-кирпичАС | 1 | Вариант №1.1 | Дахадаевские РЭС ПС Уркарах Новая ТП 4-8/160 | 300/5 | 0.25
6243 | Дахадаевские РЭС | ПС Уркарах Новая | 4 | ТП 4-8/160 | 2 | с.Уркарах | ул.Курбанова Гаджи Курбановича | д.47 | 43 | 49 | 19 | АС | фасад-кирпич | НД(1)-Б | ПВ | 1 | 42.15825665 | 47.62848494 | АС | Фидер №4 | 1 | 1 | АСфасад-кирпичАС | 1 | Вариант №1.1 | Дахадаевские РЭС ПС Уркарах Новая ТП 4-8/160 | 300/5 | 0.25
6244 | Дахадаевские РЭС | ПС Уркарах Новая | 4 | ТП 4-8/160 | 2 | с.Уркарах | ул.Курбанова Гаджи Курбановича | д.49 | 44 | 50 | 19 | АС | фасад-кирпич | НД(1)-Б | ПВ | 1 | 42.15858075 | 47.62857773 | АС | Фидер №4 | 1 | 1 | АСфасад-кирпичАС | 1 | Вариант №1.1 | Дахадаевские РЭС ПС Уркарах Новая ТП 4-8/160 | 300/5 | 0.25
6247 | Дахадаевские РЭС | ПС Уркарах Новая | 4 | ТП 4-8/160 | 2 | с.Уркарах | ул.Курбанова Гаджи Курбановича | д.55 | 47 | 54 | 15 | АС | фасад-кирпич | НД(1)-Б | ПВ | 1 | 42.15779312 | 47.62789801 | АС | Фидер №4 | 1 | 1 | АСфасад-кирпичАС | 1 | Вариант №1.1 | Дахадаевские РЭС ПС Уркарах Новая ТП 4-8/160 | 300/5 | 0.25
6248 | Дахадаевские РЭС | ПС Уркарах Новая | 4 | ТП 4-8/160 | 2 | с.Уркарах | ул.Курбанова Гаджи Курбановича | д.63 | 47 | 57 | 18 | АС | фасад-кирпич | НД(1)-Б | ПВ | 1 | 42.15753978 | 47.62800068 | АС | Фидер №4 | 1 | 1 | АСфасад-кирпичАС | 1 | Вариант №1.1 | Дахадаевские РЭС ПС Уркарах Новая ТП 4-8/160 | 300/5 | 0.25
6249 | Дахадаевские РЭС | ПС Уркарах Новая | 4 | ТП 4-8/160 | 2 | с.Уркарах | ул.Курбанова Гаджи Курбановича | д.66 | 51 | 61 | 15 | АС | фасад-кирпич | НД(1)-Б | ПВ | 1 | 42.1574093 | 47.62748588 | АС | Фидер №4 | 1 | 1 | АСфасад-кирпичАС | 1 | Вариант №1.1 | Дахадаевские РЭС ПС Уркарах Новая ТП 4-8/160 | 300/5 | 0.25
7190 | Дахадаевские РЭС | ПС Уркарах Новая | 5 | ТП 5-9/160 | 1 | с. Кища | Восточная ул. | д. 11 | 43 | 93 | 18 | АС | фасад-кирпич | НД(1)-Б | ПВ | 1 | 42.1721802996419 | 47.5913184863585 | АС | Фидер №5 | 1 | 1 | АСфасад-кирпичАС | 1 | Вариант №1.1 | Дахадаевские РЭС ПС Уркарах Новая ТП 5-9/160 | 300/5 | 0.17
7286 | Дахадаевские РЭС | ПС Уркарах Новая | 5 | ТП 5-9/160 | 2 | с. Кища | ул. Дабасариева | д. 22 | 31 | 76 | 13 | АС | фасад-кирпич | НД(1)-Б | ПВ | 1 | 42.1696400032985 | 47.5898603847313 | АС | Фидер №5 | 1 | 1 | АСфасад-кирпичАС | 1 | Вариант №1.1 | Дахадаевские РЭС ПС Уркарах Новая ТП 5-9/160 | 300/5 | 0.17
7297 | Дахадаевские РЭС | ПС Уркарах Новая | 5 | ТП 5-9/160 | 2 | с. Кища | Цурмиант | д. 25 | 35 | 87 | 19 | АС | фасад-кирпич | НД(1)-Б | ПВ | 1 | 42.1681771504454 | 47.5878753606843 | АС | Фидер №5 | 1 | 1 | АСфасад-кирпичАС | 1 | Вариант №1.1 | Дахадаевские РЭС ПС Уркарах Новая ТП 5-9/160 | 300/5 | 0.17
7301 | Дахадаевские РЭС | ПС Уркарах Новая | 5 | ТП 5-9/160 | 2 | с. Кища | Центральная ул. | д. 3 | 18 | 38 | 13 | АС | фасад-кирпич | НД(1)-Б | ПВ | 1 | 42.1692175298445 | 47.5877808334514 | АС | Фидер №5 | 1 | 1 | АСфасад-кирпичАС | 1 | Вариант №1.1 | Дахадаевские РЭС ПС Уркарах Новая ТП 5-9/160 | 300/5 | 0.17
7839 | Дахадаевские РЭС | ПС Уркарах Новая | 5 | ТП 5-15/160 | 2 | с. Харбук | Центральная ул. | д. 61 | 7 | 2 | 18 | АС | фасад-кирпич | НД(1)-Б | ПВ | 1 | 42.15993858 | 47.52972538 | АС | Фидер №5 | 1 | 1 | АСфасад-кирпичАС | 1 | Вариант №1.1 | Дахадаевские РЭС ПС Уркарах Новая ТП 5-15/160 | 300/5 | 0.32
7840 | Дахадаевские РЭС | ПС Уркарах Новая | 5 | ТП 5-15/160 | 2 | с. Харбук | Центральная ул. | д. 71 | 8 | 4 | 23 | АС | фасад-кирпич | НД(1)-Б | ПВ | 1 | 42.16013839 | 47.52968778 | АС | Фидер №5 | 1 | 1 | АСфасад-кирпичАС | 1 | Вариант №1.1 | Дахадаевские РЭС ПС Уркарах Новая ТП 5-15/160 | 300/5 | 0.32
7842 | Дахадаевские РЭС | ПС Уркарах Новая | 5 | ТП 5-15/160 | 2 | с. Харбук | Центральная ул. | д. 43 | 14 | 12 | 11 | АС | фасад-кирпич | НД(1)-Б | ПВ | 1 | 42.15929961 | 47.53026673 | АС | Фидер №5 | 1 | 1 | АСфасад-кирпичАС | 1 | Вариант №1.1 | Дахадаевские РЭС ПС Уркарах Новая ТП 5-15/160 | 300/5 | 0.32
7843 | Дахадаевские РЭС | ПС Уркарах Новая | 5 | ТП 5-15/160 | 2 | с. Харбук | Центральная ул. | д. 49 | 18 | 21 | 12 | АС | фасад-кирпич | НД(1)-Б | ПВ | 1 | 42.15929818 | 47.53111872 | АС | Фидер №5 | 1 | 1 | АСфасад-кирпичАС | 1 | Вариант №1.1 | Дахадаевские РЭС ПС Уркарах Новая ТП 5-15/160 | 300/5 | 0.32
7844 | Дахадаевские РЭС | ПС Уркарах Новая | 5 | ТП 5-15/160 | 2 | с. Харбук | ул. А. Р. Рабаданова | д. 60 | 19 | 23 | 18 | АС | фасад-кирпич | НД(1)-Б | ПВ | 1 | 42.158818 | 47.530726 | АС | Фидер №5 | 1 | 1 | АСфасад-кирпичАС | 1 | Вариант №1.1 | Дахадаевские РЭС ПС Уркарах Новая ТП 5-15/160 | 300/5 | 0.32
7845 | Дахадаевские РЭС | ПС Уркарах Новая | 5 | ТП 5-15/160 | 3 | с. Харбук | Центральная ул. | д. 82 | 10 | 4 | 23 | АС | фасад-кирпич | НД(1)-Б | ПВ | 1 | 42.15977156 | 47.52744194 | АС | Фидер №5 | 1 | 1 | АСфасад-кирпичАС | 1 | Вариант №1.1 | Дахадаевские РЭС ПС Уркарах Новая ТП 5-15/160 | 300/5 | 0.32
7846 | Дахадаевские РЭС | ПС Уркарах Новая | 5 | ТП 5-15/160 | 3 | с. Харбук | Центральная ул. | д. 64 | 10 | 5 | 14 | АС | фасад-кирпич | НД(1)-Б | ПВ | 1 | 42.15990444 | 47.52724391 | АС | Фидер №5 | 1 | 1 | АСфасад-кирпичАС | 1 | Вариант №1.1 | Дахадаевские РЭС ПС Уркарах Новая ТП 5-15/160 | 300/5 | 0.32
7985 | Дахадаевские РЭС | ПС Уркарах Новая | 5 | ТП 5-21/160 | 1 | с. Кища | Восточная ул. | д. 10 | 4 | 2 | 5 | АС | фасад-кирпич | НД(1)-Б | ПВ | 1 | 42.1714326616247 | 47.5952815253122 | АС | Фидер №5 | 1 | 1 | АСфасад-кирпичАС | 1 | Вариант №1.1 | Дахадаевские РЭС ПС Уркарах Новая ТП 5-21/160 | 300/5 | 0.12
7986 | Дахадаевские РЭС | ПС Уркарах Новая | 5 | ТП 5-21/160 | 1 | с. Кища | Восточная ул. | д. 29 | 17 | 24 | 13 | АС | фасад-кирпич | НД(1)-Б | ПВ | 1 | 42.1726616692176 | 47.5939138624178 | АС | Фидер №5 | 1 | 1 | АСфасад-кирпичАС | 1 | Вариант №1.1 | Дахадаевские РЭС ПС Уркарах Новая ТП 5-21/160 | 300/5 | 0.12
8287 | Дахадаевские РЭС | ПС Уркарах Старая | 1 | ТП 1-7/160 | 1 | с. Уркарах | улица Гасанова Ризвана Мирзаевича | д.18 | 19 | 20 | 9 | АС | фасад-кирпич | НД(1)-Б | ПВ | 1 | 42.166322 | 47.628046 | АС | Фидер №1 | 1 | 1 | АСфасад-кирпичАС | 1 | Вариант №1.1 | Дахадаевские РЭС ПС Уркарах Старая ТП 1-7/160 | 300/5 | 0.16
8565 | Дахадаевские РЭС | ПС Уркарах Старая | 2 | ТП 2-4/160 | 1 | с. Уркарах | улица Мирзоева Ашахана Мирзоевича | д.22 | 13 | 63 | 7 | АС | фасад-кирпич | НД(1)-Б | ПВ | 1 | 42.1719730323203 | 47.6276521300808 | АС | Фидер №2 | 1 | 1 | АСфасад-кирпичАС | 1 | Вариант №1.1 | Дахадаевские РЭС ПС Уркарах Старая ТП 2-4/160 | 300/5 | 0.3
8566 | Дахадаевские РЭС | ПС Уркарах Старая | 2 | ТП 2-4/160 | 1 | с. Уркарах | улица Радости | д.9 | 21 | 25 | 9 | АС | фасад-кирпич | НД(1)-Б | ПВ | 1 | 42.172833 | 47.628023 | АС | Фидер №2 | 1 | 1 | АСфасад-кирпичАС | 1 | Вариант №1.1 | Дахадаевские РЭС ПС Уркарах Старая ТП 2-4/160 | 300/5 | 0.3
8568 | Дахадаевские РЭС | ПС Уркарах Старая | 2 | ТП 2-4/160 | 2 | с. Уркарах | Cеверная улица | д.6 | 2 | 2 | 7 | АС | фасад-кирпич | НД(1)-Б | ПВ | 1 | 42.173683 | 47.629877 | АС | Фидер №2 | 1 | 1 | АСфасад-кирпичАС | 1 | Вариант №1.1 | Дахадаевские РЭС ПС Уркарах Старая ТП 2-4/160 | 300/5 | 0.3
8569 | Дахадаевские РЭС | ПС Уркарах Старая | 2 | ТП 2-4/160 | 2 | с. Уркарах | Cеверная улица | д.27 | 4 | 6 | 24 | АС | фасад-кирпич | НД(1)-Б | ПВ | 1 | 42.1732291555631 | 47.6307899605276 | АС | Фидер №2 | 1 | 1 | АСфасад-кирпичАС | 1 | Вариант №1.1 | Дахадаевские РЭС ПС Уркарах Старая ТП 2-4/160 | 300/5 | 0.3
8570 | Дахадаевские РЭС | ПС Уркарах Старая | 2 | ТП 2-4/160 | 2 | с. Уркарах | Cеверная улица | д.12 | 5 | 8 | 24 | АС | фасад-кирпич | НД(1)-Б | ПВ | 1 | 42.1735405597752 | 47.6313829711466 | АС | Фидер №2 | 1 | 1 | АСфасад-кирпичАС | 1 | Вариант №1.1 | Дахадаевские РЭС ПС Уркарах Старая ТП 2-4/160 | 300/5 | 0.3
8751 | Дахадаевские РЭС | ПС Уркарах Старая | 4 | ТП 4-1/160 | 1 | с. Меусиша | Годеканская улица | д.11 | 29 | 50 | 9 | АС | фасад-кирпич | НД(1)-Б | ПВ | 1 | 42.200123 | 47.594984 | АС | Фидер №4 | 1 | 1 | АСфасад-кирпичАС | 1 | Вариант №1.1 | Дахадаевские РЭС ПС Уркарах Старая ТП 4-1/160 | 300/5 | 0.29
8752 | Дахадаевские РЭС | ПС Уркарах Старая | 4 | ТП 4-1/160 | 1 | с. Меусиша | Годеканская улица | д.7 | 31 | 54 | 14 | АС | фасад-кирпич | НД(1)-Б | ПВ | 1 | 42.200328 | 47.5947 | АС | Фидер №4 | 1 | 1 | АСфасад-кирпичАС | 1 | Вариант №1.1 | Дахадаевские РЭС ПС Уркарах Старая ТП 4-1/160 | 300/5 | 0.29
8756 | Дахадаевские РЭС | ПС Уркарах Старая | 4 | ТП 4-1/160 | 1 | с. Меусиша | Годеканская улица | д.58 | 52 | 91 | 17 | АС | фасад-кирпич | НД(1)-Б | ПВ | 1 | 42.199821 | 47.594748 | АС | Фидер №4 | 1 | 1 | АСфасад-кирпичАС | 1 | Вариант №1.1 | Дахадаевские РЭС ПС Уркарах Старая ТП 4-1/160 | 300/5 | 0.29
8759 | Дахадаевские РЭС | ПС Уркарах Старая | 4 | ТП 4-1/160 | 1 | с. Меусиша | Солнечная улица | д.13 | 59 | 122 | 11 | АС | фасад-кирпич | НД(1)-Б | ПВ | 1 | 42.199031 | 47.593924 | АС | Фидер №4 | 1 | 1 | АСфасад-кирпичАС | 1 | Вариант №1.1 | Дахадаевские РЭС ПС Уркарах Старая ТП 4-1/160 | 300/5 | 0.29
9058 | Дахадаевские РЭС | ПС Уркарах Старая | 4 | ТП 4-7/160 | 1 | с. Дейбук | Дейбукская улица | Школа | 34 | 57 | 10 | АС | фасад-кирпич | НД(1)-Б | ПВ | 1 | 42.2050156656152 | 47.5182652015813 | АС | Фидер №4 | 1 | 1 | АСфасад-кирпичАС | 1 | Вариант №1.1 | Дахадаевские РЭС ПС Уркарах Старая ТП 4-7/160 | 300/5 | 0.41
9067 | Дахадаевские РЭС | ПС Уркарах Старая | 4 | ТП 4-7/160 | 1 | с. Дейбук | Дейбукская улица | Школа | 8 | 15 | 5 | АС | фасад-кирпич | НД(1)-Б | ПВ | 1 | 42.205056 | 47.519386 | АС | Фидер №4 | 1 | 1 | АСфасад-кирпичАС | 1 | Вариант №1.1 | Дахадаевские РЭС ПС Уркарах Старая ТП 4-7/160 | 300/5 | 0.41
9130 | Дахадаевские РЭС | ПС Уркарах Старая | 4 | ТП 4-8/160 | 1 | с. Дейбук | Дейбукская улица | Школа | 8 | 8 | 18 | АС | фасад-кирпич | НД(1)-Б | ПВ | 1 | 42.20552 | 47.519894 | АС | Фидер №4 | 1 | 1 | АСфасад-кирпичАС | 1 | Вариант №1.1 | Дахадаевские РЭС ПС Уркарах Старая ТП 4-8/160 | 300/5 | 0.5
11380 | Дахадаевские РЭС | ПС Уркута | 4 | ТП 4-6/160 | 1 | с. Урари | улица Арслана Аллаева | д.177 | 6 | 4 | 13 | АС | фасад-кирпич | НД(1)-Б | ПВ | 1 | 42.099233 | 47.454325 | АС | Фидер №4 | 1 | 1 | АСфасад-кирпичАС | 1 | Вариант №1.1 | Дахадаевские РЭС ПС Уркута ТП 4-6/160 | 300/5 | 0.46
11381 | Дахадаевские РЭС | ПС Уркута | 4 | ТП 4-6/160 | 1 | с. Урари | улица Расима Абдуллаева | д.207 | 11 | 14 | 10 | АС | фасад-кирпич | НД(1)-Б | ПВ | 1 | 42.0991033 | 47.45628147 | АС | Фидер №4 | 1 | 1 | АСфасад-кирпичАС | 1 | Вариант №1.1 | Дахадаевские РЭС ПС Уркута ТП 4-6/160 | 300/5 | 0.46
11382 | Дахадаевские РЭС | ПС Уркута | 4 | ТП 4-6/160 | 1 | с. Урари | улица Расима Абдуллаева | д.203 | 13 | 17 | 14 | АС | фасад-кирпич | НД(1)-Б | ПВ | 1 | 42.09925929 | 47.4560584 | АС | Фидер №4 | 1 | 1 | АСфасад-кирпичАС | 1 | Вариант №1.1 | Дахадаевские РЭС ПС Уркута ТП 4-6/160 | 300/5 | 0.46
11383 | Дахадаевские РЭС | ПС Уркута | 4 | ТП 4-6/160 | 1 | с. Урари | улица Арслана Аллаева | д.168 | 14 | 18 | 13 | АС | фасад-кирпич | НД(1)-Б | ПВ | 1 | 42.0997066 | 47.45523528 | АС | Фидер №4 | 1 | 1 | АСфасад-кирпичАС | 1 | Вариант №1.1 | Дахадаевские РЭС ПС Уркута ТП 4-6/160 | 300/5 | 0.46
11384 | Дахадаевские РЭС | ПС Уркута | 4 | ТП 4-6/160 | 1 | с. Урари | улица Арслана Аллаева | д.169 | 14 | 20 | 24 | АС | фасад-кирпич | НД(1)-Б | ПВ | 1 | 42.099672 | 47.455525 | АС | Фидер №4 | 1 | 1 | АСфасад-кирпичАС | 1 | Вариант №1.1 | Дахадаевские РЭС ПС Уркута ТП 4-6/160 | 300/5 | 0.46
11385 | Дахадаевские РЭС | ПС Уркута | 4 | ТП 4-6/160 | 1 | с. Урари | улица Арслана Аллаева | д.175 | 15 | 21 | 10 | АС | фасад-кирпич | НД(1)-Б | ПВ | 1 | 42.099844 | 47.455494 | АС | Фидер №4 | 1 | 1 | АСфасад-кирпичАС | 1 | Вариант №1.1 | Дахадаевские РЭС ПС Уркута ТП 4-6/160 | 300/5 | 0.46
11387 | Дахадаевские РЭС | ПС Уркута | 4 | ТП 4-6/160 | 1 | с. Урари | улица Арслана Аллаева | д.184 | 17 | 27 | 7 | АС | фасад-кирпич | НД(1)-Б | ПВ | 1 | 42.09982522 | 47.4559004 | АС | Фидер №4 | 1 | 1 | АСфасад-кирпичАС | 1 | Вариант №1.1 | Дахадаевские РЭС ПС Уркута ТП 4-6/160 | 300/5 | 0.46
11388 | Дахадаевские РЭС | ПС Уркута | 4 | ТП 4-6/160 | 1 | с. Урари | улица Арслана Аллаева | д.192 | 19 | 31 | 22 | АС | фасад-кирпич | НД(1)-Б | ПВ | 1 | 42.099619 | 47.456355 | АС | Фидер №4 | 1 | 1 | АСфасад-кирпичАС | 1 | Вариант №1.1 | Дахадаевские РЭС ПС Уркута ТП 4-6/160 | 300/5 | 0.46
11389 | Дахадаевские РЭС | ПС Уркута | 4 | ТП 4-6/160 | 1 | с. Урари | улица Расима Абдуллаева | д.196 | 20 | 34 | 16 | АС | фасад-кирпич | НД(1)-Б | ПВ | 1 | 42.09941 | 47.456554 | АС | Фидер №4 | 1 | 1 | АСфасад-кирпичАС | 1 | Вариант №1.1 | Дахадаевские РЭС ПС Уркута ТП 4-6/160 | 300/5 | 0.46
11390 | Дахадаевские РЭС | ПС Уркута | 4 | ТП 4-6/160 | 1 | с. Урари | Каршинская улица | д.194 | 20 | 36 | 23 | АС | фасад-кирпич | НД(1)-Б | ПВ | 1 | 42.099635 | 47.456632 | АС | Фидер №4 | 1 | 1 | АСфасад-кирпичАС | 1 | Вариант №1.1 | Дахадаевские РЭС ПС Уркута ТП 4-6/160 | 300/5 | 0.46
11391 | Дахадаевские РЭС | ПС Уркута | 4 | ТП 4-6/160 | 1 | с. Урари | Каршинская улица | д.195 | 20 | 37 | 8 | АС | фасад-кирпич | НД(1)-Б | ПВ | 1 | 42.099605 | 47.456686 | АС | Фидер №4 | 1 | 1 | АСфасад-кирпичАС | 1 | Вариант №1.1 | Дахадаевские РЭС ПС Уркута ТП 4-6/160 | 300/5 | 0.46
11392 | Дахадаевские РЭС | ПС Уркута | 4 | ТП 4-6/160 | 2 | с. Урари | Гаражная улица | д.214 | 12 | 7 | 12 | АС | фасад-кирпич | НД(1)-Б | ПВ | 1 | 42.09810434 | 47.45620787 | АС | Фидер №4 | 1 | 1 | АСфасад-кирпичАС | 1 | Вариант №1.1 | Дахадаевские РЭС ПС Уркута ТП 4-6/160 | 300/5 | 0.46
11393 | Дахадаевские РЭС | ПС Уркута | 4 | ТП 4-6/160 | 2 | с. Урари | Гаражная улица | д.215 | 12 | 8 | 10 | АС | фасад-кирпич | НД(1)-Б | ПВ | 1 | 42.09791884 | 47.4559619 | АС | Фидер №4 | 1 | 1 | АСфасад-кирпичАС | 1 | Вариант №1.1 | Дахадаевские РЭС ПС Уркута ТП 4-6/160 | 300/5 | 0.46
11394 | Дахадаевские РЭС | ПС Уркута | 4 | ТП 4-6/160 | 2 | с. Урари | Гаражная улица | д.225 | 18 | 18 | 22 | АС | фасад-кирпич | НД(1)-Б | ПВ | 1 | 42.09632604 | 47.45390916 | АС | Фидер №4 | 1 | 1 | АСфасад-кирпичАС | 1 | Вариант №1.1 | Дахадаевские РЭС ПС Уркута ТП 4-6/160 | 300/5 | 0.46
11395 | Дахадаевские РЭС | ПС Уркута | 4 | ТП 4-6/160 | 2 | с. Урари | Гаражная улица | д.224 | 18 | 19 | 21 | АС | фасад-кирпич | НД(1)-Б | ПВ | 1 | 42.096447 | 47.453819 | АС | Фидер №4 | 1 | 1 | АСфасад-кирпичАС | 1 | Вариант №1.1 | Дахадаевские РЭС ПС Уркута ТП 4-6/160 | 300/5 | 0.46
11396 | Дахадаевские РЭС | ПС Уркута | 4 | ТП 4-6/160 | 2 | с. Урари | Гаражная улица | д.235 | 20 | 20 | 22 | АС | фасад-кирпич | НД(1)-Б | ПВ | 1 | 42.09611091 | 47.45362925 | АС | Фидер №4 | 1 | 1 | АСфасад-кирпичАС | 1 | Вариант №1.1 | Дахадаевские РЭС ПС Уркута ТП 4-6/160 | 300/5 | 0.46
11397 | Дахадаевские РЭС | ПС Уркута | 4 | ТП 4-6/160 | 2 | с. Урари | Гаражная улица | д.229 | 21 | 23 | 22 | АС | фасад-кирпич | НД(1)-Б | ПВ | 1 | 42.09630004 | 47.45326426 | АС | Фидер №4 | 1 | 1 | АСфасад-кирпичАС | 1 | Вариант №1.1 | Дахадаевские РЭС ПС Уркута ТП 4-6/160 | 300/5 | 0.46
11398 | Дахадаевские РЭС | ПС Уркута | 4 | ТП 4-6/160 | 2 | с. Урари | Гаражная улица | д.227 | 23 | 26 | 18 | АС | фасад-кирпич | НД(1)-Б | ПВ | 1 | 42.09614008 | 47.45260826 | АС | Фидер №4 | 1 | 1 | АСфасад-кирпичАС | 1 | Вариант №1.1 | Дахадаевские РЭС ПС Уркута ТП 4-6/160 | 300/5 | 0.46
11399 | Дахадаевские РЭС | ПС Уркута | 4 | ТП 4-6/160 | 2 | с. Урари | Гаражная улица | д.232 | 26 | 28 | 19 | АС | фасад-кирпич | НД(1)-Б | ПВ | 1 | 42.09478291 | 47.45235027 | АС | Фидер №4 | 1 | 1 | АСфасад-кирпичАС | 1 | Вариант №1.1 | Дахадаевские РЭС ПС Уркута ТП 4-6/160 | 300/5 | 0.46
11501 | Дахадаевские РЭС | ПС Уркута | 4 | ТП 4-8/160 | 1 | с. Урари | Каршинская улица | д.39 | 5 | 7 | 23 | АС | фасад-кирпич | НД(1)-Б | ПВ | 1 | 42.100295 | 47.456907 | АС | Фидер №4 | 1 | 1 | АСфасад-кирпичАС | 1 | Вариант №1.1 | Дахадаевские РЭС ПС Уркута ТП 4-8/160 | 300/5 | 0.58
11502 | Дахадаевские РЭС | ПС Уркута | 4 | ТП 4-8/160 | 1 | с. Урари | Каршинская улица | д.47 | 6 | 10 | 18 | АС | фасад-кирпич | НД(1)-Б | ПВ | 1 | 42.100449 | 47.457065 | АС | Фидер №4 | 1 | 1 | АСфасад-кирпичАС | 1 | Вариант №1.1 | Дахадаевские РЭС ПС Уркута ТП 4-8/160 | 300/5 | 0.58
11503 | Дахадаевские РЭС | ПС Уркута | 4 | ТП 4-8/160 | 1 | с. Урари | Каршинская улица | д.34 | 8 | 16 | 25 | АС | фасад-кирпич | НД(1)-Б | ПВ | 1 | 42.100519 | 47.457241 | АС | Фидер №4 | 1 | 1 | АСфасад-кирпичАС | 1 | Вариант №1.1 | Дахадаевские РЭС ПС Уркута ТП 4-8/160 | 300/5 | 0.58
11504 | Дахадаевские РЭС | ПС Уркута | 4 | ТП 4-8/160 | 1 | с. Урари | Каршинская улица | д.20 | 10 | 20 | 9 | АС | фасад-кирпич | НД(1)-Б | ПВ | 1 | 42.099914 | 47.45798 | АС | Фидер №4 | 1 | 1 | АСфасад-кирпичАС | 1 | Вариант №1.1 | Дахадаевские РЭС ПС Уркута ТП 4-8/160 | 300/5 | 0.58
11505 | Дахадаевские РЭС | ПС Уркута | 4 | ТП 4-8/160 | 1 | с. Урари | улица Первого мая | д.6 | 19 | 33 | 7 | АС | фасад-кирпич | НД(1)-Б | ПВ | 1 | 42.099597 | 47.459146 | АС | Фидер №4 | 1 | 1 | АСфасад-кирпичАС | 1 | Вариант №1.1 | Дахадаевские РЭС ПС Уркута ТП 4-8/160 | 300/5 | 0.58
11506 | Дахадаевские РЭС | ПС Уркута | 4 | ТП 4-8/160 | 1 | с. Урари | Каршинская улица | д.20 | 25 | 26 | 11 | АС | фасад-кирпич | НД(1)-Б | ПВ | 1 | 42.100037 | 47.458069 | АС | Фидер №4 | 1 | 1 | АСфасад-кирпичАС | 1 | Вариант №1.1 | Дахадаевские РЭС ПС Уркута ТП 4-8/160 | 300/5 | 0.58
11507 | Дахадаевские РЭС | ПС Уркута | 4 | ТП 4-8/160 | 1 | с. Урари | Каршинская улица | д.26 | 26 | 28 | 6 | АС | фасад-кирпич | НД(1)-Б | ПВ | 1 | 42.100371 | 47.457762 | АС | Фидер №4 | 1 | 1 | АСфасад-кирпичАС | 1 | Вариант №1.1 | Дахадаевские РЭС ПС Уркута ТП 4-8/160 | 300/5 | 0.58
11508 | Дахадаевские РЭС | ПС Уркута | 4 | ТП 4-8/160 | 1 | с. Урари | Каршинская улица | д.18 | 27 | 31 | 10 | АС | фасад-кирпич | НД(1)-Б | ПВ | 1 | 42.099873 | 47.458359 | АС | Фидер №4 | 1 | 1 | АСфасад-кирпичАС | 1 | Вариант №1.1 | Дахадаевские РЭС ПС Уркута ТП 4-8/160 | 300/5 | 0.58
11509 | Дахадаевские РЭС | ПС Уркута | 4 | ТП 4-8/160 | 1 | с. Урари | Каршинская улица | д.87 | 28 | 46 | 7 | АС | фасад-кирпич | НД(1)-Б | ПВ | 1 | 42.100886 | 47.45621 | АС | Фидер №4 | 1 | 1 | АСфасад-кирпичАС | 1 | Вариант №1.1 | Дахадаевские РЭС ПС Уркута ТП 4-8/160 | 300/5 | 0.58
11510 | Дахадаевские РЭС | ПС Уркута | 4 | ТП 4-8/160 | 1 | с. Урари | Каршинская улица | д.48 | 28 | 47 | 23 | АС | фасад-кирпич | НД(1)-Б | ПВ | 1 | 42.100779 | 47.456412 | АС | Фидер №4 | 1 | 1 | АСфасад-кирпичАС | 1 | Вариант №1.1 | Дахадаевские РЭС ПС Уркута ТП 4-8/160 | 300/5 | 0.58
11512 | Дахадаевские РЭС | ПС Уркута | 4 | ТП 4-8/160 | 1 | с. Урари | Каршинская улица | д.45 | 29 | 51 | 22 | АС | фасад-кирпич | НД(1)-Б | ПВ | 1 | 42.100505 | 47.456648 | АС | Фидер №4 | 1 | 1 | АСфасад-кирпичАС | 1 | Вариант №1.1 | Дахадаевские РЭС ПС Уркута ТП 4-8/160 | 300/5 | 0.58
11513 | Дахадаевские РЭС | ПС Уркута | 4 | ТП 4-8/160 | 1 | с. Урари | Каршинская улица | д.41 | 29 | 52 | 22 | АС | фасад-кирпич | НД(1)-Б | ПВ | 1 | 42.100404 | 47.456829 | АС | Фидер №4 | 1 | 1 | АСфасад-кирпичАС | 1 | Вариант №1.1 | Дахадаевские РЭС ПС Уркута ТП 4-8/160 | 300/5 | 0.58
11514 | Дахадаевские РЭС | ПС Уркута | 4 | ТП 4-8/160 | 1 | с. Урари | улица Арслана Аллаева | д.64 | 31 | 61 | 16 | АС | фасад-кирпич | НД(1)-Б | ПВ | 1 | 42.100214 | 47.455391 | АС | Фидер №4 | 1 | 1 | АСфасад-кирпичАС | 1 | Вариант №1.1 | Дахадаевские РЭС ПС Уркута ТП 4-8/160 | 300/5 | 0.58
11515 | Дахадаевские РЭС | ПС Уркута | 4 | ТП 4-8/160 | 1 | с. Урари | улица Арслана Аллаева | д.62 | 32 | 62 | 23 | АС | фасад-кирпич | НД(1)-Б | ПВ | 1 | 42.100069 | 47.455499 | АС | Фидер №4 | 1 | 1 | АСфасад-кирпичАС | 1 | Вариант №1.1 | Дахадаевские РЭС ПС Уркута ТП 4-8/160 | 300/5 | 0.58
11517 | Дахадаевские РЭС | ПС Уркута | 4 | ТП 4-8/160 | 1 | с. Урари | Неть данных в РК | д.99 | 39 | 72 | 14 | АС | фасад-кирпич | НД(1)-Б | ПВ | 1 | 42.10167 | 47.454808 | АС | Фидер №4 | 1 | 1 | АСфасад-кирпичАС | 1 | Вариант №1.1 | Дахадаевские РЭС ПС Уркута ТП 4-8/160 | 300/5 | 0.58
11518 | Дахадаевские РЭС | ПС Уркута | 4 | ТП 4-8/160 | 2 | с. Урари | улица Арслана Аллаева | д.86 | 4 | 2 | 10 | АС | фасад-кирпич | НД(1)-Б | ПВ | 1 | 42.100602 | 47.454096 | АС | Фидер №4 | 1 | 1 | АСфасад-кирпичАС | 1 | Вариант №1.1 | Дахадаевские РЭС ПС Уркута ТП 4-8/160 | 300/5 | 0.58
11519 | Дахадаевские РЭС | ПС Уркута | 4 | ТП 4-8/160 | 2 | с. Урари | улица Арслана Аллаева | д.80 | 4 | 3 | 16 | АС | фасад-кирпич | НД(1)-Б | ПВ | 1 | 42.10049 | 47.454353 | АС | Фидер №4 | 1 | 1 | АСфасад-кирпичАС | 1 | Вариант №1.1 | Дахадаевские РЭС ПС Уркута ТП 4-8/160 | 300/5 | 0.58
11520 | Дахадаевские РЭС | ПС Уркута | 4 | ТП 4-8/160 | 2 | с. Урари | улица Арслана Аллаева | д.84 | 6 | 4 | 22 | АС | фасад-кирпич | НД(1)-Б | ПВ | 1 | 42.100355 | 47.454592 | АС | Фидер №4 | 1 | 1 | АСфасад-кирпичАС | 1 | Вариант №1.1 | Дахадаевские РЭС ПС Уркута ТП 4-8/160 | 300/5 | 0.58
11521 | Дахадаевские РЭС | ПС Уркута | 4 | ТП 4-8/160 | 2 | с. Урари | улица Арслана Аллаева | д.145 | 6 | 5 | 10 | АС | фасад-кирпич | НД(1)-Б | ПВ | 1 | 42.100298 | 47.454423 | АС | Фидер №4 | 1 | 1 | АСфасад-кирпичАС | 1 | Вариант №1.1 | Дахадаевские РЭС ПС Уркута ТП 4-8/160 | 300/5 | 0.58
11522 | Дахадаевские РЭС | ПС Уркута | 4 | ТП 4-8/160 | 2 | с. Урари | улица Арслана Аллаева | д.73 | 6 | 6 | 15 | АС | фасад-кирпич | НД(1)-Б | ПВ | 1 | 42.100344 | 47.454362 | АС | Фидер №4 | 1 | 1 | АСфасад-кирпичАС | 1 | Вариант №1.1 | Дахадаевские РЭС ПС Уркута ТП 4-8/160 | 300/5 | 0.58
11525 | Дахадаевские РЭС | ПС Уркута | 4 | ТП 4-8/160 | 2 | с. Урари | улица Арслана Аллаева | д.68 | 7 | 13 | 13 | АС | фасад-кирпич | НД(1)-Б | ПВ | 1 | 42.100224 | 47.455097 | АС | Фидер №4 | 1 | 1 | АСфасад-кирпичАС | 1 | Вариант №1.1 | Дахадаевские РЭС ПС Уркута ТП 4-8/160 | 300/5 | 0.58
11528 | Дахадаевские РЭС | ПС Уркута | 4 | ТП 4-8/160 | 2 | с. Урари | улица Арслана Аллаева | д.143 | 10 | 19 | 17 | АС | фасад-кирпич | НД(1)-Б | ПВ | 1 | 42.10023 | 47.454264 | АС | Фидер №4 | 1 | 1 | АСфасад-кирпичАС | 1 | Вариант №1.1 | Дахадаевские РЭС ПС Уркута ТП 4-8/160 | 300/5 | 0.58
11530 | Дахадаевские РЭС | ПС Уркута | 4 | ТП 4-8/160 | 2 | с. Урари | улица Арслана Аллаева | д.141 | 12 | 24 | 8 | АС | фасад-кирпич | НД(1)-Б | ПВ | 1 | 42.100028 | 47.454029 | АС | Фидер №4 | 1 | 1 | АСфасад-кирпичАС | 1 | Вариант №1.1 | Дахадаевские РЭС ПС Уркута ТП 4-8/160 | 300/5 | 0.58
11531 | Дахадаевские РЭС | ПС Уркута | 4 | ТП 4-8/160 | 2 | с. Урари | улица Арслана Аллаева | д.142 | 13 | 25 | 7 | АС | фасад-кирпич | НД(1)-Б | ПВ | 1 | 42.099955 | 47.454162 | АС | Фидер №4 | 1 | 1 | АСфасад-кирпичАС | 1 | Вариант №1.1 | Дахадаевские РЭС ПС Уркута ТП 4-8/160 | 300/5 | 0.58
11532 | Дахадаевские РЭС | ПС Уркута | 4 | ТП 4-8/160 | 2 | с. Урари | улица Арслана Аллаева | д.150 | 13 | 26 | 11 | АС | фасад-кирпич | НД(1)-Б | ПВ | 1 | 42.099912 | 47.454263 | АС | Фидер №4 | 1 | 1 | АСфасад-кирпичАС | 1 | Вариант №1.1 | Дахадаевские РЭС ПС Уркута ТП 4-8/160 | 300/5 | 0.58
11533 | Дахадаевские РЭС | ПС Уркута | 4 | ТП 4-8/160 | 2 | с. Урари | улица Арслана Аллаева | д.148 | 13 | 27 | 15 | АС | фасад-кирпич | НД(1)-Б | ПВ | 1 | 42.099948 | 47.454342 | АС | Фидер №4 | 1 | 1 | АСфасад-кирпичАС | 1 | Вариант №1.1 | Дахадаевские РЭС ПС Уркута ТП 4-8/160 | 300/5 | 0.58
11534 | Дахадаевские РЭС | ПС Уркута | 4 | ТП 4-8/160 | 2 | с. Урари | улица Арслана Аллаева | д.136 | 14 | 28 | 22 | АС | фасад-кирпич | НД(1)-Б | ПВ | 1 | 42.099818 | 47.453593 | АС | Фидер №4 | 1 | 1 | АСфасад-кирпичАС | 1 | Вариант №1.1 | Дахадаевские РЭС ПС Уркута ТП 4-8/160 | 300/5 | 0.58
11536 | Дахадаевские РЭС | ПС Уркута | 4 | ТП 4-8/160 | 2 | с. Урари | улица Арслана Аллаева | д.163 | 20 | 37 | 6 | АС | фасад-кирпич | НД(1)-Б | ПВ | 1 | 42.099813 | 47.455018 | АС | Фидер №4 | 1 | 1 | АСфасад-кирпичАС | 1 | Вариант №1.1 | Дахадаевские РЭС ПС Уркута ТП 4-8/160 | 300/5 | 0.58
11537 | Дахадаевские РЭС | ПС Уркута | 4 | ТП 4-8/160 | 2 | с. Урари | улица Арслана Аллаева | д.166 | 20 | 38 | 21 | АС | фасад-кирпич | НД(1)-Б | ПВ | 1 | 42.099702 | 47.455146 | АС | Фидер №4 | 1 | 1 | АСфасад-кирпичАС | 1 | Вариант №1.1 | Дахадаевские РЭС ПС Уркута ТП 4-8/160 | 300/5 | 0.58
11538 | Дахадаевские РЭС | ПС Уркута | 4 | ТП 4-8/160 | 2 | с. Урари | улица Арслана Аллаева | д.159 | 21 | 40 | 17 | АС | фасад-кирпич | НД(1)-Б | ПВ | 1 | 42.099907 | 47.454703 | АС | Фидер №4 | 1 | 1 | АСфасад-кирпичАС | 1 | Вариант №1.1 | Дахадаевские РЭС ПС Уркута ТП 4-8/160 | 300/5 | 0.58
804 | Дахадаевские РЭС | ПС Кубачи | 3 | ТП 3-1/160 | 1 | с. Урцаки | Колхозная улица | д. 15 | 4 | 3 | 6 | АС | фасад-кирпич | НД(1)-Б | ПВ | 1 | 42.097389 | 47.561649 | АС | Фидер №3 | 1 | 1 | АСфасад-кирпичАС | 1 | Вариант №1.1 | Дахадаевские РЭС ПС Кубачи ТП 3-1/160 | 300/5 | 0.74
805 | Дахадаевские РЭС | ПС Кубачи | 3 | ТП 3-1/160 | 1 | с. Урцаки | Колхозная улица | Нет данных в РК | 5 | 4 | 24 | АС | фасад-кирпич | НД(1)-Б | ПВ | 1 | 42.0971495297104 | 47.561378918907 | АС | Фидер №3 | 1 | 1 | АСфасад-кирпичАС | 1 | Вариант №1.1 | Дахадаевские РЭС ПС Кубачи ТП 3-1/160 | 300/5 | 0.74
806 | Дахадаевские РЭС | ПС Кубачи | 3 | ТП 3-1/160 | 1 | с. Урцаки | Южная улица | д. 9 | 7 | 13 | 21 | АС | фасад-кирпич | НД(1)-Б | ПВ | 1 | 42.0981327827435 | 47.5622772229716 | АС | Фидер №3 | 1 | 1 | АСфасад-кирпичАС | 1 | Вариант №1.1 | Дахадаевские РЭС ПС Кубачи ТП 3-1/160 | 300/5 | 0.74
807 | Дахадаевские РЭС | ПС Кубачи | 3 | ТП 3-1/160 | 1 | с. Урцаки | Колхозная улица | д. 5 | 7 | 14 | 15 | АС | фасад-кирпич | НД(1)-Б | ПВ | 1 | 42.0980543417868 | 47.5622263937632 | АС | Фидер №3 | 1 | 1 | АСфасад-кирпичАС | 1 | Вариант №1.1 | Дахадаевские РЭС ПС Кубачи ТП 3-1/160 | 300/5 | 0.74
808 | Дахадаевские РЭС | ПС Кубачи | 3 | ТП 3-1/160 | 1 | с. Урцаки | Колхозная улица | д. 27 | 11 | 27 | 10 | АС | фасад-кирпич | НД(1)-Б | ПВ | 1 | 42.097534 | 47.562842 | АС | Фидер №3 | 1 | 1 | АСфасад-кирпичАС | 1 | Вариант №1.1 | Дахадаевские РЭС ПС Кубачи ТП 3-1/160 | 300/5 | 0.74
809 | Дахадаевские РЭС | ПС Кубачи | 3 | ТП 3-1/160 | 1 | с. Урцаки | Колхозная улица | д. 41 | 11 | 29 | 8 | АС | фасад-кирпич | НД(1)-Б | ПВ | 1 | 42.097562 | 47.56293 | АС | Фидер №3 | 1 | 1 | АСфасад-кирпичАС | 1 | Вариант №1.1 | Дахадаевские РЭС ПС Кубачи ТП 3-1/160 | 300/5 | 0.74
810 | Дахадаевские РЭС | ПС Кубачи | 3 | ТП 3-1/160 | 1 | с. Урцаки | Колхозная улица | Нет данных в РК | 11 | 30 | 16 | АС | фасад-кирпич | НД(1)-Б | ПВ | 1 | 42.097484 | 47.56296 | АС | Фидер №3 | 1 | 1 | АСфасад-кирпичАС | 1 | Вариант №1.1 | Дахадаевские РЭС ПС Кубачи ТП 3-1/160 | 300/5 | 0.74
811 | Дахадаевские РЭС | ПС Кубачи | 3 | ТП 3-1/160 | 1 | с. Урцаки | Колхозная улица | д. 33 | 11 | 31 | 15 | АС | фасад-кирпич | НД(1)-Б | ПВ | 1 | 42.0976904142606 | 47.5628349590578 | АС | Фидер №3 | 1 | 1 | АСфасад-кирпичАС | 1 | Вариант №1.1 | Дахадаевские РЭС ПС Кубачи ТП 3-1/160 | 300/5 | 0.74
812 | Дахадаевские РЭС | ПС Кубачи | 3 | ТП 3-1/160 | 1 | с. Урцаки | Колхозная улица | д. 21 | 13 | 33 | 24 | АС | фасад-кирпич | НД(1)-Б | ПВ | 1 | 42.09727 | 47.562278 | АС | Фидер №3 | 1 | 1 | АСфасад-кирпичАС | 1 | Вариант №1.1 | Дахадаевские РЭС ПС Кубачи ТП 3-1/160 | 300/5 | 0.74
813 | Дахадаевские РЭС | ПС Кубачи | 3 | ТП 3-1/160 | 1 | с. Урцаки | Колхозная улица | д. 43 | 18 | 38 | 20 | АС | фасад-кирпич | НД(1)-Б | ПВ | 1 | 42.097417 | 47.56325 | АС | Фидер №3 | 1 | 1 | АСфасад-кирпичАС | 1 | Вариант №1.1 | Дахадаевские РЭС ПС Кубачи ТП 3-1/160 | 300/5 | 0.74
814 | Дахадаевские РЭС | ПС Кубачи | 3 | ТП 3-1/160 | 1 | с. Урцаки | Колхозная улица | д. 45 | 18 | 40 | 11 | АС | фасад-кирпич | НД(1)-Б | ПВ | 1 | 42.0975259905962 | 47.5634856980922 | АС | Фидер №3 | 1 | 1 | АСфасад-кирпичАС | 1 | Вариант №1.1 | Дахадаевские РЭС ПС Кубачи ТП 3-1/160 | 300/5 | 0.74
815 | Дахадаевские РЭС | ПС Кубачи | 3 | ТП 3-1/160 | 2 | с. Урцаки | Южная улица | д. 4 | 3 | 3 | 19 | АС | фасад-кирпич | НД(1)-Б | ПВ | 1 | 42.098354 | 47.561579 | АС | Фидер №3 | 1 | 1 | АСфасад-кирпичАС | 1 | Вариант №1.1 | Дахадаевские РЭС ПС Кубачи ТП 3-1/160 | 300/5 | 0.74
816 | Дахадаевские РЭС | ПС Кубачи | 3 | ТП 3-1/160 | 2 | с. Урцаки | Южная улица | д. 6 | 4 | 5 | 7 | АС | фасад-кирпич | НД(1)-Б | ПВ | 1 | 42.0983405555007 | 47.5618961800441 | АС | Фидер №3 | 1 | 1 | АСфасад-кирпичАС | 1 | Вариант №1.1 | Дахадаевские РЭС ПС Кубачи ТП 3-1/160 | 300/5 | 0.74
817 | Дахадаевские РЭС | ПС Кубачи | 3 | ТП 3-1/160 | 2 | с. Урцаки | Колхозная улица | д. 3 | 4 | 6 | 8 | АС | фасад-кирпич | НД(1)-Б | ПВ | 1 | 42.09823 | 47.561976 | АС | Фидер №3 | 1 | 1 | АСфасад-кирпичАС | 1 | Вариант №1.1 | Дахадаевские РЭС ПС Кубачи ТП 3-1/160 | 300/5 | 0.74
818 | Дахадаевские РЭС | ПС Кубачи | 3 | ТП 3-1/160 | 2 | с. Урцаки | Южная улица | д. 8 | 5 | 7 | 11 | АС | фасад-кирпич | НД(1)-Б | ПВ | 1 | 42.098202 | 47.562162 | АС | Фидер №3 | 1 | 1 | АСфасад-кирпичАС | 1 | Вариант №1.1 | Дахадаевские РЭС ПС Кубачи ТП 3-1/160 | 300/5 | 0.74
819 | Дахадаевские РЭС | ПС Кубачи | 3 | ТП 3-1/160 | 2 | с. Урцаки | Центральная улица | д. 1 | 5 | 9 | 19 | АС | фасад-кирпич | НД(1)-Б | ПВ | 1 | 42.098401 | 47.562232 | АС | Фидер №3 | 1 | 1 | АСфасад-кирпичАС | 1 | Вариант №1.1 | Дахадаевские РЭС ПС Кубачи ТП 3-1/160 | 300/5 | 0.74
820 | Дахадаевские РЭС | ПС Кубачи | 3 | ТП 3-1/160 | 2 | с. Урцаки | Колхозная улица | д. 37 | 9 | 17 | 6 | АС | фасад-кирпич | НД(1)-Б | ПВ | 1 | 42.097901 | 47.563266 | АС | Фидер №3 | 1 | 1 | АСфасад-кирпичАС | 1 | Вариант №1.1 | Дахадаевские РЭС ПС Кубачи ТП 3-1/160 | 300/5 | 0.74
821 | Дахадаевские РЭС | ПС Кубачи | 3 | ТП 3-1/160 | 2 | с. Урцаки | Колхозная улица | д. 59 | 10 | 19 | 13 | АС | фасад-кирпич | НД(1)-Б | ПВ | 1 | 42.0982196603722 | 47.5634687143263 | АС | Фидер №3 | 1 | 1 | АСфасад-кирпичАС | 1 | Вариант №1.1 | Дахадаевские РЭС ПС Кубачи ТП 3-1/160 | 300/5 | 0.74
822 | Дахадаевские РЭС | ПС Кубачи | 3 | ТП 3-1/160 | 2 | с. Урцаки | Колхозная улица | д. 36 | 12 | 22 | 8 | АС | фасад-кирпич | НД(1)-Б | ПВ | 1 | 42.097739 | 47.563266 | АС | Фидер №3 | 1 | 1 | АСфасад-кирпичАС | 1 | Вариант №1.1 | Дахадаевские РЭС ПС Кубачи ТП 3-1/160 | 300/5 | 0.74
823 | Дахадаевские РЭС | ПС Кубачи | 3 | ТП 3-1/160 | 2 | с. Урцаки | Колхозная улица | д. 35 | 12 | 23 | 9 | АС | фасад-кирпич | НД(1)-Б | ПВ | 1 | 42.097695 | 47.563143 | АС | Фидер №3 | 1 | 1 | АСфасад-кирпичАС | 1 | Вариант №1.1 | Дахадаевские РЭС ПС Кубачи ТП 3-1/160 | 300/5 | 0.74
824 | Дахадаевские РЭС | ПС Кубачи | 3 | ТП 3-1/160 | 2 | с. Урцаки | Колхозная улица | д. 44 | 12 | 24 | 17 | АС | фасад-кирпич | НД(1)-Б | ПВ | 1 | 42.097602 | 47.563279 | АС | Фидер №3 | 1 | 1 | АСфасад-кирпичАС | 1 | Вариант №1.1 | Дахадаевские РЭС ПС Кубачи ТП 3-1/160 | 300/5 | 0.74
825 | Дахадаевские РЭС | ПС Кубачи | 3 | ТП 3-1/160 | 2 | с. Урцаки | Колхозная улица | д. 46 | 12 | 25 | 11 | АС | фасад-кирпич | НД(1)-Б | ПВ | 1 | 42.097667 | 47.563483 | АС | Фидер №3 | 1 | 1 | АСфасад-кирпичАС | 1 | Вариант №1.1 | Дахадаевские РЭС ПС Кубачи ТП 3-1/160 | 300/5 | 0.74
826 | Дахадаевские РЭС | ПС Кубачи | 3 | ТП 3-1/160 | 2 | с. Урцаки | Колхозная улица | д. 49 | 13 | 27 | 12 | АС | фасад-кирпич | НД(1)-Б | ПВ | 1 | 42.097858 | 47.563795 | АС | Фидер №3 | 1 | 1 | АСфасад-кирпичАС | 1 | Вариант №1.1 | Дахадаевские РЭС ПС Кубачи ТП 3-1/160 | 300/5 | 0.74
827 | Дахадаевские РЭС | ПС Кубачи | 3 | ТП 3-1/160 | 2 | с. Урцаки | Колхозная улица | д. 59 | 15 | 36 | 17 | АС | фасад-кирпич | НД(1)-Б | ПВ | 1 | 42.0980038023033 | 47.5638309513199 | АС | Фидер №3 | 1 | 1 | АСфасад-кирпичАС | 1 | Вариант №1.1 | Дахадаевские РЭС ПС Кубачи ТП 3-1/160 | 300/5 | 0.74
828 | Дахадаевские РЭС | ПС Кубачи | 3 | ТП 3-1/160 | 2 | с. Урцаки | Колхозная улица | д. 47 | 15 | 37 | 4 | АС | фасад-кирпич | НД(1)-Б | ПВ | 1 | 42.0980205539051 | 47.5636986689499 | АС | Фидер №3 | 1 | 1 | АСфасад-кирпичАС | 1 | Вариант №1.1 | Дахадаевские РЭС ПС Кубачи ТП 3-1/160 | 300/5 | 0.74
829 | Дахадаевские РЭС | ПС Кубачи | 3 | ТП 3-1/160 | 2 | с. Урцаки | Колхозная улица | д. 58 | 16 | 38 | 14 | АС | фасад-кирпич | НД(1)-Б | ПВ | 1 | 42.098101 | 47.564055 | АС | Фидер №3 | 1 | 1 | АСфасад-кирпичАС | 1 | Вариант №1.1 | Дахадаевские РЭС ПС Кубачи ТП 3-1/160 | 300/5 | 0.74
830 | Дахадаевские РЭС | ПС Кубачи | 3 | ТП 3-1/160 | 2 | с. Урцаки | Колхозная улица | д. 59 | 16 | 39 | 8 | АС | фасад-кирпич | НД(1)-Б | ПВ | 1 | 42.0981644965965 | 47.5637695958161 | АС | Фидер №3 | 1 | 1 | АСфасад-кирпичАС | 1 | Вариант №1.1 | Дахадаевские РЭС ПС Кубачи ТП 3-1/160 | 300/5 | 0.74
831 | Дахадаевские РЭС | ПС Кубачи | 3 | ТП 3-1/160 | 2 | с. Урцаки | Колхозная улица | д. 60 | 16 | 40 | 19 | АС | фасад-кирпич | НД(1)-Б | ПВ | 1 | 42.098304 | 47.563972 | АС | Фидер №3 | 1 | 1 | АСфасад-кирпичАС | 1 | Вариант №1.1 | Дахадаевские РЭС ПС Кубачи ТП 3-1/160 | 300/5 | 0.74
832 | Дахадаевские РЭС | ПС Кубачи | 3 | ТП 3-1/160 | 2 | с. Урцаки | Колхозная улица | д. 66 | 17 | 43 | 22 | АС | фасад-кирпич | НД(1)-Б | ПВ | 1 | 42.098509 | 47.563473 | АС | Фидер №3 | 1 | 1 | АСфасад-кирпичАС | 1 | Вариант №1.1 | Дахадаевские РЭС ПС Кубачи ТП 3-1/160 | 300/5 | 0.74
833 | Дахадаевские РЭС | ПС Кубачи | 3 | ТП 3-1/160 | 2 | с. Урцаки | Колхозная улица | д. 67 | 17 | 44 | 11 | АС | фасад-кирпич | НД(1)-Б | ПВ | 1 | 42.0986149927505 | 47.5632634221604 | АС | Фидер №3 | 1 | 1 | АСфасад-кирпичАС | 1 | Вариант №1.1 | Дахадаевские РЭС ПС Кубачи ТП 3-1/160 | 300/5 | 0.74
834 | Дахадаевские РЭС | ПС Кубачи | 3 | ТП 3-1/160 | 2 | с. Урцаки | Колхозная улица | д. 64 | 18 | 46 | 11 | АС | фасад-кирпич | НД(1)-Б | ПВ | 1 | 42.0987995167484 | 47.5638373697822 | АС | Фидер №3 | 1 | 1 | АСфасад-кирпичАС | 1 | Вариант №1.1 | Дахадаевские РЭС ПС Кубачи ТП 3-1/160 | 300/5 | 0.74
835 | Дахадаевские РЭС | ПС Кубачи | 3 | ТП 3-1/160 | 2 | с. Урцаки | Колхозная улица | д. 66 | 18 | 47 | 19 | АС | фасад-кирпич | НД(1)-Б | ПВ | 1 | 42.098652229416 | 47.5635902170753 | АС | Фидер №3 | 1 | 1 | АСфасад-кирпичАС | 1 | Вариант №1.1 | Дахадаевские РЭС ПС Кубачи ТП 3-1/160 | 300/5 | 0.74
836 | Дахадаевские РЭС | ПС Кубачи | 3 | ТП 3-1/160 | 2 | с. Урцаки | Колхозная улица | д. 63 | 19 | 48 | 8 | АС | фасад-кирпич | НД(1)-Б | ПВ | 1 | 42.0985064360439 | 47.5643272632226 | АС | Фидер №3 | 1 | 1 | АСфасад-кирпичАС | 1 | Вариант №1.1 | Дахадаевские РЭС ПС Кубачи ТП 3-1/160 | 300/5 | 0.74
837 | Дахадаевские РЭС | ПС Кубачи | 3 | ТП 3-1/160 | 2 | с. Урцаки | Южная улица | д. 17 | 20 | 50 | 22 | АС | фасад-кирпич | НД(1)-Б | ПВ | 1 | 42.098633 | 47.562927 | АС | Фидер №3 | 1 | 1 | АСфасад-кирпичАС | 1 | Вариант №1.1 | Дахадаевские РЭС ПС Кубачи ТП 3-1/160 | 300/5 | 0.74
838 | Дахадаевские РЭС | ПС Кубачи | 3 | ТП 3-1/160 | 2 | с. Урцаки | Центральная улица | д.6 | 21 | 54 | 25 | АС | фасад-кирпич | НД(1)-Б | ПВ | 1 | 42.0990412423197 | 47.5627320788243 | АС | Фидер №3 | 1 | 1 | АСфасад-кирпичАС | 1 | Вариант №1.1 | Дахадаевские РЭС ПС Кубачи ТП 3-1/160 | 300/5 | 0.74
839 | Дахадаевские РЭС | ПС Кубачи | 3 | ТП 3-1/160 | 2 | с. Урцаки | Колхозная улица | д. 65 | 22 | 55 | 21 | АС | фасад-кирпич | НД(1)-Б | ПВ | 1 | 42.0987845137209 | 47.5633758897033 | АС | Фидер №3 | 1 | 1 | АСфасад-кирпичАС | 1 | Вариант №1.1 | Дахадаевские РЭС ПС Кубачи ТП 3-1/160 | 300/5 | 0.74
840 | Дахадаевские РЭС | ПС Кубачи | 3 | ТП 3-1/160 | 2 | с. Урцаки | Южная улица | д. 20 | 23 | 56 | 18 | АС | фасад-кирпич | НД(1)-Б | ПВ | 1 | 42.0990653594176 | 47.5634383922338 | АС | Фидер №3 | 1 | 1 | АСфасад-кирпичАС | 1 | Вариант №1.1 | Дахадаевские РЭС ПС Кубачи ТП 3-1/160 | 300/5 | 0.74
841 | Дахадаевские РЭС | ПС Кубачи | 3 | ТП 3-1/160 | 2 | с. Урцаки | Центральная улица | д. 8 | 24 | 59 | 18 | АС | фасад-кирпич | НД(1)-Б | ПВ | 1 | 42.0994128827929 | 47.5628304400816 | АС | Фидер №3 | 1 | 1 | АСфасад-кирпичАС | 1 | Вариант №1.1 | Дахадаевские РЭС ПС Кубачи ТП 3-1/160 | 300/5 | 0.74
842 | Дахадаевские РЭС | ПС Кубачи | 3 | ТП 3-1/160 | 2 | с. Урцаки | Южная улица | д. 22 | 26 | 61 | 18 | АС | фасад-кирпич | НД(1)-Б | ПВ | 1 | 42.099687 | 47.563275 | АС | Фидер №3 | 1 | 1 | АСфасад-кирпичАС | 1 | Вариант №1.1 | Дахадаевские РЭС ПС Кубачи ТП 3-1/160 | 300/5 | 0.74
843 | Дахадаевские РЭС | ПС Кубачи | 3 | ТП 3-1/160 | 2 | с. Урцаки | Центральная улица | д. 24 | 27 | 62 | 8 | АС | фасад-кирпич | НД(1)-Б | ПВ | 1 | 42.100116 | 47.563217 | АС | Фидер №3 | 1 | 1 | АСфасад-кирпичАС | 1 | Вариант №1.1 | Дахадаевские РЭС ПС Кубачи ТП 3-1/160 | 300/5 | 0.74
844 | Дахадаевские РЭС | ПС Кубачи | 3 | ТП 3-1/160 | 2 | с. Урцаки | Колхозная улица | д. 68 | 30 | 63 | 24 | АС | фасад-кирпич | НД(1)-Б | ПВ | 1 | 42.099316 | 47.564262 | АС | Фидер №3 | 1 | 1 | АСфасад-кирпичАС | 1 | Вариант №1.1 | Дахадаевские РЭС ПС Кубачи ТП 3-1/160 | 300/5 | 0.74
845 | Дахадаевские РЭС | ПС Кубачи | 3 | ТП 3-1/160 | 2 | с. Урцаки | Колхозная улица | д. 69 | 31 | 64 | 21 | АС | фасад-кирпич | НД(1)-Б | ПВ | 1 | 42.099748 | 47.564531 | АС | Фидер №3 | 1 | 1 | АСфасад-кирпичАС | 1 | Вариант №1.1 | Дахадаевские РЭС ПС Кубачи ТП 3-1/160 | 300/5 | 0.74
846 | Дахадаевские РЭС | ПС Кубачи | 3 | ТП 3-1/160 | 2 | с. Урцаки | Колхозная улица | д. 63 | 35 | 65 | 18 | АС | фасад-кирпич | НД(1)-Б | ПВ | 1 | 42.098904 | 47.564934 | АС | Фидер №3 | 1 | 1 | АСфасад-кирпичАС | 1 | Вариант №1.1 | Дахадаевские РЭС ПС Кубачи ТП 3-1/160 | 300/5 | 0.74
847 | Дахадаевские РЭС | ПС Кубачи | 3 | ТП 3-1/160 | 2 | с. Урцаки | Центральная улица | д. 16 | 38 | 66 | 15 | АС | фасад-кирпич | НД(1)-Б | ПВ | 1 | 42.100484 | 47.562787 | АС | Фидер №3 | 1 | 1 | АСфасад-кирпичАС | 1 | Вариант №1.1 | Дахадаевские РЭС ПС Кубачи ТП 3-1/160 | 300/5 | 0.74
848 | Дахадаевские РЭС | ПС Кубачи | 3 | ТП 3-1/160 | 2 | с. Урцаки | Колхозная улица | д. 25 | 39 | 67 | 17 | АС | фасад-кирпич | НД(1)-Б | ПВ | 1 | 42.100438 | 47.563333 | АС | Фидер №3 | 1 | 1 | АСфасад-кирпичАС | 1 | Вариант №1.1 | Дахадаевские РЭС ПС Кубачи ТП 3-1/160 | 300/5 | 0.74
849 | Дахадаевские РЭС | ПС Кубачи | 3 | ТП 3-1/160 | 2 | с. Урцаки | Центральная улица | Нет данных в РК | 40 | 71 | 9 | АС | фасад-кирпич | НД(1)-Б | ПВ | 1 | 42.100861 | 47.563371 | АС | Фидер №3 | 1 | 1 | АСфасад-кирпичАС | 1 | Вариант №1.1 | Дахадаевские РЭС ПС Кубачи ТП 3-1/160 | 300/5 | 0.74
850 | Дахадаевские РЭС | ПС Кубачи | 3 | ТП 3-1/160 | 2 | с. Урцаки | Центральная улица | д. 3 | 46 | -1 | 23 | АС | фасад-кирпич | НД(1)-Б | ПВ | 1 | 42.0985924459508 | 47.5619369749981 | АС | Фидер №3 | 1 | 1 | АСфасад-кирпичАС | 1 | Вариант №1.1 | Дахадаевские РЭС ПС Кубачи ТП 3-1/160 | 300/5 | 0.74
851 | Дахадаевские РЭС | ПС Кубачи | 3 | ТП 3-1/160 | 2 | с. Урцаки | Центральная улица | Нет данных в РК | 46 | -1 | 17 | АС | фасад-кирпич | НД(1)-Б | ПВ | 1 | 42.0985414747475 | 47.5619689174653 | АС | Фидер №3 | 1 | 1 | АСфасад-кирпичАС | 1 | Вариант №1.1 | Дахадаевские РЭС ПС Кубачи ТП 3-1/160 | 300/5 | 0.74
852 | Дахадаевские РЭС | ПС Кубачи | 3 | ТП 3-1/160 | 2 | с. Урцаки | Центральная улица | д. 12 | 47 | 80 | 18 | АС | фасад-кирпич | НД(1)-Б | ПВ | 1 | 42.099078 | 47.562317 | АС | Фидер №3 | 1 | 1 | АСфасад-кирпичАС | 1 | Вариант №1.1 | Дахадаевские РЭС ПС Кубачи ТП 3-1/160 | 300/5 | 0.74
853 | Дахадаевские РЭС | ПС Кубачи | 3 | ТП 3-1/160 | 2 | с. Урцаки | Центральная улица | д. 15 | 55 | 85 | 16 | АС | фасад-кирпич | НД(1)-Б | ПВ | 1 | 42.099695 | 47.561699 | АС | Фидер №3 | 1 | 1 | АСфасад-кирпичАС | 1 | Вариант №1.1 | Дахадаевские РЭС ПС Кубачи ТП 3-1/160 | 300/5 | 0.74
854 | Дахадаевские РЭС | ПС Кубачи | 3 | ТП 3-1/160 | 2 | с. Урцаки | Центральная улица | д. 23 | 56 | 88 | 14 | АС | фасад-кирпич | НД(1)-Б | ПВ | 1 | 42.099526 | 47.561132 | АС | Фидер №3 | 1 | 1 | АСфасад-кирпичАС | 1 | Вариант №1.1 | Дахадаевские РЭС ПС Кубачи ТП 3-1/160 | 300/5 | 0.74
855 | Дахадаевские РЭС | ПС Кубачи | 3 | ТП 3-1/160 | 2 | с. Урцаки | Центральная улица | д. 26 | 58 | 91 | 10 | АС | фасад-кирпич | НД(1)-Б | ПВ | 1 | 42.100386 | 47.56126 | АС | Фидер №3 | 1 | 1 | АСфасад-кирпичАС | 1 | Вариант №1.1 | Дахадаевские РЭС ПС Кубачи ТП 3-1/160 | 300/5 | 0.74
856 | Дахадаевские РЭС | ПС Кубачи | 3 | ТП 3-1/160 | 2 | с. Урцаки | Центральная улица | д. 29 | 60 | 93 | 17 | АС | фасад-кирпич | НД(1)-Б | ПВ | 1 | 42.1000810076276 | 47.5604837353381 | АС | Фидер №3 | 1 | 1 | АСфасад-кирпичАС | 1 | Вариант №1.1 | Дахадаевские РЭС ПС Кубачи ТП 3-1/160 | 300/5 | 0.74
857 | Дахадаевские РЭС | ПС Кубачи | 3 | ТП 3-1/160 | 2 | с. Урцаки | Центральная улица | д. 32 | 62 | 95 | 19 | АС | фасад-кирпич | НД(1)-Б | ПВ | 1 | 42.100684 | 47.559851 | АС | Фидер №3 | 1 | 1 | АСфасад-кирпичАС | 1 | Вариант №1.1 | Дахадаевские РЭС ПС Кубачи ТП 3-1/160 | 300/5 | 0.74
858 | Дахадаевские РЭС | ПС Кубачи | 3 | ТП 3-1/160 | 2 | с. Урцаки | Центральная улица | д. 34 | 62 | 96 | 16 | АС | фасад-кирпич | НД(1)-Б | ПВ | 1 | 42.100397 | 47.559414 | АС | Фидер №3 | 1 | 1 | АСфасад-кирпичАС | 1 | Вариант №1.1 | Дахадаевские РЭС ПС Кубачи ТП 3-1/160 | 300/5 | 0.74
859 | Дахадаевские РЭС | ПС Кубачи | 3 | ТП 3-1/160 | 2 | с. Урцаки | Центральная улица | д. 36 | 64 | 98 | 21 | АС | фасад-кирпич | НД(1)-Б | ПВ | 1 | 42.100513 | 47.559035 | АС | Фидер №3 | 1 | 1 | АСфасад-кирпичАС | 1 | Вариант №1.1 | Дахадаевские РЭС ПС Кубачи ТП 3-1/160 | 300/5 | 0.74
860 | Дахадаевские РЭС | ПС Кубачи | 3 | ТП 3-1/160 | 2 | с. Урцаки | Центральная улица | д. 38 | 64 | 99 | 13 | АС | фасад-кирпич | НД(1)-Б | ПВ | 1 | 42.1005641757349 | 47.558880914417 | АС | Фидер №3 | 1 | 1 | АСфасад-кирпичАС | 1 | Вариант №1.1 | Дахадаевские РЭС ПС Кубачи ТП 3-1/160 | 300/5 | 0.74
861 | Дахадаевские РЭС | ПС Кубачи | 3 | ТП 3-1/160 | 2 | с. Урцаки | Центральная улица | Нет данных в РК | 65 | 100 | 23 | АС | фасад-кирпич | НД(1)-Б | ПВ | 1 | 42.100372 | 47.558194 | АС | Фидер №3 | 1 | 1 | АСфасад-кирпичАС | 1 | Вариант №1.1 | Дахадаевские РЭС ПС Кубачи ТП 3-1/160 | 300/5 | 0.74
862 | Дахадаевские РЭС | ПС Кубачи | 3 | ТП 3-1/160 | 2 | с. Урцаки | Центральная улица | д. 39 | 66 | 103 | 15 | АС | фасад-кирпич | НД(1)-Б | ПВ | 1 | 42.100748 | 47.557592 | АС | Фидер №3 | 1 | 1 | АСфасад-кирпичАС | 1 | Вариант №1.1 | Дахадаевские РЭС ПС Кубачи ТП 3-1/160 | 300/5 | 0.74
863 | Дахадаевские РЭС | ПС Кубачи | 3 | ТП 3-1/160 | 2 | с. Урцаки | Южная улица | д.1 | 68 | 105 | 22 | АС | фасад-кирпич | НД(1)-Б | ПВ | 1 | 42.098714 | 47.56047 | АС | Фидер №3 | 1 | 1 | АСфасад-кирпичАС | 1 | Вариант №1.1 | Дахадаевские РЭС ПС Кубачи ТП 3-1/160 | 300/5 | 0.74
864 | Дахадаевские РЭС | ПС Кубачи | 3 | ТП 3-1/160 | 2 | с. Урцаки | Центральная улица | д.7 | 70 | 106 | 21 | АС | фасад-кирпич | НД(1)-Б | ПВ | 1 | 42.099157 | 47.560176 | АС | Фидер №3 | 1 | 1 | АСфасад-кирпичАС | 1 | Вариант №1.1 | Дахадаевские РЭС ПС Кубачи ТП 3-1/160 | 300/5 | 0.74
4490 | Дахадаевские РЭС | ПС Уркарах Новая | 3 | ТП 3-8/160 | 1 | с.Трисанчи | ул.Центральная | д. 57 | 31 | 56 | 12 | АС | фасад-кирпич | НД(1)-Б | ПВ | 1 | 42.114521 | 47.714155 | АС | Фидер №3 | 1 | 1 | АСфасад-кирпичАС | 1 | Вариант №1.1 | Дахадаевские РЭС ПС Уркарах Новая ТП 3-8/160 | 300/5 | 0.28
4884 | Дахадаевские РЭС | ПС Уркарах Новая | 3 | ТП 3-14/160 | 1 | с. Зильбачи | ул. Школьная | д. 52 | 29 | 58 | 9 | АС | фасад-кирпич | НД(1)-Б | ПВ | 1 | 42.136877 | 47.717668 | АС | Фидер №3 | 1 | 1 | АСфасад-кирпичАС | 1 | Вариант №1.1 | Дахадаевские РЭС ПС Уркарах Новая ТП 3-14/160 | 300/5 | 0.2
5252 | Дахадаевские РЭС | ПС Уркарах Новая | 3 | ТП 3-17/160 | 1 | с. Кудагу | ул. Центральная | д. 1 | 6 | 11 | 22 | АС | фасад-кирпич | НД(1)-Б | ПВ | 1 | 42.133562 | 47.73066 | АС | Фидер №3 | 1 | 1 | АСфасад-кирпичАС | 1 | Вариант №1.1 | Дахадаевские РЭС ПС Уркарах Новая ТП 3-17/160 | 300/5 | 0.38
5254 | Дахадаевские РЭС | ПС Уркарах Новая | 3 | ТП 3-17/160 | 2 | с. Кудагу | ул. Центральная | д. 34 | 21 | 32 | 26 | АС | фасад-кирпич | НД(1)-Б | ПВ | 1 | 42.134277 | 47.731757 | АС | Фидер №3 | 1 | 1 | АСфасад-кирпичАС | 1 | Вариант №1.1 | Дахадаевские РЭС ПС Уркарах Новая ТП 3-17/160 | 300/5 | 0.38
5508 | Дахадаевские РЭС | ПС Уркарах Новая | 3 | ТП 3-19/160 | 1 | с. Ираги | ул. Ленина | д. 20 | 18 | 33 | 10 | АС | фасад-кирпич | НД(1)-Б | ПВ | 1 | 42.120975 | 47.755106 | АС | Фидер №3 | 1 | 1 | АСфасад-кирпичАС | 1 | Вариант №1.1 | Дахадаевские РЭС ПС Уркарах Новая ТП 3-19/160 | 300/5 | 0.41
5612 | Дахадаевские РЭС | ПС Уркарах Новая | 3 | ТП 3-21/160 | 1 | с. Зубанчи | улица Расула Халитова | д. 1А | 1 | 1 | 13 | АС | фасад-кирпич | НД(1)-Б | ПВ | 1 | 42.1312199646539 | 47.7043696102228 | АС | Фидер №3 | 1 | 1 | АСфасад-кирпичАС | 1 | Вариант №1.1 | Дахадаевские РЭС ПС Уркарах Новая ТП 3-21/160 | 300/5 | 0.26
11068 | Дахадаевские РЭС | ПС Уркута | 3 | ТП 3-9/160 | 1 | с.Узралмахи | ул.Магомеда Рамазанова | д.12 | 2 | 3 | 5 | АС | фасад-кирпич | НД(1)-Б | ПВ | 1 | 42.0641121411852 | 47.4511086340064 | АС | Фидер №3 | 1 | 1 | АСфасад-кирпичАС | 1 | Вариант №1.1 | Дахадаевские РЭС ПС Уркута ТП 3-9/160 | 300/5 | 0.65
11069 | Дахадаевские РЭС | ПС Уркута | 3 | ТП 3-9/160 | 1 | с.Узралмахи | ул.Магомеда Рамазанова | д.14 | 8 | 10 | 25 | АС | фасад-кирпич | НД(1)-Б | ПВ | 1 | 42.0630909941949 | 47.4517712051657 | АС | Фидер №3 | 1 | 1 | АСфасад-кирпичАС | 1 | Вариант №1.1 | Дахадаевские РЭС ПС Уркута ТП 3-9/160 | 300/5 | 0.65
11071 | Дахадаевские РЭС | ПС Уркута | 3 | ТП 3-9/160 | 1 | с.Узралмахи | ул.Магомеда Рамазанова | д.9 | 12 | 16 | 21 | АС | фасад-кирпич | НД(1)-Б | ПВ | 1 | 42.0624048574835 | 47.4509641930617 | АС | Фидер №3 | 1 | 1 | АСфасад-кирпичАС | 1 | Вариант №1.1 | Дахадаевские РЭС ПС Уркута ТП 3-9/160 | 300/5 | 0.65
11073 | Дахадаевские РЭС | ПС Уркута | 3 | ТП 3-9/160 | 1 | с.Узралмахи | ул.Магомеда Рамазанова | д.18 | 18 | 20 | 18 | АС | фасад-кирпич | НД(1)-Б | ПВ | 1 | 42.0634285480711 | 47.4520327196296 | АС | Фидер №3 | 1 | 1 | АСфасад-кирпичАС | 1 | Вариант №1.1 | Дахадаевские РЭС ПС Уркута ТП 3-9/160 | 300/5 | 0.65
11138 | Дахадаевские РЭС | ПС Уркута | 3 | ТП 3-11/160 | 1 | с.Хулабаркмахи | ул.Алисултанова А.А | д.24 | 3 | 1 | 3 | АС | фасад-кирпич | НД(1)-Б | ПВ | 1 | 42.053047 | 47.456287 | АС | Фидер №3 | 1 | 1 | АСфасад-кирпичАС | 1 | Вариант №1.1 | Дахадаевские РЭС ПС Уркута ТП 3-11/160 | 300/5 | 0.54
11139 | Дахадаевские РЭС | ПС Уркута | 3 | ТП 3-11/160 | 1 | с.Хулабаркмахи | ул.Алисултанова А.А | д.30 | 5 | 4 | 14 | АС | фасад-кирпич | НД(1)-Б | ПВ | 1 | 42.051955 | 47.456015 | АС | Фидер №3 | 1 | 1 | АСфасад-кирпичАС | 1 | Вариант №1.1 | Дахадаевские РЭС ПС Уркута ТП 3-11/160 | 300/5 | 0.54
11141 | Дахадаевские РЭС | ПС Уркута | 3 | ТП 3-11/160 | 1 | с.Хулабаркмахи | ул.Алисултанова А.А | д.37 | 9 | 7 | 17 | АС | фасад-кирпич | НД(1)-Б | ПВ | 1 | 42.053984 | 47.45628 | АС | Фидер №3 | 1 | 1 | АСфасад-кирпичАС | 1 | Вариант №1.1 | Дахадаевские РЭС ПС Уркута ТП 3-11/160 | 300/5 | 0.54
11142 | Дахадаевские РЭС | ПС Уркута | 3 | ТП 3-11/160 | 1 | с.Хулабаркмахи | ул.Алисултанова А.А | д.28 | 12 | 9 | 20 | АС | фасад-кирпич | НД(1)-Б | ПВ | 1 | 42.05373 | 47.456473 | АС | Фидер №3 | 1 | 1 | АСфасад-кирпичАС | 1 | Вариант №1.1 | Дахадаевские РЭС ПС Уркута ТП 3-11/160 | 300/5 | 0.54
11144 | Дахадаевские РЭС | ПС Уркута | 3 | ТП 3-11/160 | 1 | с.Хулабаркмахи | ул.Алисултанова А.А | д.14 | 14 | 13 | 21 | АС | фасад-кирпич | НД(1)-Б | ПВ | 1 | 42.053853 | 47.457297 | АС | Фидер №3 | 1 | 1 | АСфасад-кирпичАС | 1 | Вариант №1.1 | Дахадаевские РЭС ПС Уркута ТП 3-11/160 | 300/5 | 0.54
11145 | Дахадаевские РЭС | ПС Уркута | 3 | ТП 3-11/160 | 1 | с.Хулабаркмахи | ул.Алисултанова А.А | д.26 | 14 | 14 | 18 | АС | фасад-кирпич | НД(1)-Б | ПВ | 1 | 42.053797 | 47.456748 | АС | Фидер №3 | 1 | 1 | АСфасад-кирпичАС | 1 | Вариант №1.1 | Дахадаевские РЭС ПС Уркута ТП 3-11/160 | 300/5 | 0.54
11147 | Дахадаевские РЭС | ПС Уркута | 3 | ТП 3-11/160 | 1 | с.Хулабаркмахи | ул.Алисултанова А.А | д.11 | 17 | 18 | 17 | АС | фасад-кирпич | НД(1)-Б | ПВ | 1 | 42.053939 | 47.457699 | АС | Фидер №3 | 1 | 1 | АСфасад-кирпичАС | 1 | Вариант №1.1 | Дахадаевские РЭС ПС Уркута ТП 3-11/160 | 300/5 | 0.54
11149 | Дахадаевские РЭС | ПС Уркута | 3 | ТП 3-11/160 | 1 | с.Хулабаркмахи | ул.Алисултанова А.А | д.19 | 20 | 27 | 10 | АС | фасад-кирпич | НД(1)-Б | ПВ | 1 | 42.054398 | 47.45712 | АС | Фидер №3 | 1 | 1 | АСфасад-кирпичАС | 1 | Вариант №1.1 | Дахадаевские РЭС ПС Уркута ТП 3-11/160 | 300/5 | 0.54
11150 | Дахадаевские РЭС | ПС Уркута | 3 | ТП 3-11/160 | 1 | с.Хулабаркмахи | ул.Алисултанова А.А | д.18 | 20 | 28 | 17 | АС | фасад-кирпич | НД(1)-Б | ПВ | 1 | 42.054581 | 47.457153 | АС | Фидер №3 | 1 | 1 | АСфасад-кирпичАС | 1 | Вариант №1.1 | Дахадаевские РЭС ПС Уркута ТП 3-11/160 | 300/5 | 0.54
11151 | Дахадаевские РЭС | ПС Уркута | 3 | ТП 3-11/160 | 1 | с.Хулабаркмахи | ул.Алисултанова А.А | д.17 | 20 | 29 | 14 | АС | фасад-кирпич | НД(1)-Б | ПВ | 1 | 42.054579 | 47.457312 | АС | Фидер №3 | 1 | 1 | АСфасад-кирпичАС | 1 | Вариант №1.1 | Дахадаевские РЭС ПС Уркута ТП 3-11/160 | 300/5 | 0.54
11152 | Дахадаевские РЭС | ПС Уркута | 3 | ТП 3-11/160 | 1 | с.Хулабаркмахи | ул.Алисултанова А.А | д.3 | 22 | 32 | 10 | АС | фасад-кирпич | НД(1)-Б | ПВ | 1 | 42.055326 | 47.457151 | АС | Фидер №3 | 1 | 1 | АСфасад-кирпичАС | 1 | Вариант №1.1 | Дахадаевские РЭС ПС Уркута ТП 3-11/160 | 300/5 | 0.54
11153 | Дахадаевские РЭС | ПС Уркута | 3 | ТП 3-11/160 | 1 | с.Хулабаркмахи | ул.Алисултанова А.А | д.22 | 22 | 33 | 11 | АС | фасад-кирпич | НД(1)-Б | ПВ | 1 | 42.05524 | 47.456948 | АС | Фидер №3 | 1 | 1 | АСфасад-кирпичАС | 1 | Вариант №1.1 | Дахадаевские РЭС ПС Уркута ТП 3-11/160 | 300/5 | 0.54
614 | Дахадаевские РЭС | ПС Кубачи | 1 | ТП 1-11/160 | 1 | с. Кубачи | Интернациональная улица | д. 128 | 3 | 55 | 19 | АС | фасад-кирпич | НД(1)-Б | ПВ | 1 | 42.0985174000225 | 47.5972964150305 | СИП | Фидер №1 | 1 | 1 | АСфасад-кирпичСИП | 3 | Вариант №1.3 | Дахадаевские РЭС ПС Кубачи ТП 1-11/160 | 300/5 | 0.39
615 | Дахадаевские РЭС | ПС Кубачи | 1 | ТП 1-11/160 | 1 | с. Кубачи | Интернациональная улица | д. 2 | 6 | 8 | 14 | АС | фасад-кирпич | НД(1)-Б | ПВ | 1 | 42.098089 | 47.596447 | СИП | Фидер №1 | 1 | 1 | АСфасад-кирпичСИП | 3 | Вариант №1.3 | Дахадаевские РЭС ПС Кубачи ТП 1-11/160 | 300/5 | 0.39
616 | Дахадаевские РЭС | ПС Кубачи | 1 | ТП 1-11/160 | 1 | с. Кубачи | Интернациональная улица | д. 4 | 6 | 10 | 19 | АС | фасад-кирпич | НД(1)-Б | ПВ | 1 | 42.097804 | 47.596389 | СИП | Фидер №1 | 1 | 1 | АСфасад-кирпичСИП | 3 | Вариант №1.3 | Дахадаевские РЭС ПС Кубачи ТП 1-11/160 | 300/5 | 0.39
617 | Дахадаевские РЭС | ПС Кубачи | 1 | ТП 1-11/160 | 1 | с. Кубачи | Интернациональная улица | д. 5 | 7 | 11 | 18 | АС | фасад-кирпич | НД(1)-Б | ПВ | 1 | 42.097567 | 47.596459 | СИП | Фидер №1 | 1 | 1 | АСфасад-кирпичСИП | 3 | Вариант №1.3 | Дахадаевские РЭС ПС Кубачи ТП 1-11/160 | 300/5 | 0.39
618 | Дахадаевские РЭС | ПС Кубачи | 1 | ТП 1-11/160 | 1 | с. Кубачи | Интернациональная улица | д. 33 | 12 | 21 | 18 | АС | фасад-кирпич | НД(1)-Б | ПВ | 1 | 42.0975 | 47.598971 | СИП | Фидер №1 | 1 | 1 | АСфасад-кирпичСИП | 3 | Вариант №1.3 | Дахадаевские РЭС ПС Кубачи ТП 1-11/160 | 300/5 | 0.39
897 | Дахадаевские РЭС | ПС Кубачи | 3 | ТП 3-2/100 | 1 | с. Сутбук | Мирная улица | д. 37 | 18 | 33 | 16 | СИП | фасад-кирпич | НД(1)-Б | ПВ | 1 | 42.1043526399661 | 47.539292300212 | СИП | Фидер №3 | 1 | 1 | СИПфасад-кирпичСИП | 6 | Вариант №1.6 | Дахадаевские РЭС ПС Кубачи ТП 3-2/100 | 200/5 | 0.48
899 | Дахадаевские РЭС | ПС Кубачи | 3 | ТП 3-2/100 | 1 | с. Сутбук | Мирная улица | д. 7 | 19 | 35 | 17 | СИП | фасад-кирпич | НД(1)-Б | ПВ | 1 | 42.1043520258932 | 47.5386327011026 | СИП | Фидер №3 | 1 | 1 | СИПфасад-кирпичСИП | 6 | Вариант №1.6 | Дахадаевские РЭС ПС Кубачи ТП 3-2/100 | 200/5 | 0.48
900 | Дахадаевские РЭС | ПС Кубачи | 3 | ТП 3-2/100 | 1 | с. Сутбук | Мирная улица | д. 38 | 19 | 36 | 21 | СИП | фасад-кирпич | НД(1)-Б | ПВ | 1 | 42.1042136658971 | 47.5391083620003 | СИП | Фидер №3 | 1 | 1 | СИПфасад-кирпичСИП | 6 | Вариант №1.6 | Дахадаевские РЭС ПС Кубачи ТП 3-2/100 | 200/5 | 0.48
901 | Дахадаевские РЭС | ПС Кубачи | 3 | ТП 3-2/100 | 1 | с. Сутбук | Мирная улица | д. 39 | 19 | 37 | 10 | СИП | фасад-кирпич | НД(1)-Б | ПВ | 1 | 42.1040782391248 | 47.5390472767661 | СИП | Фидер №3 | 1 | 1 | СИПфасад-кирпичСИП | 6 | Вариант №1.6 | Дахадаевские РЭС ПС Кубачи ТП 3-2/100 | 200/5 | 0.48
908 | Дахадаевские РЭС | ПС Кубачи | 3 | ТП 3-2/100 | 1 | с. Сутбук | Мирная улица | Нет данных в РК | 21 | 44 | 16 | СИП | фасад-кирпич | НД(1)-Б | ПВ | 1 | 42.103843 | 47.538524 | СИП | Фидер №3 | 1 | 1 | СИПфасад-кирпичСИП | 6 | Вариант №1.6 | Дахадаевские РЭС ПС Кубачи ТП 3-2/100 | 200/5 | 0.48
913 | Дахадаевские РЭС | ПС Кубачи | 3 | ТП 3-2/100 | 1 | с. Сутбук | Центральная улица | д. 1 | 22 | 49 | 21 | СИП | фасад-кирпич | НД(1)-Б | ПВ | 1 | 42.1034130538578 | 47.5386981108759 | СИП | Фидер №3 | 1 | 1 | СИПфасад-кирпичСИП | 6 | Вариант №1.6 | Дахадаевские РЭС ПС Кубачи ТП 3-2/100 | 200/5 | 0.48
1038 | Дахадаевские РЭС | ПС Кубачи | 3 | ТП 3-4/100 | 1 | с. Бакни | улица Магомеда Мирзаева | д. 65 | 21 | 31 | 12 | СИП | фасад-кирпич | НД(1)-Б | ПВ | 1 | 42.1151173048903 | 47.5306521075972 | СИП | Фидер №3 | 1 | 1 | СИПфасад-кирпичСИП | 6 | Вариант №1.6 | Дахадаевские РЭС ПС Кубачи ТП 3-4/100 | 200/5 | 0.67
1040 | Дахадаевские РЭС | ПС Кубачи | 3 | ТП 3-4/100 | 1 | с. Бакни | улица Магомеда Мирзаева | Нет данных в РК | 21 | 33 | 12 | СИП | фасад-кирпич | НД(1)-Б | ПВ | 1 | 42.1149071817847 | 47.5307142163977 | СИП | Фидер №3 | 1 | 1 | СИПфасад-кирпичСИП | 6 | Вариант №1.6 | Дахадаевские РЭС ПС Кубачи ТП 3-4/100 | 200/5 | 0.67
1041 | Дахадаевские РЭС | ПС Кубачи | 3 | ТП 3-4/100 | 1 | с. Бакни | улица Магомеда Мирзаева | д. 46 | 22 | 34 | 14 | СИП | фасад-кирпич | НД(1)-Б | ПВ | 1 | 42.1147660055313 | 47.5303685675507 | СИП | Фидер №3 | 1 | 1 | СИПфасад-кирпичСИП | 6 | Вариант №1.6 | Дахадаевские РЭС ПС Кубачи ТП 3-4/100 | 200/5 | 0.67
1043 | Дахадаевские РЭС | ПС Кубачи | 3 | ТП 3-4/100 | 1 | с. Бакни | улица Магомеда Мирзаева | д. 38 | 25 | 36 | 8 | СИП | фасад-кирпич | НД(1)-Б | ПВ | 1 | 42.1149276939409 | 47.5313803325257 | СИП | Фидер №3 | 1 | 1 | СИПфасад-кирпичСИП | 6 | Вариант №1.6 | Дахадаевские РЭС ПС Кубачи ТП 3-4/100 | 200/5 | 0.67
1982 | Дахадаевские РЭС | ПС Кубачи | 4 | ТП 4-11/40 | 1 | с.Кубачи | улица.Магомед-Расула Расулова | д.4 | 22 | 2 | 5 | АС | фасад-кирпич | НД(1)-Б | ПВ | 1 | 42.084989078872 | 47.6124600794189 | СИП | Фидер №4 | 1 | 1 | АСфасад-кирпичСИП | 3 | Вариант №1.3 | Дахадаевские РЭС ПС Кубачи ТП 4-11/40 | 75/5 | 0.5
2460 | Дахадаевские РЭС | ПС Уркарах Новая | 1 | ТП 1-6/160 | 2 | с. Уркарах | ул. Партизанская | д. 95 | 8 | 11 | 19 | СИП | фасад-кирпич | НД(1)-Б | ПВ | 1 | 42.1658707809954 | 47.6296914279562 | СИП | Фидер №1 | 1 | 1 | СИПфасад-кирпичСИП | 6 | Вариант №1.6 | Дахадаевские РЭС ПС Уркарах Новая ТП 1-6/160 | 300/5 | 0.35
2747 | Дахадаевские РЭС | ПС Уркарах Новая | 2 | ТП 2-1/400 | 1 | с. Чишили | ул. Центральная | д. 19 | 42 | 68 | 16 | СИП | фасад-кирпич | НД(1)-Б | ПВ | 1 | 42.151602 | 47.669595 | СИП | Фидер №2 | 1 | 1 | СИПфасад-кирпичСИП | 6 | Вариант №1.6 | Дахадаевские РЭС ПС Уркарах Новая ТП 2-1/400 | 800/5 | 0.31
2829 | Дахадаевские РЭС | ПС Уркарах Новая | 2 | ТП 2-4/100 | 1 | с.Бускри | ул.Школьная | д.31 | 4 | 2 | 16 | СИП | фасад-кирпич | НД(1)-Б | ПВ | 1 | 42.1703675142592 | 47.6647093595918 | СИП | Фидер №2 | 1 | 1 | СИПфасад-кирпичСИП | 6 | Вариант №1.6 | Дахадаевские РЭС ПС Уркарах Новая ТП 2-4/100 | 200/5 | 0.41
2830 | Дахадаевские РЭС | ПС Уркарах Новая | 2 | ТП 2-4/100 | 1 | с.Бускри | ул.Школьная | д.32 | 5 | 3 | 23 | СИП | фасад-кирпич | НД(1)-Б | ПВ | 1 | 42.1700173312125 | 47.6643011425761 | СИП | Фидер №2 | 1 | 1 | СИПфасад-кирпичСИП | 6 | Вариант №1.6 | Дахадаевские РЭС ПС Уркарах Новая ТП 2-4/100 | 200/5 | 0.41
3007 | Дахадаевские РЭС | ПС Уркарах Новая | 2 | ТП 2-7/250 | 1 | с. Бускри | ул. Центральная | д. 87 | 1 | 1 | 23 | СИП | фасад-кирпич | НД(1)-Б | ПВ | 1 | 42.175950234237 | 47.6652548331083 | СИП | Фидер №2 | 1 | 1 | СИПфасад-кирпичСИП | 6 | Вариант №1.6 | Дахадаевские РЭС ПС Уркарах Новая ТП 2-7/250 | 500/5 | 0.42
3067 | Дахадаевские РЭС | ПС Уркарах Новая | 2 | ТП 2-8/160 | 1 | с.Дибгаши | ул.Центральная | д.125 | 13 | 11 | 20 | СИП | фасад-кирпич | НД(1)-Б | ПВ | 1 | 42.166882 | 47.698509 | СИП | Фидер №2 | 1 | 1 | СИПфасад-кирпичСИП | 6 | Вариант №1.6 | Дахадаевские РЭС ПС Уркарах Новая ТП 2-8/160 | 300/5 | 0.45
3554 | Дахадаевские РЭС | ПС Уркарах Новая | 2 | ТП 2-14/100 | 1 | с. Калкни | ул. Калкинская | д. 161 | 36 | 53 | 21 | АС | фасад-кирпич | НД(1)-Б | ПВ | 1 | 42.180322 | 47.703248 | СИП | Фидер №2 | 1 | 1 | АСфасад-кирпичСИП | 3 | Вариант №1.3 | Дахадаевские РЭС ПС Уркарах Новая ТП 2-14/100 | 200/5 | 0.52
3556 | Дахадаевские РЭС | ПС Уркарах Новая | 2 | ТП 2-14/100 | 1 | с. Калкни | ул. Калкинская | д. 165 | 38 | 57 | 15 | АС | фасад-кирпич | НД(1)-Б | ПВ | 1 | 42.180539 | 47.702504 | СИП | Фидер №2 | 1 | 1 | АСфасад-кирпичСИП | 3 | Вариант №1.3 | Дахадаевские РЭС ПС Уркарах Новая ТП 2-14/100 | 200/5 | 0.52
3557 | Дахадаевские РЭС | ПС Уркарах Новая | 2 | ТП 2-14/100 | 1 | с. Калкни | ул. Калкинская | д. 157 | 40 | 59 | 14 | АС | фасад-кирпич | НД(1)-Б | ПВ | 1 | 42.180705 | 47.701645 | СИП | Фидер №2 | 1 | 1 | АСфасад-кирпичСИП | 3 | Вариант №1.3 | Дахадаевские РЭС ПС Уркарах Новая ТП 2-14/100 | 200/5 | 0.52
3558 | Дахадаевские РЭС | ПС Уркарах Новая | 2 | ТП 2-14/100 | 1 | с. Калкни | ул. Калкинская | д. 181 | 42 | 61 | 12 | АС | фасад-кирпич | НД(1)-Б | ПВ | 1 | 42.18058 | 47.70021 | СИП | Фидер №2 | 1 | 1 | АСфасад-кирпичСИП | 3 | Вариант №1.3 | Дахадаевские РЭС ПС Уркарах Новая ТП 2-14/100 | 200/5 | 0.52
3559 | Дахадаевские РЭС | ПС Уркарах Новая | 2 | ТП 2-14/100 | 1 | с. Калкни | ул. Калкинская | д. 182 | 43 | 62 | 21 | АС | фасад-кирпич | НД(1)-Б | ПВ | 1 | 42.180565 | 47.699532 | СИП | Фидер №2 | 1 | 1 | АСфасад-кирпичСИП | 3 | Вариант №1.3 | Дахадаевские РЭС ПС Уркарах Новая ТП 2-14/100 | 200/5 | 0.52
3560 | Дахадаевские РЭС | ПС Уркарах Новая | 2 | ТП 2-14/100 | 1 | с. Калкни | ул. Калкинская | д. 139 | 47 | 66 | 10 | АС | фасад-кирпич | НД(1)-Б | ПВ | 1 | 42.179634 | 47.704355 | СИП | Фидер №2 | 1 | 1 | АСфасад-кирпичСИП | 3 | Вариант №1.3 | Дахадаевские РЭС ПС Уркарах Новая ТП 2-14/100 | 200/5 | 0.52
3561 | Дахадаевские РЭС | ПС Уркарах Новая | 2 | ТП 2-14/100 | 1 | с. Калкни | ул. Калкинская | д. 140 | 47 | 67 | 22 | АС | фасад-кирпич | НД(1)-Б | ПВ | 1 | 42.1795205674931 | 47.7047881385501 | СИП | Фидер №2 | 1 | 1 | АСфасад-кирпичСИП | 3 | Вариант №1.3 | Дахадаевские РЭС ПС Уркарах Новая ТП 2-14/100 | 200/5 | 0.52
3562 | Дахадаевские РЭС | ПС Уркарах Новая | 2 | ТП 2-14/100 | 1 | с. Калкни | ул. Калкинская | д. 149 | 50 | 83 | 18 | АС | фасад-кирпич | НД(1)-Б | ПВ | 1 | 42.18011723354 | 47.7068594354646 | СИП | Фидер №2 | 1 | 1 | АСфасад-кирпичСИП | 3 | Вариант №1.3 | Дахадаевские РЭС ПС Уркарах Новая ТП 2-14/100 | 200/5 | 0.52
3563 | Дахадаевские РЭС | ПС Уркарах Новая | 2 | ТП 2-14/100 | 1 | с. Калкни | ул. Калкинская | д. 150 | 53 | 69 | 18 | АС | фасад-кирпич | НД(1)-Б | ПВ | 1 | 42.1812138034659 | 47.7072124879519 | СИП | Фидер №2 | 1 | 1 | АСфасад-кирпичСИП | 3 | Вариант №1.3 | Дахадаевские РЭС ПС Уркарах Новая ТП 2-14/100 | 200/5 | 0.52
3565 | Дахадаевские РЭС | ПС Уркарах Новая | 2 | ТП 2-14/100 | 1 | с. Калкни | ул. Калкинская | д. 146 | 55 | 71 | 20 | АС | фасад-кирпич | НД(1)-Б | ПВ | 1 | 42.1819038136667 | 47.7063665916597 | СИП | Фидер №2 | 1 | 1 | АСфасад-кирпичСИП | 3 | Вариант №1.3 | Дахадаевские РЭС ПС Уркарах Новая ТП 2-14/100 | 200/5 | 0.52
3566 | Дахадаевские РЭС | ПС Уркарах Новая | 2 | ТП 2-14/100 | 1 | с. Калкни | ул. Калкинская | д. 158 | 57 | 74 | 17 | АС | фасад-кирпич | НД(1)-Б | ПВ | 1 | 42.181062 | 47.703121 | СИП | Фидер №2 | 1 | 1 | АСфасад-кирпичСИП | 3 | Вариант №1.3 | Дахадаевские РЭС ПС Уркарах Новая ТП 2-14/100 | 200/5 | 0.52
3567 | Дахадаевские РЭС | ПС Уркарах Новая | 2 | ТП 2-14/100 | 1 | с. Калкни | ул. Калкинская | д. 154 | 62 | 76 | 21 | АС | фасад-кирпич | НД(1)-Б | ПВ | 1 | 42.1835295794099 | 47.7057899753628 | СИП | Фидер №2 | 1 | 1 | АСфасад-кирпичСИП | 3 | Вариант №1.3 | Дахадаевские РЭС ПС Уркарах Новая ТП 2-14/100 | 200/5 | 0.52
3568 | Дахадаевские РЭС | ПС Уркарах Новая | 2 | ТП 2-14/100 | 1 | с. Калкни | ул. Калкинская | д. 153 | 66 | 77 | 21 | АС | фасад-кирпич | НД(1)-Б | ПВ | 1 | 42.182185686092 | 47.7071692147994 | СИП | Фидер №2 | 1 | 1 | АСфасад-кирпичСИП | 3 | Вариант №1.3 | Дахадаевские РЭС ПС Уркарах Новая ТП 2-14/100 | 200/5 | 0.52
3570 | Дахадаевские РЭС | ПС Уркарах Новая | 2 | ТП 2-14/100 | 1 | с. Калкни | ул. Калкинская | д. 152 | 70 | 80 | 16 | АС | фасад-кирпич | НД(1)-Б | ПВ | 1 | 42.182506355155 | 47.7079208753403 | СИП | Фидер №2 | 1 | 1 | АСфасад-кирпичСИП | 3 | Вариант №1.3 | Дахадаевские РЭС ПС Уркарах Новая ТП 2-14/100 | 200/5 | 0.52
4753 | Дахадаевские РЭС | ПС Уркарах Новая | 3 | ТП 3-13/100 | 1 | с. Сурхачи | Хулакаилинская улица | д.2 | 74 | 88 | 15 | СИП | фасад-кирпич | НД(1)-Б | ПВ | 1 | 42.1577119420878 | 47.7408502986251 | СИП | Фидер №3 | 1 | 1 | СИПфасад-кирпичСИП | 6 | Вариант №1.6 | Дахадаевские РЭС ПС Уркарах Новая ТП 3-13/100 | 200/5 | 0.25
4754 | Дахадаевские РЭС | ПС Уркарах Новая | 3 | ТП 3-13/100 | 1 | с. Сурхачи | Аммузгинская улица | д.3 | 4 | 4 | 5 | АС | фасад-кирпич | НД(1)-Б | ПВ | 1 | 42.161456 | 47.740863 | СИП | Фидер №3 | 1 | 1 | АСфасад-кирпичСИП | 3 | Вариант №1.3 | Дахадаевские РЭС ПС Уркарах Новая ТП 3-13/100 | 200/5 | 0.25
5341 | Дахадаевские РЭС | ПС Уркарах Новая | 3 | ТП 3-18/100 | 1 | с. Ираги | ул. Школбная | д. 5 | 47 | 117 | 14 | СИП | фасад-кирпич | НД(1)-Б | ПВ | 1 | 42.11975518 | 47.75351052 | СИП | Фидер №3 | 1 | 1 | СИПфасад-кирпичСИП | 6 | Вариант №1.6 | Дахадаевские РЭС ПС Уркарах Новая ТП 3-18/100 | 200/5 | 0.34
6550 | Дахадаевские РЭС | ПС Уркарах Новая | 5 | ТП 5-3/250 | 2 | с. Кища | Сана | д. 25 | 24 | 58 | 20 | АС | фасад-кирпич | НД(1)-Б | ПВ | 1 | 42.1736652119911 | 47.5837758434664 | СИП | Фидер №5 | 1 | 1 | АСфасад-кирпичСИП | 3 | Вариант №1.3 | Дахадаевские РЭС ПС Уркарах Новая ТП 5-3/250 | 500/5 | 0.21
6552 | Дахадаевские РЭС | ПС Уркарах Новая | 5 | ТП 5-3/250 | 2 | с. Кища | Сана | д. 26 | 25 | 60 | 17 | СИП | фасад-кирпич | НД(1)-Б | ПВ | 1 | 42.1738395831379 | 47.5834710556477 | СИП | Фидер №5 | 1 | 1 | СИПфасад-кирпичСИП | 6 | Вариант №1.6 | Дахадаевские РЭС ПС Уркарах Новая ТП 5-3/250 | 500/5 | 0.21
6833 | Дахадаевские РЭС | ПС Уркарах Новая | 5 | ТП 5-5/250 | 1 | с. Кища | ул. Магомеда Аттабекова | д. 28 | 14 | 28 | 19 | АС | фасад-кирпич | НД(1)-Б | ПВ | 1 | 42.1771325451751 | 47.5783699604615 | СИП | Фидер №5 | 1 | 1 | АСфасад-кирпичСИП | 3 | Вариант №1.3 | Дахадаевские РЭС ПС Уркарах Новая ТП 5-5/250 | 500/5 | 0.19
6938 | Дахадаевские РЭС | ПС Уркарах Новая | 5 | ТП 5-5/250 | 2 | с. Кища | Цандалая | д. 25 | 4 | 10 | 26 | СИП | фасад-кирпич | НД(1)-Б | ПВ | 1 | 42.1789788071886 | 47.5797073876015 | СИП | Фидер №5 | 1 | 1 | СИПфасад-кирпичСИП | 6 | Вариант №1.6 | Дахадаевские РЭС ПС Уркарах Новая ТП 5-5/250 | 500/5 | 0.19
7609 | Дахадаевские РЭС | ПС Уркарах Новая | 5 | ТП 5-13/63 | 1 | с. Харбук | Школьная ул. | д. 6 | 16 | 25 | 22 | СИП | фасад-кирпич | НД(1)-Б | ПВ | 1 | 42.15608821 | 47.53136166 | СИП | Фидер №5 | 1 | 1 | СИПфасад-кирпичСИП | 6 | Вариант №1.6 | Дахадаевские РЭС ПС Уркарах Новая ТП 5-13/63 | 150/5 | 0.39
7621 | Дахадаевские РЭС | ПС Уркарах Новая | 5 | ТП 5-13/63 | 1 | с. Харбук | Школьная ул. | д. 20 | 22 | 41 | 8 | СИП | фасад-кирпич | НД(1)-Б | ПВ | 1 | 42.156486 | 47.530754 | СИП | Фидер №5 | 1 | 1 | СИПфасад-кирпичСИП | 6 | Вариант №1.6 | Дахадаевские РЭС ПС Уркарах Новая ТП 5-13/63 | 150/5 | 0.39
7930 | Дахадаевские РЭС | ПС Уркарах Новая | 5 | ТП 5-16/250 | 2 | с. Харбук | Молодёжная ул. | д. 44 | 27 | 24 | 7 | АС | фасад-кирпич | НД(1)-Б | ПВ | 1 | 42.16164353 | 47.536154 | СИП | Фидер №5 | 1 | 1 | АСфасад-кирпичСИП | 3 | Вариант №1.3 | Дахадаевские РЭС ПС Уркарах Новая ТП 5-16/250 | 500/5 | 0.52
7932 | Дахадаевские РЭС | ПС Уркарах Новая | 5 | ТП 5-16/250 | 2 | с. Харбук | Молодёжная ул. | д. 33 | 29 | 26 | 7 | АС | фасад-кирпич | НД(1)-Б | ПВ | 1 | 42.16139211 | 47.53628525 | СИП | Фидер №5 | 1 | 1 | АСфасад-кирпичСИП | 3 | Вариант №1.3 | Дахадаевские РЭС ПС Уркарах Новая ТП 5-16/250 | 500/5 | 0.52
7933 | Дахадаевские РЭС | ПС Уркарах Новая | 5 | ТП 5-16/250 | 2 | с. Харбук | Молодёжная ул. | д. 43 | 29 | 27 | 11 | АС | фасад-кирпич | НД(1)-Б | ПВ | 1 | 42.16151022 | 47.53642306 | СИП | Фидер №5 | 1 | 1 | АСфасад-кирпичСИП | 3 | Вариант №1.3 | Дахадаевские РЭС ПС Уркарах Новая ТП 5-16/250 | 500/5 | 0.52
7934 | Дахадаевские РЭС | ПС Уркарах Новая | 5 | ТП 5-16/250 | 2 | с. Харбук | Молодёжная ул. | д. 41 | 30 | 28 | 8 | АС | фасад-кирпич | НД(1)-Б | ПВ | 1 | 42.16129965 | 47.53666491 | СИП | Фидер №5 | 1 | 1 | АСфасад-кирпичСИП | 3 | Вариант №1.3 | Дахадаевские РЭС ПС Уркарах Новая ТП 5-16/250 | 500/5 | 0.52
8403 | Дахадаевские РЭС | ПС Уркарах Старая | 2 | ТП 2-2/100 | 2 | с. Уркарах | улица Рамазанова Руслана Саидуллаевича | д.14 | 11 | 23 | 11 | СИП | фасад-кирпич | НД(1)-Б | ПВ | 1 | 42.169788 | 47.628686 | СИП | Фидер №2 | 1 | 1 | СИПфасад-кирпичСИП | 6 | Вариант №1.6 | Дахадаевские РЭС ПС Уркарах Старая ТП 2-2/100 | 200/5 | 0.28
9695 | Дахадаевские РЭС | ПС Уркута | 1 | ТП 1-15/63 | 2 | с. Худуц | ул.М.Гамзатова | д.25 | 14 | 15 | 15 | СИП | фасад-кирпич | НД(1)-Б | ПВ | 1 | 41.967321 | 47.514234 | СИП | Фидер №1 | 1 | 1 | СИПфасад-кирпичСИП | 6 | Вариант №1.6 | Дахадаевские РЭС ПС Уркута ТП 1-15/63 | 150/5 | 0.36
10107 | Дахадаевские РЭС | ПС Уркута | 1 | ТП 1-21/100 | 1 | с.Кунки | ул.Гарша | д.3 | 8 | 24 | 21 | СИП | фасад-кирпич | НД(1)-Б | ПВ | 1 | 41.9579962739897 | 47.4715639595552 | СИП | Фидер №1 | 1 | 1 | СИПфасад-кирпичСИП | 6 | Вариант №1.6 | Дахадаевские РЭС ПС Уркута ТП 1-21/100 | 200/5 | 0.06
10504 | Дахадаевские РЭС | ПС Уркута | 2 | ТП 2-7/100 | 2 | с.Ураги | ул.А. Мансеева | д.21 | 8 | 15 | 15 | СИП | фасад-кирпич | НД(1)-Б | ПВ | 1 | 42.0638785962147 | 47.5690748651208 | СИП | Фидер №2 | 1 | 1 | СИПфасад-кирпичСИП | 6 | Вариант №1.6 | Дахадаевские РЭС ПС Уркута ТП 2-7/100 | 200/5 | 0.51
10932 | Дахадаевские РЭС | ПС Уркута | 3 | ТП 3-4/40 | 1 | с.Мусклимахи | ул.Магомеда Рамазанова | д.7 | 7 | 4 | 14 | АС | фасад-кирпич | НД(1)-Б | ПВ | 1 | 42.0836854268867 | 47.4572776104415 | СИП | Фидер №3 | 1 | 1 | АСфасад-кирпичСИП | 3 | Вариант №1.3 | Дахадаевские РЭС ПС Уркута ТП 3-4/40 | 75/5 | 0.67
10934 | Дахадаевские РЭС | ПС Уркута | 3 | ТП 3-4/40 | 1 | с.Мусклимахи | ул.Магомеда Рамазанова | д.6 | 9 | 6 | 11 | АС | фасад-кирпич | НД(1)-Б | ПВ | 1 | 42.083128 | 47.459525 | СИП | Фидер №3 | 1 | 1 | АСфасад-кирпичСИП | 3 | Вариант №1.3 | Дахадаевские РЭС ПС Уркута ТП 3-4/40 | 75/5 | 0.67
10935 | Дахадаевские РЭС | ПС Уркута | 3 | ТП 3-5/40 | 1 | с.Аяцури | ул.Магомеда Рамазанова | д.5 | 1 | 1 | 25 | СИП | фасад-кирпич | НД(1)-Б | ПВ | 1 | 42.07276 | 47.451794 | СИП | Фидер №3 | 1 | 1 | СИПфасад-кирпичСИП | 6 | Вариант №1.6 | Дахадаевские РЭС ПС Уркута ТП 3-5/40 | 75/5 | 0.81
10938 | Дахадаевские РЭС | ПС Уркута | 3 | ТП 3-5/40 | 1 | с.Аяцури | ул.Магомеда Рамазанова | д.13 | 4 | 4 | 17 | СИП | фасад-кирпич | НД(1)-Б | ПВ | 1 | 42.071697 | 47.451994 | СИП | Фидер №3 | 1 | 1 | СИПфасад-кирпичСИП | 6 | Вариант №1.6 | Дахадаевские РЭС ПС Уркута ТП 3-5/40 | 75/5 | 0.81
10945 | Дахадаевские РЭС | ПС Уркута | 3 | ТП 3-5/40 | 2 | с.Аяцури | ул.Магомеда Рамазанова | д.14 | 1 | 1 | 15 | АС | фасад-кирпич | НД(1)-Б | ПВ | 1 | 42.0731559861705 | 47.4518659835124 | СИП | Фидер №3 | 1 | 1 | АСфасад-кирпичСИП | 3 | Вариант №1.3 | Дахадаевские РЭС ПС Уркута ТП 3-5/40 | 75/5 | 0.81
10946 | Дахадаевские РЭС | ПС Уркута | 3 | ТП 3-5/40 | 2 | с.Аяцури | ул.Магомеда Рамазанова | д.15 | 2 | 2 | 23 | АС | фасад-кирпич | НД(1)-Б | ПВ | 1 | 42.0734424143083 | 47.4516890565772 | СИП | Фидер №3 | 1 | 1 | АСфасад-кирпичСИП | 3 | Вариант №1.3 | Дахадаевские РЭС ПС Уркута ТП 3-5/40 | 75/5 | 0.81
10965 | Дахадаевские РЭС | ПС Уркута | 3 | ТП 3-5/40 | 2 | с.Аяцури | ул.Магомеда Рамазанова | д.1 | 7 | 21 | 17 | АС | фасад-кирпич | НД(1)-Б | ПВ | 1 | 42.0740436393013 | 47.4503202622888 | СИП | Фидер №3 | 1 | 1 | АСфасад-кирпичСИП | 3 | Вариант №1.3 | Дахадаевские РЭС ПС Уркута ТП 3-5/40 | 75/5 | 0.81
11060 | Дахадаевские РЭС | ПС Уркута | 3 | ТП 3-9/160 | 1 | с.Узралмахи | ул.Старая | д.1 | 7 | 8 | 25 | АС | фасад-кирпич | НД(1)-Б | ПВ | 1 | 42.0616077531453 | 47.4505591076887 | СИП | Фидер №3 | 1 | 1 | АСфасад-кирпичСИП | 3 | Вариант №1.3 | Дахадаевские РЭС ПС Уркута ТП 3-9/160 | 300/5 | 0.65
11061 | Дахадаевские РЭС | ПС Уркута | 3 | ТП 3-9/160 | 1 | с.Узралмахи | ул.Магомеда Рамазанова | д.20 | 8 | 9 | 16 | СИП | фасад-кирпич | НД(1)-Б | ПВ | 1 | 42.0631039751723 | 47.4515809733132 | СИП | Фидер №3 | 1 | 1 | СИПфасад-кирпичСИП | 6 | Вариант №1.6 | Дахадаевские РЭС ПС Уркута ТП 3-9/160 | 300/5 | 0.65
11062 | Дахадаевские РЭС | ПС Уркута | 3 | ТП 3-9/160 | 1 | с.Узралмахи | ул.Магомеда Рамазанова | д.8 | 8 | 11 | 17 | АС | фасад-кирпич | НД(1)-Б | ПВ | 1 | 42.0628931162337 | 47.4516643011219 | СИП | Фидер №3 | 1 | 1 | АСфасад-кирпичСИП | 3 | Вариант №1.3 | Дахадаевские РЭС ПС Уркута ТП 3-9/160 | 300/5 | 0.65
11064 | Дахадаевские РЭС | ПС Уркута | 3 | ТП 3-9/160 | 1 | с.Узралмахи | ул.Магомеда Рамазанова | д.11 | 10 | 13 | 23 | СИП | фасад-кирпич | НД(1)-Б | ПВ | 1 | 42.0624127564748 | 47.4521793389385 | СИП | Фидер №3 | 1 | 1 | СИПфасад-кирпичСИП | 6 | Вариант №1.6 | Дахадаевские РЭС ПС Уркута ТП 3-9/160 | 300/5 | 0.65
11428 | Дахадаевские РЭС | ПС Уркута | 4 | ТП 4-8/160 | 1 | с. Урари | Каршинская улица | д.53 | 3 | 3 | 9 | СИП | фасад-кирпич | НД(1)-Б | ПВ | 1 | 42.100492 | 47.456264 | СИП | Фидер №4 | 1 | 1 | СИПфасад-кирпичСИП | 6 | Вариант №1.6 | Дахадаевские РЭС ПС Уркута ТП 4-8/160 | 300/5 | 0.58
11438 | Дахадаевские РЭС | ПС Уркута | 4 | ТП 4-8/160 | 1 | с. Урари | Каршинская улица | д.33 | 8 | 15 | 7 | СИП | фасад-кирпич | НД(1)-Б | ПВ | 1 | 42.100449 | 47.457308 | СИП | Фидер №4 | 1 | 1 | СИПфасад-кирпичСИП | 6 | Вариант №1.6 | Дахадаевские РЭС ПС Уркута ТП 4-8/160 | 300/5 | 0.58
11807 | Дахадаевские РЭС | ПС Уркута | 4 | ТП 4-14/100 | 1 | с. Хуршни | Южная улица | д. 20 | 9 | 43 | 17 | СИП | фасад-кирпич | НД(1)-Б | ПВ | 1 | 42.1392985235755 | 47.490479131365 | СИП | Фидер №4 | 1 | 1 | СИПфасад-кирпичСИП | 6 | Вариант №1.6 | Дахадаевские РЭС ПС Уркута ТП 4-14/100 | 200/5 | 0.16
2497 | Дахадаевские РЭС | ПС Уркарах Новая | 1 | ТП 1-6/160 | 3 | с. Уркарах | ул. Партизанская | д. 79 | 8 | 15 | 13 | СИП | фасад-кирпич | НД(1)-Б | ПВ | 1 | 42.164593 | 47.630377 | АС | Фидер №1 | 1 | 1 | СИПфасад-кирпичАС | 5 | Вариант №1.5 | Дахадаевские РЭС ПС Уркарах Новая ТП 1-6/160 | 300/5 | 0.35
2498 | Дахадаевские РЭС | ПС Уркарах Новая | 1 | ТП 1-6/160 | 3 | с. Уркарах | ул. Партизанская | д. 28 | 9 | 16 | 8 | СИП | фасад-кирпич | НД(1)-Б | ПВ | 1 | 42.1644754031348 | 47.6300784978962 | АС | Фидер №1 | 1 | 1 | СИПфасад-кирпичАС | 5 | Вариант №1.5 | Дахадаевские РЭС ПС Уркарах Новая ТП 1-6/160 | 300/5 | 0.35
2521 | Дахадаевские РЭС | ПС Уркарах Новая | 1 | ТП 1-6/160 | 3 | с. Уркарах | ул. Партизанская | д. 37 | 18 | 41 | 7 | СИП | фасад-кирпич | НД(1)-Б | ПВ | 1 | 42.1639704531904 | 47.6316119821603 | АС | Фидер №1 | 1 | 1 | СИПфасад-кирпичАС | 5 | Вариант №1.5 | Дахадаевские РЭС ПС Уркарах Новая ТП 1-6/160 | 300/5 | 0.35
2524 | Дахадаевские РЭС | ПС Уркарах Новая | 1 | ТП 1-6/160 | 3 | с. Уркарах | ул. Партизанская | д. 55 | 23 | 45 | 6 | СИП | фасад-кирпич | НД(1)-Б | ПВ | 1 | 42.1642914038161 | 47.6320518448138 | АС | Фидер №1 | 1 | 1 | СИПфасад-кирпичАС | 5 | Вариант №1.5 | Дахадаевские РЭС ПС Уркарах Новая ТП 1-6/160 | 300/5 | 0.35
2531 | Дахадаевские РЭС | ПС Уркарах Новая | 1 | ТП 1-6/160 | 3 | с. Уркарах | ул. Алисултанова Магомедгаджи Гусейновича | д. 31 | 26 | 52 | 13 | СИП | фасад-кирпич | НД(1)-Б | ПВ | 1 | 42.16545548459 | 47.6312452293355 | АС | Фидер №1 | 1 | 1 | СИПфасад-кирпичАС | 5 | Вариант №1.5 | Дахадаевские РЭС ПС Уркарах Новая ТП 1-6/160 | 300/5 | 0.35
2532 | Дахадаевские РЭС | ПС Уркарах Новая | 1 | ТП 1-6/160 | 3 | с. Уркарах | ул. Алисултанова Магомедгаджи Гусейновича | д. 23 | 29 | 53 | 22 | СИП | фасад-кирпич | НД(1)-Б | ПВ | 1 | 42.1657950668512 | 47.6318168606093 | АС | Фидер №1 | 1 | 1 | СИПфасад-кирпичАС | 5 | Вариант №1.5 | Дахадаевские РЭС ПС Уркарах Новая ТП 1-6/160 | 300/5 | 0.35
2534 | Дахадаевские РЭС | ПС Уркарах Новая | 1 | ТП 1-6/160 | 3 | с. Уркарах | ул. Школьная | д. 15 | 32 | 55 | 16 | СИП | фасад-кирпич | НД(1)-Б | ПВ | 1 | 42.166545733414 | 47.6321417341991 | АС | Фидер №1 | 1 | 1 | СИПфасад-кирпичАС | 5 | Вариант №1.5 | Дахадаевские РЭС ПС Уркарах Новая ТП 1-6/160 | 300/5 | 0.35
2535 | Дахадаевские РЭС | ПС Уркарах Новая | 1 | ТП 1-6/160 | 3 | с. Уркарах | ул. Алисултанова Магомедгаджи Гусейновича | д. 10 | 34 | 56 | 14 | СИП | фасад-кирпич | НД(1)-Б | ПВ | 1 | 42.1671312652133 | 47.6319598128877 | АС | Фидер №1 | 1 | 1 | СИПфасад-кирпичАС | 5 | Вариант №1.5 | Дахадаевские РЭС ПС Уркарах Новая ТП 1-6/160 | 300/5 | 0.35
2544 | Дахадаевские РЭС | ПС Уркарах Новая | 1 | ТП 1-6/160 | 3 | с. Уркарах | ул. Школьная | д. 19 | 57 | 66 | 19 | СИП | фасад-кирпич | НД(1)-Б | ПВ | 1 | 42.1664630281493 | 47.6333911822255 | АС | Фидер №1 | 1 | 1 | СИПфасад-кирпичАС | 5 | Вариант №1.5 | Дахадаевские РЭС ПС Уркарах Новая ТП 1-6/160 | 300/5 | 0.35
2551 | Дахадаевские РЭС | ПС Уркарах Новая | 1 | ТП 1-6/160 | 3 | с. Уркарах | ул. Алисултанова Магомедгаджи Гусейновича | д. 15 | 68 | 76 | 8 | СИП | фасад-кирпич | НД(1)-Б | ПВ | 1 | 42.166544 | 47.63061 | АС | Фидер №1 | 1 | 1 | СИПфасад-кирпичАС | 5 | Вариант №1.5 | Дахадаевские РЭС ПС Уркарах Новая ТП 1-6/160 | 300/5 | 0.35
2562 | Дахадаевские РЭС | ПС Уркарах Новая | 1 | ТП 1-6/160 | 3 | с. Уркарах | ул. Алисултанова Магомедгаджи Гусейновича | д. 33 | 81 | 89 | 18 | СИП | фасад-кирпич | НД(1)-Б | ПВ | 1 | 42.165389 | 47.631857 | АС | Фидер №1 | 1 | 1 | СИПфасад-кирпичАС | 5 | Вариант №1.5 | Дахадаевские РЭС ПС Уркарах Новая ТП 1-6/160 | 300/5 | 0.35
2791 | Дахадаевские РЭС | ПС Уркарах Новая | 2 | ТП 2-1/400 | 3 | с. Чишили | ул. Центральная | д. 98 | 31 | 40 | 21 | СИП | фасад-кирпич | НД(1)-Б | ПВ | 1 | 42.1528280368094 | 47.6671240585118 | АС | Фидер №2 | 1 | 1 | СИПфасад-кирпичАС | 5 | Вариант №1.5 | Дахадаевские РЭС ПС Уркарах Новая ТП 2-1/400 | 800/5 | 0.31
2799 | Дахадаевские РЭС | ПС Уркарах Новая | 2 | ТП 2-1/400 | 3 | с. Чишили | ул. Центральная | д. 110 | 35 | 30 | 15 | СИП | фасад-кирпич | НД(1)-Б | ПВ | 1 | 42.152975 | 47.667248 | АС | Фидер №2 | 1 | 1 | СИПфасад-кирпичАС | 5 | Вариант №1.5 | Дахадаевские РЭС ПС Уркарах Новая ТП 2-1/400 | 800/5 | 0.31
2801 | Дахадаевские РЭС | ПС Уркарах Новая | 2 | ТП 2-1/400 | 3 | с. Чишили | ул. Центральная | д. 107 | 37 | 32 | 6 | СИП | фасад-кирпич | НД(1)-Б | ПВ | 1 | 42.152848 | 47.667409 | АС | Фидер №2 | 1 | 1 | СИПфасад-кирпичАС | 5 | Вариант №1.5 | Дахадаевские РЭС ПС Уркарах Новая ТП 2-1/400 | 800/5 | 0.31
6049 | Дахадаевские РЭС | ПС Уркарах Новая | 4 | ТП 4-5/400 | 3 | с. Уркарах | ул. Уркарахская | д.13 | 26 | 31 | 7 | СИП | фасад-кирпич | НД(1)-Б | ПВ | 1 | 42.15597324 | 47.64553785 | АС | Фидер №4 | 1 | 1 | СИПфасад-кирпичАС | 5 | Вариант №1.5 | Дахадаевские РЭС ПС Уркарах Новая ТП 4-5/400 | 800/5 | 0.31
7897 | Дахадаевские РЭС | ПС Уркарах Новая | 5 | ТП 5-16/250 | 3 | с. Харбук | Молодёжная ул. | д. 29 | 19 | 34 | 8 | СИП | фасад-кирпич | НД(1)-Б | ПВ | 1 | 42.16060768 | 47.53542157 | АС | Фидер №5 | 1 | 1 | СИПфасад-кирпичАС | 5 | Вариант №1.5 | Дахадаевские РЭС ПС Уркарах Новая ТП 5-16/250 | 500/5 | 0.52
7911 | Дахадаевские РЭС | ПС Уркарах Новая | 5 | ТП 5-16/250 | 3 | с. Харбук | Молодёжная ул. | д. 23 | 36 | 35 | 10 | СИП | фасад-кирпич | НД(1)-Б | ПВ | 1 | 42.15993787 | 47.53731784 | АС | Фидер №5 | 1 | 1 | СИПфасад-кирпичАС | 5 | Вариант №1.5 | Дахадаевские РЭС ПС Уркарах Новая ТП 5-16/250 | 500/5 | 0.52
8196 | Дахадаевские РЭС | ПС Уркарах Старая | 1 | ТП 1-6/63 | 3 | с. Цураи | Улица Ю.А. Гагарина | д.6 | 2 | 1 | 7 | СИП | фасад-кирпич | НД(1)-Б | ПВ | 1 | 42.23664665 | 47.65901823 | АС | Фидер №1 | 1 | 1 | СИПфасад-кирпичАС | 5 | Вариант №1.5 | Дахадаевские РЭС ПС Уркарах Старая ТП 1-6/63 | 150/5 | 0.46
8197 | Дахадаевские РЭС | ПС Уркарах Старая | 1 | ТП 1-6/63 | 3 | с. Цураи | Улица Ю.А. Гагарина | д.8 | 4 | 2 | 19 | СИП | фасад-кирпич | НД(1)-Б | ПВ | 1 | 42.23644014 | 47.65858957 | АС | Фидер №1 | 1 | 1 | СИПфасад-кирпичАС | 5 | Вариант №1.5 | Дахадаевские РЭС ПС Уркарах Старая ТП 1-6/63 | 150/5 | 0.46
8198 | Дахадаевские РЭС | ПС Уркарах Старая | 1 | ТП 1-6/63 | 3 | с. Цураи | Улица Ю.А. Гагарина | д.17 | 5 | 3 | 17 | СИП | фасад-кирпич | НД(1)-Б | ПВ | 1 | 42.23618673 | 47.65848229 | АС | Фидер №1 | 1 | 1 | СИПфасад-кирпичАС | 5 | Вариант №1.5 | Дахадаевские РЭС ПС Уркарах Старая ТП 1-6/63 | 150/5 | 0.46
8200 | Дахадаевские РЭС | ПС Уркарах Старая | 1 | ТП 1-6/63 | 3 | с. Цураи | Улица Ю.А. Гагарина | д.20 | 7 | 5 | 21 | СИП | фасад-кирпич | НД(1)-Б | ПВ | 1 | 42.23634766 | 47.65787211 | АС | Фидер №1 | 1 | 1 | СИПфасад-кирпичАС | 5 | Вариант №1.5 | Дахадаевские РЭС ПС Уркарах Старая ТП 1-6/63 | 150/5 | 0.46
8202 | Дахадаевские РЭС | ПС Уркарах Старая | 1 | ТП 1-6/63 | 3 | с. Цураи | Улица Ю.А. Гагарина | д.7 | 10 | 7 | 14 | СИП | фасад-кирпич | НД(1)-Б | ПВ | 1 | 42.23665226 | 47.65842234 | АС | Фидер №1 | 1 | 1 | СИПфасад-кирпичАС | 5 | Вариант №1.5 | Дахадаевские РЭС ПС Уркарах Старая ТП 1-6/63 | 150/5 | 0.46
8203 | Дахадаевские РЭС | ПС Уркарах Старая | 1 | ТП 1-6/63 | 3 | с. Цураи | Улица Ю.А. Гагарина | д.14 | 13 | 8 | 21 | СИП | фасад-кирпич | НД(1)-Б | ПВ | 1 | 42.23663783 | 47.65742279 | АС | Фидер №1 | 1 | 1 | СИПфасад-кирпичАС | 5 | Вариант №1.5 | Дахадаевские РЭС ПС Уркарах Старая ТП 1-6/63 | 150/5 | 0.46
8204 | Дахадаевские РЭС | ПС Уркарах Старая | 1 | ТП 1-6/63 | 3 | с. Цураи | Улица Ю.А. Гагарина | д.9 | 14 | 9 | 19 | СИП | фасад-кирпич | НД(1)-Б | ПВ | 1 | 42.23688029 | 47.65825417 | АС | Фидер №1 | 1 | 1 | СИПфасад-кирпичАС | 5 | Вариант №1.5 | Дахадаевские РЭС ПС Уркарах Старая ТП 1-6/63 | 150/5 | 0.46
8206 | Дахадаевские РЭС | ПС Уркарах Старая | 1 | ТП 1-6/63 | 3 | с. Цураи | Улица Ю.А. Гагарина | д.11 | 15 | 11 | 21 | СИП | фасад-кирпич | НД(1)-Б | ПВ | 1 | 42.23696212 | 47.65782109 | АС | Фидер №1 | 1 | 1 | СИПфасад-кирпичАС | 5 | Вариант №1.5 | Дахадаевские РЭС ПС Уркарах Старая ТП 1-6/63 | 150/5 | 0.46
8207 | Дахадаевские РЭС | ПС Уркарах Старая | 1 | ТП 1-6/63 | 3 | с. Цураи | Улица Ю.А. Гагарина | д.10 | 15 | 12 | 18 | СИП | фасад-кирпич | НД(1)-Б | ПВ | 1 | 42.23664678 | 47.65801409 | АС | Фидер №1 | 1 | 1 | СИПфасад-кирпичАС | 5 | Вариант №1.5 | Дахадаевские РЭС ПС Уркарах Старая ТП 1-6/63 | 150/5 | 0.46
8208 | Дахадаевские РЭС | ПС Уркарах Старая | 1 | ТП 1-6/63 | 3 | с. Цураи | Улица Ю.А. Гагарина | д.12 | 16 | 13 | 12 | СИП | фасад-кирпич | НД(1)-Б | ПВ | 1 | 42.23663932 | 47.65770456 | АС | Фидер №1 | 1 | 1 | СИПфасад-кирпичАС | 5 | Вариант №1.5 | Дахадаевские РЭС ПС Уркарах Старая ТП 1-6/63 | 150/5 | 0.46
8209 | Дахадаевские РЭС | ПС Уркарах Старая | 1 | ТП 1-6/63 | 3 | с. Цураи | Улица Ю.А. Гагарина | д.13 | 17 | 14 | 12 | СИП | фасад-кирпич | НД(1)-Б | ПВ | 1 | 42.23703146 | 47.65717784 | АС | Фидер №1 | 1 | 1 | СИПфасад-кирпичАС | 5 | Вариант №1.5 | Дахадаевские РЭС ПС Уркарах Старая ТП 1-6/63 | 150/5 | 0.46
8210 | Дахадаевские РЭС | ПС Уркарах Старая | 1 | ТП 1-6/63 | 3 | с. Цураи | Улица Ю.А. Гагарина | д.15 | 17 | 15 | 22 | СИП | фасад-кирпич | НД(1)-Б | ПВ | 1 | 42.23663882 | 47.6571477 | АС | Фидер №1 | 1 | 1 | СИПфасад-кирпичАС | 5 | Вариант №1.5 | Дахадаевские РЭС ПС Уркарах Старая ТП 1-6/63 | 150/5 | 0.46
8211 | Дахадаевские РЭС | ПС Уркарах Старая | 1 | ТП 1-6/63 | 3 | с. Цураи | Улица Ю.А. Гагарина | д.5 | 18 | 16 | 17 | СИП | фасад-кирпич | НД(1)-Б | ПВ | 1 | 42.23712095 | 47.65814928 | АС | Фидер №1 | 1 | 1 | СИПфасад-кирпичАС | 5 | Вариант №1.5 | Дахадаевские РЭС ПС Уркарах Старая ТП 1-6/63 | 150/5 | 0.46
8212 | Дахадаевские РЭС | ПС Уркарах Старая | 1 | ТП 1-6/63 | 3 | с. Цураи | Улица Ю.А. Гагарина | д.4 | 20 | 17 | 19 | СИП | фасад-кирпич | НД(1)-Б | ПВ | 1 | 42.23765613 | 47.65841078 | АС | Фидер №1 | 1 | 1 | СИПфасад-кирпичАС | 5 | Вариант №1.5 | Дахадаевские РЭС ПС Уркарах Старая ТП 1-6/63 | 150/5 | 0.46
8213 | Дахадаевские РЭС | ПС Уркарах Старая | 1 | ТП 1-6/63 | 3 | с. Цураи | Улица Ю.А. Гагарина | д.3 | 21 | 18 | 16 | СИП | фасад-кирпич | НД(1)-Б | ПВ | 1 | 42.2379617 | 47.65850189 | АС | Фидер №1 | 1 | 1 | СИПфасад-кирпичАС | 5 | Вариант №1.5 | Дахадаевские РЭС ПС Уркарах Старая ТП 1-6/63 | 150/5 | 0.46
8476 | Дахадаевские РЭС | ПС Уркарах Старая | 2 | ТП 2-3/100 | 3 | с. Уркарах | улица Радости | д.52 | 5 | 3 | 5 | СИП | фасад-кирпич | НД(1)-Б | ПВ | 1 | 42.171549 | 47.624967 | АС | Фидер №2 | 1 | 1 | СИПфасад-кирпичАС | 5 | Вариант №1.5 | Дахадаевские РЭС ПС Уркарах Старая ТП 2-3/100 | 200/5 | 0.35
8479 | Дахадаевские РЭС | ПС Уркарах Старая | 2 | ТП 2-3/100 | 3 | с. Уркарах | улица Радости | д.58 | 6 | 6 | 5 | СИП | фасад-кирпич | НД(1)-Б | ПВ | 1 | 42.1714109144938 | 47.6246459731767 | АС | Фидер №2 | 1 | 1 | СИПфасад-кирпичАС | 5 | Вариант №1.5 | Дахадаевские РЭС ПС Уркарах Старая ТП 2-3/100 | 200/5 | 0.35
8485 | Дахадаевские РЭС | ПС Уркарах Старая | 2 | ТП 2-3/100 | 3 | с. Уркарах | улица Радости | д.72 | 13 | 12 | 5 | СИП | фасад-кирпич | НД(1)-Б | ПВ | 1 | 42.17024 | 47.623999 | АС | Фидер №2 | 1 | 1 | СИПфасад-кирпичАС | 5 | Вариант №1.5 | Дахадаевские РЭС ПС Уркарах Старая ТП 2-3/100 | 200/5 | 0.35
10543 | Дахадаевские РЭС | ПС Уркута | 2 | ТП 2-7/100 | 3 | с.Ураги | ул.Школьная | д.3 | 7 | 13 | 6 | СИП | фасад-кирпич | НД(1)-Б | ПВ | 1 | 42.067022 | 47.569099 | АС | Фидер №2 | 1 | 1 | СИПфасад-кирпичАС | 5 | Вариант №1.5 | Дахадаевские РЭС ПС Уркута ТП 2-7/100 | 200/5 | 0.51
10545 | Дахадаевские РЭС | ПС Уркута | 2 | ТП 2-7/100 | 3 | с.Ураги | ул.Школьная | д.7 | 8 | 16 | 16 | СИП | фасад-кирпич | НД(1)-Б | ПВ | 1 | 42.0678264873872 | 47.5691460752087 | АС | Фидер №2 | 1 | 1 | СИПфасад-кирпичАС | 5 | Вариант №1.5 | Дахадаевские РЭС ПС Уркута ТП 2-7/100 | 200/5 | 0.51
11292 | Дахадаевские РЭС | ПС Уркута | 4 | ТП 4-2/100 | 3 | с. Урхнища | Центральная улица | д.31 | 2 | 1 | 6 | СИП | фасад-кирпич | НД(1)-Б | ПВ | 1 | 42.08296 | 47.502695 | АС | Фидер №4 | 1 | 1 | СИПфасад-кирпичАС | 5 | Вариант №1.5 | Дахадаевские РЭС ПС Уркута ТП 4-2/100 | 200/5 | 0.54
11294 | Дахадаевские РЭС | ПС Уркута | 4 | ТП 4-2/100 | 3 | с. Урхнища | Центральная улица | д.27 | 4 | 3 | 7 | СИП | фасад-кирпич | НД(1)-Б | ПВ | 1 | 42.08334671 | 47.50222636 | АС | Фидер №4 | 1 | 1 | СИПфасад-кирпичАС | 5 | Вариант №1.5 | Дахадаевские РЭС ПС Уркута ТП 4-2/100 | 200/5 | 0.54
11296 | Дахадаевские РЭС | ПС Уркута | 4 | ТП 4-2/100 | 3 | с. Урхнища | Центральная улица | д.22 | 6 | 5 | 8 | СИП | фасад-кирпич | НД(1)-Б | ПВ | 1 | 42.08334794 | 47.50151586 | АС | Фидер №4 | 1 | 1 | СИПфасад-кирпичАС | 5 | Вариант №1.5 | Дахадаевские РЭС ПС Уркута ТП 4-2/100 | 200/5 | 0.54
11297 | Дахадаевские РЭС | ПС Уркута | 4 | ТП 4-2/100 | 3 | с. Урхнища | Центральная улица | д.20 | 7 | 6 | 6 | СИП | фасад-кирпич | НД(1)-Б | ПВ | 1 | 42.08347145 | 47.50125434 | АС | Фидер №4 | 1 | 1 | СИПфасад-кирпичАС | 5 | Вариант №1.5 | Дахадаевские РЭС ПС Уркута ТП 4-2/100 | 200/5 | 0.54
11922 | Дахадаевские РЭС | ПС Уркута | 4 | ТП 4-15/160 | 3 | с. Хуршни | Озёрная улица | д. 2 | 4 | 57 | 24 | СИП | фасад-кирпич | НД(1)-Б | ПВ | 1 | 42.1442373172537 | 47.4904251596232 | АС | Фидер №4 | 1 | 1 | СИПфасад-кирпичАС | 5 | Вариант №1.5 | Дахадаевские РЭС ПС Уркута ТП 4-15/160 | 300/5 | 0.18
11931 | Дахадаевские РЭС | ПС Уркута | 4 | ТП 4-15/160 | 3 | с. Хуршни | Озёрная улица | д. 9 | 8 | 58 | 17 | СИП | фасад-кирпич | НД(1)-Б | ПВ | 1 | 42.1454161831709 | 47.4900561062357 | АС | Фидер №4 | 1 | 1 | СИПфасад-кирпичАС | 5 | Вариант №1.5 | Дахадаевские РЭС ПС Уркута ТП 4-15/160 | 300/5 | 0.18
11937 | Дахадаевские РЭС | ПС Уркута | 4 | ТП 4-15/160 | 3 | с. Хуршни | Озёрная улица | д. 14 | 13 | 59 | 22 | СИП | фасад-кирпич | НД(1)-Б | ПВ | 1 | 42.1463192793788 | 47.4900494752632 | АС | Фидер №4 | 1 | 1 | СИПфасад-кирпичАС | 5 | Вариант №1.5 | Дахадаевские РЭС ПС Уркута ТП 4-15/160 | 300/5 | 0.18
11942 | Дахадаевские РЭС | ПС Уркута | 4 | ТП 4-15/160 | 3 | с. Хуршни | улица Дружбы | д. 4 | 19 | 60 | 13 | СИП | фасад-кирпич | НД(1)-Б | ПВ | 1 | 42.1462656500044 | 47.4887968291276 | АС | Фидер №4 | 1 | 1 | СИПфасад-кирпичАС | 5 | Вариант №1.5 | Дахадаевские РЭС ПС Уркута ТП 4-15/160 | 300/5 | 0.18
11953 | Дахадаевские РЭС | ПС Уркута | 4 | ТП 4-15/160 | 3 | с. Хуршни | улица Дружбы | д. 24 | 31 | 61 | 7 | СИП | фасад-кирпич | НД(1)-Б | ПВ | 1 | 42.1469329399299 | 47.4887212970567 | АС | Фидер №4 | 1 | 1 | СИПфасад-кирпичАС | 5 | Вариант №1.5 | Дахадаевские РЭС ПС Уркута ТП 4-15/160 | 300/5 | 0.18
11968 | Дахадаевские РЭС | ПС Уркута | 4 | ТП 4-15/160 | 3 | с. Хуршни | улица Дружбы | д. 21 | 43 | 63 | 19 | СИП | фасад-кирпич | НД(1)-Б | ПВ | 1 | 42.1479080274976 | 47.4885632415049 | АС | Фидер №4 | 1 | 1 | СИПфасад-кирпичАС | 5 | Вариант №1.5 | Дахадаевские РЭС ПС Уркута ТП 4-15/160 | 300/5 | 0.18
11970 | Дахадаевские РЭС | ПС Уркута | 4 | ТП 4-15/160 | 3 | с. Хуршни | улица Дружбы | д. 18 | 44 | 64 | 12 | СИП | фасад-кирпич | НД(1)-Б | ПВ | 1 | 42.1480314040987 | 47.4891183218558 | АС | Фидер №4 | 1 | 1 | СИПфасад-кирпичАС | 5 | Вариант №1.5 | Дахадаевские РЭС ПС Уркута ТП 4-15/160 | 300/5 | 0.18
11972 | Дахадаевские РЭС | ПС Уркута | 4 | ТП 4-15/160 | 3 | с. Хуршни | улица Дружбы | д. 22 | 45 | 65 | 13 | СИП | фасад-кирпич | НД(1)-Б | ПВ | 1 | 42.1480508415569 | 47.4884755678898 | АС | Фидер №4 | 1 | 1 | СИПфасад-кирпичАС | 5 | Вариант №1.5 | Дахадаевские РЭС ПС Уркута ТП 4-15/160 | 300/5 | 0.18
11974 | Дахадаевские РЭС | ПС Уркута | 4 | ТП 4-15/160 | 3 | с. Хуршни | Озёрная улица | д. 27 | 49 | 54 | 17 | СИП | фасад-кирпич | НД(1)-Б | ПВ | 1 | 42.1494360180627 | 47.4891149782841 | АС | Фидер №4 | 1 | 1 | СИПфасад-кирпичАС | 5 | Вариант №1.5 | Дахадаевские РЭС ПС Уркута ТП 4-15/160 | 300/5 | 0.18
586 | Дахадаевские РЭС | ПС Кубачи | 1 | ТП 1-11/160 | 2 | с. Кубачи | улица Расула Иммаева | д. 17 | 6 | 4 | 23 | СИП | фасад-кирпич | НД(1)-Б | ПВ | 1 | 42.100796 | 47.597542 | АС | Фидер №1 | 1 | 1 | СИПфасад-кирпичАС | 5 | Вариант №1.5 | Дахадаевские РЭС ПС Кубачи ТП 1-11/160 | 300/5 | 0.39
606 | Дахадаевские РЭС | ПС Кубачи | 1 | ТП 1-11/160 | 2 | с. Кубачи | Интернациональная улица | д. 125 | 36 | 32 | 23 | СИП | фасад-кирпич | НД(1)-Б | ПВ | 1 | 42.0989956796167 | 47.5961483232602 | АС | Фидер №1 | 1 | 1 | СИПфасад-кирпичАС | 5 | Вариант №1.5 | Дахадаевские РЭС ПС Кубачи ТП 1-11/160 | 300/5 | 0.39
743 | Дахадаевские РЭС | ПС Кубачи | 3 | ТП 3-1/160 | 2 | с. Урцаки | Южная улица | д. 3 | 2 | 1 | 22 | СИП | фасад-кирпич | НД(1)-Б | ПВ | 1 | 42.098329 | 47.56124 | АС | Фидер №3 | 1 | 1 | СИПфасад-кирпичАС | 5 | Вариант №1.5 | Дахадаевские РЭС ПС Кубачи ТП 3-1/160 | 300/5 | 0.74
751 | Дахадаевские РЭС | ПС Кубачи | 3 | ТП 3-1/160 | 2 | с. Урцаки | Колхозная улица | д. 37 | 9 | 15 | 18 | СИП | фасад-кирпич | НД(1)-Б | ПВ | 1 | 42.097844 | 47.563156 | АС | Фидер №3 | 1 | 1 | СИПфасад-кирпичАС | 5 | Вариант №1.5 | Дахадаевские РЭС ПС Кубачи ТП 3-1/160 | 300/5 | 0.74
752 | Дахадаевские РЭС | ПС Кубачи | 3 | ТП 3-1/160 | 2 | с. Урцаки | Колхозная улица | д. 34 | 9 | 16 | 22 | СИП | фасад-кирпич | НД(1)-Б | ПВ | 1 | 42.0978082306845 | 47.562937725074 | АС | Фидер №3 | 1 | 1 | СИПфасад-кирпичАС | 5 | Вариант №1.5 | Дахадаевские РЭС ПС Кубачи ТП 3-1/160 | 300/5 | 0.74
755 | Дахадаевские РЭС | ПС Кубачи | 3 | ТП 3-1/160 | 2 | с. Урцаки | Колхозная улица | д. 40 | 11 | 21 | 10 | СИП | фасад-кирпич | НД(1)-Б | ПВ | 1 | 42.097878 | 47.563482 | АС | Фидер №3 | 1 | 1 | СИПфасад-кирпичАС | 5 | Вариант №1.5 | Дахадаевские РЭС ПС Кубачи ТП 3-1/160 | 300/5 | 0.74
756 | Дахадаевские РЭС | ПС Кубачи | 3 | ТП 3-1/160 | 2 | с. Урцаки | Колхозная улица | д. 46 | 12 | 26 | 7 | СИП | фасад-кирпич | НД(1)-Б | ПВ | 1 | 42.0977543658267 | 47.5635561835328 | АС | Фидер №3 | 1 | 1 | СИПфасад-кирпичАС | 5 | Вариант №1.5 | Дахадаевские РЭС ПС Кубачи ТП 3-1/160 | 300/5 | 0.74
762 | Дахадаевские РЭС | ПС Кубачи | 3 | ТП 3-1/160 | 2 | с. Урцаки | Колхозная улица | д. 53 | 14 | 33 | 18 | СИП | фасад-кирпич | НД(1)-Б | ПВ | 1 | 42.0974858770272 | 47.564085318724 | АС | Фидер №3 | 1 | 1 | СИПфасад-кирпичАС | 5 | Вариант №1.5 | Дахадаевские РЭС ПС Кубачи ТП 3-1/160 | 300/5 | 0.74
763 | Дахадаевские РЭС | ПС Кубачи | 3 | ТП 3-1/160 | 2 | с. Урцаки | Колхозная улица | д. 54 | 14 | 34 | 16 | СИП | фасад-кирпич | НД(1)-Б | ПВ | 1 | 42.0976 | 47.564192 | АС | Фидер №3 | 1 | 1 | СИПфасад-кирпичАС | 5 | Вариант №1.5 | Дахадаевские РЭС ПС Кубачи ТП 3-1/160 | 300/5 | 0.74
766 | Дахадаевские РЭС | ПС Кубачи | 3 | ТП 3-1/160 | 2 | с. Урцаки | Колхозная улица | д. 61 | 16 | 42 | 26 | СИП | фасад-кирпич | НД(1)-Б | ПВ | 1 | 42.098339 | 47.564131 | АС | Фидер №3 | 1 | 1 | СИПфасад-кирпичАС | 5 | Вариант №1.5 | Дахадаевские РЭС ПС Кубачи ТП 3-1/160 | 300/5 | 0.74
775 | Дахадаевские РЭС | ПС Кубачи | 3 | ТП 3-1/160 | 2 | с. Урцаки | Южная улица | д. 26 | 39 | 68 | 10 | СИП | фасад-кирпич | НД(1)-Б | ПВ | 1 | 42.100605 | 47.563644 | АС | Фидер №3 | 1 | 1 | СИПфасад-кирпичАС | 5 | Вариант №1.5 | Дахадаевские РЭС ПС Кубачи ТП 3-1/160 | 300/5 | 0.74
777 | Дахадаевские РЭС | ПС Кубачи | 3 | ТП 3-1/160 | 2 | с. Урцаки | Колхозная улица | д. 28 | 40 | 70 | 19 | СИП | фасад-кирпич | НД(1)-Б | ПВ | 1 | 42.101006 | 47.563765 | АС | Фидер №3 | 1 | 1 | СИПфасад-кирпичАС | 5 | Вариант №1.5 | Дахадаевские РЭС ПС Кубачи ТП 3-1/160 | 300/5 | 0.74
778 | Дахадаевские РЭС | ПС Кубачи | 3 | ТП 3-1/160 | 2 | с. Урцаки | Центральная улица | д. 18 | 45 | 72 | 19 | СИП | фасад-кирпич | НД(1)-Б | ПВ | 1 | 42.100763 | 47.562776 | АС | Фидер №3 | 1 | 1 | СИПфасад-кирпичАС | 5 | Вариант №1.5 | Дахадаевские РЭС ПС Кубачи ТП 3-1/160 | 300/5 | 0.74
784 | Дахадаевские РЭС | ПС Кубачи | 3 | ТП 3-1/160 | 2 | с. Урцаки | Центральная улица | д. 10 | 48 | 81 | 19 | СИП | фасад-кирпич | НД(1)-Б | ПВ | 1 | 42.0993248609473 | 47.562650606813 | АС | Фидер №3 | 1 | 1 | СИПфасад-кирпичАС | 5 | Вариант №1.5 | Дахадаевские РЭС ПС Кубачи ТП 3-1/160 | 300/5 | 0.74
787 | Дахадаевские РЭС | ПС Кубачи | 3 | ТП 3-1/160 | 2 | с. Урцаки | Центральная улица | д. 13 | 53 | 84 | 18 | СИП | фасад-кирпич | НД(1)-Б | ПВ | 1 | 42.099425 | 47.561947 | АС | Фидер №3 | 1 | 1 | СИПфасад-кирпичАС | 5 | Вариант №1.5 | Дахадаевские РЭС ПС Кубачи ТП 3-1/160 | 300/5 | 0.74
792 | Дахадаевские РЭС | ПС Кубачи | 3 | ТП 3-1/160 | 2 | с. Урцаки | Центральная улица | д. 28 | 59 | 92 | 18 | СИП | фасад-кирпич | НД(1)-Б | ПВ | 1 | 42.100394 | 47.560846 | АС | Фидер №3 | 1 | 1 | СИПфасад-кирпичАС | 5 | Вариант №1.5 | Дахадаевские РЭС ПС Кубачи ТП 3-1/160 | 300/5 | 0.74
794 | Дахадаевские РЭС | ПС Кубачи | 3 | ТП 3-1/160 | 2 | с. Урцаки | Центральная улица | д. 33 | 63 | 97 | 8 | СИП | фасад-кирпич | НД(1)-Б | ПВ | 1 | 42.100168 | 47.559277 | АС | Фидер №3 | 1 | 1 | СИПфасад-кирпичАС | 5 | Вариант №1.5 | Дахадаевские РЭС ПС Кубачи ТП 3-1/160 | 300/5 | 0.74
796 | Дахадаевские РЭС | ПС Кубачи | 3 | ТП 3-1/160 | 2 | с. Урцаки | Центральная улица | Нет данных в РК | 72 | 107 | 22 | СИП | фасад-кирпич | НД(1)-Б | ПВ | 1 | 42.099399 | 47.560427 | АС | Фидер №3 | 1 | 1 | СИПфасад-кирпичАС | 5 | Вариант №1.5 | Дахадаевские РЭС ПС Кубачи ТП 3-1/160 | 300/5 | 0.74
797 | Дахадаевские РЭС | ПС Кубачи | 3 | ТП 3-1/160 | 2 | с. Урцаки | Центральная улица | д. 27 | 73 | 108 | 11 | СИП | фасад-кирпич | НД(1)-Б | ПВ | 1 | 42.099635 | 47.559678 | АС | Фидер №3 | 1 | 1 | СИПфасад-кирпичАС | 5 | Вариант №1.5 | Дахадаевские РЭС ПС Кубачи ТП 3-1/160 | 300/5 | 0.74
8186 | Дахадаевские РЭС | ПС Уркарах Старая | 1 | ТП 1-6/63 | 2 | с. Цураи | Улица Ю.А. Гагарина | д.24 | 8 | 12 | 13 | СИП | фасад-кирпич | НД(1)-Б | ПВ | 1 | 42.23560656 | 47.65914693 | АС | Фидер №1 | 1 | 1 | СИПфасад-кирпичАС | 5 | Вариант №1.5 | Дахадаевские РЭС ПС Уркарах Старая ТП 1-6/63 | 150/5 | 0.46
8325 | Дахадаевские РЭС | ПС Уркарах Старая | 2 | ТП 2-1/100 | 2 | с. Уркарах | улица Рамазанова Руслана Саидуллаевича | 9 | 1 | 2 | 23 | СИП | фасад-кирпич | НД(1)-Б | ПВ | 1 | 42.1693050182814 | 47.6293681404386 | АС | Фидер №2 | 1 | 1 | СИПфасад-кирпичАС | 5 | Вариант №1.5 | Дахадаевские РЭС ПС Уркарах Старая ТП 2-1/100 | 200/5 | 0.31
8346 | Дахадаевские РЭС | ПС Уркарах Старая | 2 | ТП 2-1/100 | 2 | с. Уркарах | улица Рабаданова Сулеймана Рабадановича | д.49 | 22 | 23 | 20 | СИП | фасад-кирпич | НД(1)-Б | ПВ | 1 | 42.171547108776 | 47.6309431506512 | АС | Фидер №2 | 1 | 1 | СИПфасад-кирпичАС | 5 | Вариант №1.5 | Дахадаевские РЭС ПС Уркарах Старая ТП 2-1/100 | 200/5 | 0.31
8352 | Дахадаевские РЭС | ПС Уркарах Старая | 2 | ТП 2-1/100 | 2 | с. Уркарах | улица Рабаданова Сулеймана Рабадановича | д.28 | 27 | 29 | 18 | СИП | фасад-кирпич | НД(1)-Б | ПВ | 1 | 42.1715278912666 | 47.6340312994579 | АС | Фидер №2 | 1 | 1 | СИПфасад-кирпичАС | 5 | Вариант №1.5 | Дахадаевские РЭС ПС Уркарах Старая ТП 2-1/100 | 200/5 | 0.31
8361 | Дахадаевские РЭС | ПС Уркарах Старая | 2 | ТП 2-1/100 | 2 | с. Уркарах | улица Рабаданова Сулеймана Рабадановича | д.10 | 37 | 38 | 17 | СИП | фасад-кирпич | НД(1)-Б | ПВ | 1 | 42.1693954892687 | 47.6316931118381 | АС | Фидер №2 | 1 | 1 | СИПфасад-кирпичАС | 5 | Вариант №1.5 | Дахадаевские РЭС ПС Уркарах Старая ТП 2-1/100 | 200/5 | 0.31
8362 | Дахадаевские РЭС | ПС Уркарах Старая | 2 | ТП 2-1/100 | 2 | с. Уркарах | улица Рабаданова Сулеймана Рабадановича | д.8 | 38 | 39 | 18 | СИП | фасад-кирпич | НД(1)-Б | ПВ | 1 | 42.1696508889704 | 47.63233283331 | АС | Фидер №2 | 1 | 1 | СИПфасад-кирпичАС | 5 | Вариант №1.5 | Дахадаевские РЭС ПС Уркарах Старая ТП 2-1/100 | 200/5 | 0.31
8382 | Дахадаевские РЭС | ПС Уркарах Старая | 2 | ТП 2-2/100 | 2 | с. Уркарах | улица Мирзоева Ашахана Мирзоевича | д.4 | 2 | 1 | 14 | СИП | фасад-кирпич | НД(1)-Б | ПВ | 1 | 42.169872 | 47.628063 | АС | Фидер №2 | 1 | 1 | СИПфасад-кирпичАС | 5 | Вариант №1.5 | Дахадаевские РЭС ПС Уркарах Старая ТП 2-2/100 | 200/5 | 0.28
8389 | Дахадаевские РЭС | ПС Уркарах Старая | 2 | ТП 2-2/100 | 2 | с. Уркарах | улица Мирзоева Ашахана Мирзоевича | д.28 | 5 | 8 | 20 | СИП | фасад-кирпич | НД(1)-Б | ПВ | 1 | 42.170849 | 47.628339 | АС | Фидер №2 | 1 | 1 | СИПфасад-кирпичАС | 5 | Вариант №1.5 | Дахадаевские РЭС ПС Уркарах Старая ТП 2-2/100 | 200/5 | 0.28
8396 | Дахадаевские РЭС | ПС Уркарах Старая | 2 | ТП 2-2/100 | 2 | с. Уркарах | улица Мирзоева Ашахана Мирзоевича | д.40 | 7 | 16 | 13 | СИП | фасад-кирпич | НД(1)-Б | ПВ | 1 | 42.171294 | 47.628884 | АС | Фидер №2 | 1 | 1 | СИПфасад-кирпичАС | 5 | Вариант №1.5 | Дахадаевские РЭС ПС Уркарах Старая ТП 2-2/100 | 200/5 | 0.28
8433 | Дахадаевские РЭС | ПС Уркарах Старая | 2 | ТП 2-3/100 | 2 | с. Уркарах | улица Радости | д.25 | 2 | 1 | 5 | СИП | фасад-кирпич | НД(1)-Б | ПВ | 1 | 42.171343 | 47.625391 | АС | Фидер №2 | 1 | 1 | СИПфасад-кирпичАС | 5 | Вариант №1.5 | Дахадаевские РЭС ПС Уркарах Старая ТП 2-3/100 | 200/5 | 0.35
8436 | Дахадаевские РЭС | ПС Уркарах Старая | 2 | ТП 2-3/100 | 2 | с. Уркарах | улица Радости | д.53 | 4 | 4 | 5 | СИП | фасад-кирпич | НД(1)-Б | ПВ | 1 | 42.1707783529416 | 47.6257245192362 | АС | Фидер №2 | 1 | 1 | СИПфасад-кирпичАС | 5 | Вариант №1.5 | Дахадаевские РЭС ПС Уркарах Старая ТП 2-3/100 | 200/5 | 0.35
8441 | Дахадаевские РЭС | ПС Уркарах Старая | 2 | ТП 2-3/100 | 2 | с. Уркарах | улица Радости | д.55 | 6 | 9 | 5 | СИП | фасад-кирпич | НД(1)-Б | ПВ | 1 | 42.1704715720553 | 47.6258862079157 | АС | Фидер №2 | 1 | 1 | СИПфасад-кирпичАС | 5 | Вариант №1.5 | Дахадаевские РЭС ПС Уркарах Старая ТП 2-3/100 | 200/5 | 0.35
8459 | Дахадаевские РЭС | ПС Уркарах Старая | 2 | ТП 2-3/100 | 2 | с. Уркарах | улица Радости | д.12 | 14 | 27 | 5 | СИП | фасад-кирпич | НД(1)-Б | ПВ | 1 | 42.172029 | 47.625694 | АС | Фидер №2 | 1 | 1 | СИПфасад-кирпичАС | 5 | Вариант №1.5 | Дахадаевские РЭС ПС Уркарах Старая ТП 2-3/100 | 200/5 | 0.35
9420 | Дахадаевские РЭС | ПС Уркута | 1 | ТП 1-4/63 | 2 | с. Аяцимахи | улица Тагзира Рабаданова | д.16 | 23 | 26 | 8 | СИП | фасад-кирпич | НД(1)-Б | ПВ | 1 | 42.007441 | 47.462692 | АС | Фидер №1 | 1 | 1 | СИПфасад-кирпичАС | 5 | Вариант №1.5 | Дахадаевские РЭС ПС Уркута ТП 1-4/63 | 150/5 | 0.09
9572 | Дахадаевские РЭС | ПС Уркута | 1 | ТП 1-7/63 | 2 | с. Карбучимахи | ул.Алисултанова | д.60 | 25 | 41 | 17 | СИП | фасад-кирпич | НД(1)-Б | ПВ | 1 | 42.007398 | 47.429467 | АС | Фидер №1 | 1 | 1 | СИПфасад-кирпичАС | 5 | Вариант №1.5 | Дахадаевские РЭС ПС Уркута ТП 1-7/63 | 150/5 | 0.05
9639 | Дахадаевские РЭС | ПС Уркута | 1 | ТП 1-14/63 | 2 | с.Худуц | ул.Лукбана | д.24 | 20 | 10 | 23 | СИП | фасад-кирпич | НД(1)-Б | ПВ | 1 | 41.9698553615302 | 47.5175043954245 | АС | Фидер №1 | 1 | 1 | СИПфасад-кирпичАС | 5 | Вариант №1.5 | Дахадаевские РЭС ПС Уркута ТП 1-14/63 | 150/5 | 0.2
9703 | Дахадаевские РЭС | ПС Уркута | 1 | ТП 1-15/63 | 2 | с. Худуц | ул.М.Гамзатова | д.10 | 17 | 23 | 15 | СИП | фасад-кирпич | НД(1)-Б | ПВ | 1 | 41.967552 | 47.51353 | АС | Фидер №1 | 1 | 1 | СИПфасад-кирпичАС | 5 | Вариант №1.5 | Дахадаевские РЭС ПС Уркута ТП 1-15/63 | 150/5 | 0.36
9785 | Дахадаевские РЭС | ПС Уркута | 1 | ТП 1-16/100 | 2 | с. Худуц | ул.Г.Мусагаджиева | д.23 | 2 | 3 | 11 | СИП | фасад-кирпич | НД(1)-Б | ПВ | 1 | 41.967252 | 47.510913 | АС | Фидер №1 | 1 | 1 | СИПфасад-кирпичАС | 5 | Вариант №1.5 | Дахадаевские РЭС ПС Уркута ТП 1-16/100 | 200/5 | 0.21
9846 | Дахадаевские РЭС | ПС Уркута | 1 | ТП 1-17/63 | 2 | с.Ашты | ул..Нагорная | д.30 | 4 | 3 | 8 | СИП | фасад-кирпич | НД(1)-Б | ПВ | 1 | 41.9600500870117 | 47.5046546508503 | АС | Фидер №1 | 1 | 1 | СИПфасад-кирпичАС | 5 | Вариант №1.5 | Дахадаевские РЭС ПС Уркута ТП 1-17/63 | 150/5 | 0.62
9848 | Дахадаевские РЭС | ПС Уркута | 1 | ТП 1-17/63 | 2 | с.Ашты | ул.Гасана Гаджимурадова | д.35 | 7 | 7 | 19 | СИП | фасад-кирпич | НД(1)-Б | ПВ | 1 | 41.9602802130141 | 47.5033028367337 | АС | Фидер №1 | 1 | 1 | СИПфасад-кирпичАС | 5 | Вариант №1.5 | Дахадаевские РЭС ПС Уркута ТП 1-17/63 | 150/5 | 0.62
9850 | Дахадаевские РЭС | ПС Уркута | 1 | ТП 1-17/63 | 2 | с.Ашты | ул.Г.Рабадановича | д.15 | 8 | 9 | 18 | СИП | фасад-кирпич | НД(1)-Б | ПВ | 1 | 41.9605062542276 | 47.5028412326609 | АС | Фидер №1 | 1 | 1 | СИПфасад-кирпичАС | 5 | Вариант №1.5 | Дахадаевские РЭС ПС Уркута ТП 1-17/63 | 150/5 | 0.62
9855 | Дахадаевские РЭС | ПС Уркута | 1 | ТП 1-17/63 | 2 | с.Ашты | ул.Г.Рабадановича | д.11 | 10 | 15 | 13 | СИП | фасад-кирпич | НД(1)-Б | ПВ | 1 | 41.9608880663435 | 47.5021556724504 | АС | Фидер №1 | 1 | 1 | СИПфасад-кирпичАС | 5 | Вариант №1.5 | Дахадаевские РЭС ПС Уркута ТП 1-17/63 | 150/5 | 0.62
9856 | Дахадаевские РЭС | ПС Уркута | 1 | ТП 1-17/63 | 2 | с.Ашты | ул.М.Мамаева | д.15 | 13 | 20 | 9 | СИП | фасад-кирпич | НД(1)-Б | ПВ | 1 | 41.961357 | 47.501396 | АС | Фидер №1 | 1 | 1 | СИПфасад-кирпичАС | 5 | Вариант №1.5 | Дахадаевские РЭС ПС Уркута ТП 1-17/63 | 150/5 | 0.62
9858 | Дахадаевские РЭС | ПС Уркута | 1 | ТП 1-17/63 | 2 | с.Ашты | ул.М.Мамаева | д.26 | 15 | 23 | 17 | СИП | фасад-кирпич | НД(1)-Б | ПВ | 1 | 41.9615420643648 | 47.5019737932267 | АС | Фидер №1 | 1 | 1 | СИПфасад-кирпичАС | 5 | Вариант №1.5 | Дахадаевские РЭС ПС Уркута ТП 1-17/63 | 150/5 | 0.62
9859 | Дахадаевские РЭС | ПС Уркута | 1 | ТП 1-17/63 | 2 | с.Ашты | ул.Г.Рабадановича | д.20 | 18 | 27 | 24 | СИП | фасад-кирпич | НД(1)-Б | ПВ | 1 | 41.961128 | 47.502582 | АС | Фидер №1 | 1 | 1 | СИПфасад-кирпичАС | 5 | Вариант №1.5 | Дахадаевские РЭС ПС Уркута ТП 1-17/63 | 150/5 | 0.62
9860 | Дахадаевские РЭС | ПС Уркута | 1 | ТП 1-17/63 | 2 | с.Ашты | ул.Г.Рабадановича | д.25 | 18 | 28 | 10 | СИП | фасад-кирпич | НД(1)-Б | ПВ | 1 | 41.9610335348375 | 47.5027219602392 | АС | Фидер №1 | 1 | 1 | СИПфасад-кирпичАС | 5 | Вариант №1.5 | Дахадаевские РЭС ПС Уркута ТП 1-17/63 | 150/5 | 0.62
9863 | Дахадаевские РЭС | ПС Уркута | 1 | ТП 1-17/63 | 2 | с.Ашты | ул.Нагорная | д.61 | 19 | 31 | 12 | СИП | фасад-кирпич | НД(1)-Б | ПВ | 1 | 41.9596613577604 | 47.5046585344314 | АС | Фидер №1 | 1 | 1 | СИПфасад-кирпичАС | 5 | Вариант №1.5 | Дахадаевские РЭС ПС Уркута ТП 1-17/63 | 150/5 | 0.62
9865 | Дахадаевские РЭС | ПС Уркута | 1 | ТП 1-17/63 | 2 | с.Ашты | ул.Нагорная | д.66 | 23 | 37 | 18 | СИП | фасад-кирпич | НД(1)-Б | ПВ | 1 | 41.9587587757482 | 47.5054964402919 | АС | Фидер №1 | 1 | 1 | СИПфасад-кирпичАС | 5 | Вариант №1.5 | Дахадаевские РЭС ПС Уркута ТП 1-17/63 | 150/5 | 0.62
10078 | Дахадаевские РЭС | ПС Уркута | 1 | ТП 1-20/63 | 2 | с.Кунки | Хана | д.2 | 20 | 31 | 20 | СИП | фасад-кирпич | НД(1)-Б | ПВ | 1 | 41.960122 | 47.480373 | АС | Фидер №1 | 1 | 1 | СИПфасад-кирпичАС | 5 | Вариант №1.5 | Дахадаевские РЭС ПС Уркута ТП 1-20/63 | 150/5 | 0.12
10514 | Дахадаевские РЭС | ПС Уркута | 2 | ТП 2-7/100 | 2 | с.Ураги | ул.А. Мансеева | д.18 | 12 | 44 | 25 | СИП | фасад-кирпич | НД(1)-Б | ПВ | 1 | 42.064170523246 | 47.5696539360649 | АС | Фидер №2 | 1 | 1 | СИПфасад-кирпичАС | 5 | Вариант №1.5 | Дахадаевские РЭС ПС Уркута ТП 2-7/100 | 200/5 | 0.51
10520 | Дахадаевские РЭС | ПС Уркута | 2 | ТП 2-7/100 | 2 | с.Ураги | ул.А. Мансеева | д.22 | 17 | 31 | 15 | СИП | фасад-кирпич | НД(1)-Б | ПВ | 1 | 42.064293 | 47.569218 | АС | Фидер №2 | 1 | 1 | СИПфасад-кирпичАС | 5 | Вариант №1.5 | Дахадаевские РЭС ПС Уркута ТП 2-7/100 | 200/5 | 0.51
10523 | Дахадаевские РЭС | ПС Уркута | 2 | ТП 2-7/100 | 2 | с.Ураги | ул.А. Мансеева | д.33 | 18 | 49 | 23 | СИП | фасад-кирпич | НД(1)-Б | ПВ | 1 | 42.0649767539425 | 47.5680294060347 | АС | Фидер №2 | 1 | 1 | СИПфасад-кирпичАС | 5 | Вариант №1.5 | Дахадаевские РЭС ПС Уркута ТП 2-7/100 | 200/5 | 0.51
10529 | Дахадаевские РЭС | ПС Уркута | 2 | ТП 2-7/100 | 2 | с.Ураги | ул.А. Мансеева | д.43 | 23 | 47 | 25 | СИП | фасад-кирпич | НД(1)-Б | ПВ | 1 | 42.0664292050781 | 47.5673708966176 | АС | Фидер №2 | 1 | 1 | СИПфасад-кирпичАС | 5 | Вариант №1.5 | Дахадаевские РЭС ПС Уркута ТП 2-7/100 | 200/5 | 0.51
10530 | Дахадаевские РЭС | ПС Уркута | 2 | ТП 2-7/100 | 2 | с.Ураги | ул.Восточная | д.39 | 24 | 39 | 12 | СИП | фасад-кирпич | НД(1)-Б | ПВ | 1 | 42.0656380129419 | 47.5678787649359 | АС | Фидер №2 | 1 | 1 | СИПфасад-кирпичАС | 5 | Вариант №1.5 | Дахадаевские РЭС ПС Уркута ТП 2-7/100 | 200/5 | 0.51
10532 | Дахадаевские РЭС | ПС Уркута | 2 | ТП 2-7/100 | 2 | с.Ураги | ул.А. Мансеева | д.34 | 25 | 48 | 17 | СИП | фасад-кирпич | НД(1)-Б | ПВ | 1 | 42.0651660033583 | 47.5679620716698 | АС | Фидер №2 | 1 | 1 | СИПфасад-кирпичАС | 5 | Вариант №1.5 | Дахадаевские РЭС ПС Уркута ТП 2-7/100 | 200/5 | 0.51
10699 | Дахадаевские РЭС | ПС Уркута | 2 | ТП 2-10/100 | 2 | с.Дзилебки | ул.Огородная | д.6 | 3 | 2 | 9 | СИП | фасад-кирпич | НД(1)-Б | ПВ | 1 | 42.049103 | 47.556182 | АС | Фидер №2 | 1 | 1 | СИПфасад-кирпичАС | 5 | Вариант №1.5 | Дахадаевские РЭС ПС Уркута ТП 2-10/100 | 200/5 | 0.67
10700 | Дахадаевские РЭС | ПС Уркута | 2 | ТП 2-10/100 | 2 | с.Дзилебки | ул.Огородная | д.5 | 3 | 3 | 24 | СИП | фасад-кирпич | НД(1)-Б | ПВ | 1 | 42.049333 | 47.556014 | АС | Фидер №2 | 1 | 1 | СИПфасад-кирпичАС | 5 | Вариант №1.5 | Дахадаевские РЭС ПС Уркута ТП 2-10/100 | 200/5 | 0.67
10706 | Дахадаевские РЭС | ПС Уркута | 2 | ТП 2-10/100 | 2 | с.Дзилебки | ул.Огородная | д.11 | 9 | 11 | 11 | СИП | фасад-кирпич | НД(1)-Б | ПВ | 1 | 42.048604 | 47.556817 | АС | Фидер №2 | 1 | 1 | СИПфасад-кирпичАС | 5 | Вариант №1.5 | Дахадаевские РЭС ПС Уркута ТП 2-10/100 | 200/5 | 0.67
10707 | Дахадаевские РЭС | ПС Уркута | 2 | ТП 2-10/100 | 2 | с.Дзилебки | ул.Огородная | д.12 | 9 | 12 | 13 | СИП | фасад-кирпич | НД(1)-Б | ПВ | 1 | 42.0487747631282 | 47.5568063267825 | АС | Фидер №2 | 1 | 1 | СИПфасад-кирпичАС | 5 | Вариант №1.5 | Дахадаевские РЭС ПС Уркута ТП 2-10/100 | 200/5 | 0.67
10708 | Дахадаевские РЭС | ПС Уркута | 2 | ТП 2-10/100 | 2 | с.Дзилебки | ул.Огородная | д.19 | 9 | 13 | 8 | СИП | фасад-кирпич | НД(1)-Б | ПВ | 1 | 42.0487178470038 | 47.5569868665092 | АС | Фидер №2 | 1 | 1 | СИПфасад-кирпичАС | 5 | Вариант №1.5 | Дахадаевские РЭС ПС Уркута ТП 2-10/100 | 200/5 | 0.67
10909 | Дахадаевские РЭС | ПС Уркута | 3 | ТП 3-3/100 | 2 | с.Туракаримахи | ул.Озерная | д.3 | 8 | 7 | 14 | СИП | фасад-кирпич | НД(1)-Б | ПВ | 1 | 42.09339 | 47.465225 | АС | Фидер №3 | 1 | 1 | СИПфасад-кирпичАС | 5 | Вариант №1.5 | Дахадаевские РЭС ПС Уркута ТП 3-3/100 | 200/5 | 0.54
10910 | Дахадаевские РЭС | ПС Уркута | 3 | ТП 3-3/100 | 2 | с.Туракаримахи | ул.Озерная | д.32 | 9 | 8 | 22 | СИП | фасад-кирпич | НД(1)-Б | ПВ | 1 | 42.093583 | 47.467147 | АС | Фидер №3 | 1 | 1 | СИПфасад-кирпичАС | 5 | Вариант №1.5 | Дахадаевские РЭС ПС Уркута ТП 3-3/100 | 200/5 | 0.54
10915 | Дахадаевские РЭС | ПС Уркута | 3 | ТП 3-3/100 | 2 | с.Туракаримахи | ул.Озерная | д.5 | 13 | 13 | 11 | СИП | фасад-кирпич | НД(1)-Б | ПВ | 1 | 42.092842 | 47.464694 | АС | Фидер №3 | 1 | 1 | СИПфасад-кирпичАС | 5 | Вариант №1.5 | Дахадаевские РЭС ПС Уркута ТП 3-3/100 | 200/5 | 0.54
10917 | Дахадаевские РЭС | ПС Уркута | 3 | ТП 3-3/100 | 2 | с.Туракаримахи | ул.Озерная | д.10 | 15 | 15 | 14 | СИП | фасад-кирпич | НД(1)-Б | ПВ | 1 | 42.092499 | 47.464485 | АС | Фидер №3 | 1 | 1 | СИПфасад-кирпичАС | 5 | Вариант №1.5 | Дахадаевские РЭС ПС Уркута ТП 3-3/100 | 200/5 | 0.54
10918 | Дахадаевские РЭС | ПС Уркута | 3 | ТП 3-3/100 | 2 | с.Туракаримахи | ул.Озерная | д.33 | 16 | 16 | 14 | СИП | фасад-кирпич | НД(1)-Б | ПВ | 1 | 42.093286 | 47.465902 | АС | Фидер №3 | 1 | 1 | СИПфасад-кирпичАС | 5 | Вариант №1.5 | Дахадаевские РЭС ПС Уркута ТП 3-3/100 | 200/5 | 0.54
10919 | Дахадаевские РЭС | ПС Уркута | 3 | ТП 3-3/100 | 2 | с.Туракаримахи | ул.Озерная | д.35 | 17 | 19 | 14 | СИП | фасад-кирпич | НД(1)-Б | ПВ | 1 | 42.092994 | 47.466052 | АС | Фидер №3 | 1 | 1 | СИПфасад-кирпичАС | 5 | Вариант №1.5 | Дахадаевские РЭС ПС Уркута ТП 3-3/100 | 200/5 | 0.54
10923 | Дахадаевские РЭС | ПС Уркута | 3 | ТП 3-3/100 | 2 | с.Туракаримахи | ул.Озерная | д.29 | 21 | 25 | 7 | СИП | фасад-кирпич | НД(1)-Б | ПВ | 1 | 42.093628 | 47.466489 | АС | Фидер №3 | 1 | 1 | СИПфасад-кирпичАС | 5 | Вариант №1.5 | Дахадаевские РЭС ПС Уркута ТП 3-3/100 | 200/5 | 0.54
11282 | Дахадаевские РЭС | ПС Уркута | 4 | ТП 4-2/100 | 2 | с. Урхнища | Центральная улица | д.46 | 4 | 3 | 20 | СИП | фасад-кирпич | НД(1)-Б | ПВ | 1 | 42.08189881 | 47.50334701 | АС | Фидер №4 | 1 | 1 | СИПфасад-кирпичАС | 5 | Вариант №1.5 | Дахадаевские РЭС ПС Уркута ТП 4-2/100 | 200/5 | 0.54
11283 | Дахадаевские РЭС | ПС Уркута | 4 | ТП 4-2/100 | 2 | с. Урхнища | Центральная улица | д.35 | 4 | 4 | 19 | СИП | фасад-кирпич | НД(1)-Б | ПВ | 1 | 42.08221033 | 47.50315797 | АС | Фидер №4 | 1 | 1 | СИПфасад-кирпичАС | 5 | Вариант №1.5 | Дахадаевские РЭС ПС Уркута ТП 4-2/100 | 200/5 | 0.54
11286 | Дахадаевские РЭС | ПС Уркута | 4 | ТП 4-2/100 | 2 | с. Урхнища | Центральная улица | д.35А | 5 | 7 | 16 | СИП | фасад-кирпич | НД(1)-Б | ПВ | 1 | 42.08218404 | 47.50277883 | АС | Фидер №4 | 1 | 1 | СИПфасад-кирпичАС | 5 | Вариант №1.5 | Дахадаевские РЭС ПС Уркута ТП 4-2/100 | 200/5 | 0.54
11287 | Дахадаевские РЭС | ПС Уркута | 4 | ТП 4-2/100 | 2 | с. Урхнища | Центральная улица | д.50 | 6 | 8 | 25 | СИП | фасад-кирпич | НД(1)-Б | ПВ | 1 | 42.081512 | 47.502615 | АС | Фидер №4 | 1 | 1 | СИПфасад-кирпичАС | 5 | Вариант №1.5 | Дахадаевские РЭС ПС Уркута ТП 4-2/100 | 200/5 | 0.54
11288 | Дахадаевские РЭС | ПС Уркута | 4 | ТП 4-2/100 | 2 | с. Урхнища | Центральная улица | д.48 | 7 | 10 | 11 | СИП | фасад-кирпич | НД(1)-Б | ПВ | 1 | 42.08154752 | 47.50353448 | АС | Фидер №4 | 1 | 1 | СИПфасад-кирпичАС | 5 | Вариант №1.5 | Дахадаевские РЭС ПС Уркута ТП 4-2/100 | 200/5 | 0.54
11290 | Дахадаевские РЭС | ПС Уркута | 4 | ТП 4-2/100 | 2 | с. Урхнища | Центральная улица | д.54 | 9 | 12 | 22 | СИП | фасад-кирпич | НД(1)-Б | ПВ | 1 | 42.081114 | 47.503157 | АС | Фидер №4 | 1 | 1 | СИПфасад-кирпичАС | 5 | Вариант №1.5 | Дахадаевские РЭС ПС Уркута ТП 4-2/100 | 200/5 | 0.54
11361 | Дахадаевские РЭС | ПС Уркута | 4 | ТП 4-6/160 | 2 | с. Урари | Гаражная улица | д.243 | 14 | 11 | 17 | СИП | фасад-кирпич | НД(1)-Б | ПВ | 1 | 42.09697051 | 47.45515269 | АС | Фидер №4 | 1 | 1 | СИПфасад-кирпичАС | 5 | Вариант №1.5 | Дахадаевские РЭС ПС Уркута ТП 4-6/160 | 300/5 | 0.46
11481 | Дахадаевские РЭС | ПС Уркута | 4 | ТП 4-8/160 | 2 | с. Урари | улица Арслана Аллаева | д.74 | 6 | 7 | 16 | СИП | фасад-кирпич | НД(1)-Б | ПВ | 1 | 42.10034 | 47.454253 | АС | Фидер №4 | 1 | 1 | СИПфасад-кирпичАС | 5 | Вариант №1.5 | Дахадаевские РЭС ПС Уркута ТП 4-8/160 | 300/5 | 0.58
11482 | Дахадаевские РЭС | ПС Уркута | 4 | ТП 4-8/160 | 2 | с. Урари | улица Арслана Аллаева | д.75 | 6 | 8 | 17 | СИП | фасад-кирпич | НД(1)-Б | ПВ | 1 | 42.10038 | 47.454177 | АС | Фидер №4 | 1 | 1 | СИПфасад-кирпичАС | 5 | Вариант №1.5 | Дахадаевские РЭС ПС Уркута ТП 4-8/160 | 300/5 | 0.58
11484 | Дахадаевские РЭС | ПС Уркута | 4 | ТП 4-8/160 | 2 | с. Урари | улица Арслана Аллаева | д.143 | 11 | 21 | 6 | СИП | фасад-кирпич | НД(1)-Б | ПВ | 1 | 42.100048 | 47.454268 | АС | Фидер №4 | 1 | 1 | СИПфасад-кирпичАС | 5 | Вариант №1.5 | Дахадаевские РЭС ПС Уркута ТП 4-8/160 | 300/5 | 0.58
11487 | Дахадаевские РЭС | ПС Уркута | 4 | ТП 4-8/160 | 2 | с. Урари | улица Арслана Аллаева | д.134 | 17 | 31 | 11 | СИП | фасад-кирпич | НД(1)-Б | ПВ | 1 | 42.100154 | 47.453079 | АС | Фидер №4 | 1 | 1 | СИПфасад-кирпичАС | 5 | Вариант №1.5 | Дахадаевские РЭС ПС Уркута ТП 4-8/160 | 300/5 | 0.58
11491 | Дахадаевские РЭС | ПС Уркута | 4 | ТП 4-8/160 | 2 | с. Урари | улица Арслана Аллаева | д.160 | 20 | 36 | 20 | СИП | фасад-кирпич | НД(1)-Б | ПВ | 1 | 42.099768 | 47.454817 | АС | Фидер №4 | 1 | 1 | СИПфасад-кирпичАС | 5 | Вариант №1.5 | Дахадаевские РЭС ПС Уркута ТП 4-8/160 | 300/5 | 0.58
11492 | Дахадаевские РЭС | ПС Уркута | 4 | ТП 4-8/160 | 2 | с. Урари | улица Арслана Аллаева | д.153 | 21 | 39 | 18 | СИП | фасад-кирпич | НД(1)-Б | ПВ | 1 | 42.099999 | 47.454628 | АС | Фидер №4 | 1 | 1 | СИПфасад-кирпичАС | 5 | Вариант №1.5 | Дахадаевские РЭС ПС Уркута ТП 4-8/160 | 300/5 | 0.58
11569 | Дахадаевские РЭС | ПС Уркута | 4 | ТП 4-9/63 | 2 | с. Гуладты | Нет данных в РК | д.9 | 12 | 6 | 12 | СИП | фасад-кирпич | НД(1)-Б | ПВ | 1 | 42.1145139823539 | 47.4526971105739 | АС | Фидер №4 | 1 | 1 | СИПфасад-кирпичАС | 5 | Вариант №1.5 | Дахадаевские РЭС ПС Уркута ТП 4-9/63 | 150/5 | 0.5
11576 | Дахадаевские РЭС | ПС Уркута | 4 | ТП 4-9/63 | 2 | с. Гуладты | Гуладтынская улица | д.1 | 18 | 14 | 19 | СИП | фасад-кирпич | НД(1)-Б | ПВ | 1 | 42.114541 | 47.45133 | АС | Фидер №4 | 1 | 1 | СИПфасад-кирпичАС | 5 | Вариант №1.5 | Дахадаевские РЭС ПС Уркута ТП 4-9/63 | 150/5 | 0.5
11578 | Дахадаевские РЭС | ПС Уркута | 4 | ТП 4-9/63 | 2 | с. Гуладты | Нет данных в РК | д.60 | 21 | 16 | 13 | СИП | фасад-кирпич | НД(1)-Б | ПВ | 1 | 42.115257 | 47.452724 | АС | Фидер №4 | 1 | 1 | СИПфасад-кирпичАС | 5 | Вариант №1.5 | Дахадаевские РЭС ПС Уркута ТП 4-9/63 | 150/5 | 0.5
11840 | Дахадаевские РЭС | ПС Уркута | 4 | ТП 4-14/100 | 2 | с. Хуршни | Центральная улица | д. 9 | 5 | 59 | 17 | СИП | фасад-кирпич | НД(1)-Б | ПВ | 1 | 42.14124065187 | 47.4894824011656 | АС | Фидер №4 | 1 | 1 | СИПфасад-кирпичАС | 5 | Вариант №1.5 | Дахадаевские РЭС ПС Уркута ТП 4-14/100 | 200/5 | 0.16
11870 | Дахадаевские РЭС | ПС Уркута | 4 | ТП 4-14/100 | 2 | с. Хуршни | Центральная улица | д. 12 | 18 | 54 | 16 | СИП | фасад-кирпич | НД(1)-Б | ПВ | 1 | 42.1408208669038 | 47.4892427695071 | АС | Фидер №4 | 1 | 1 | СИПфасад-кирпичАС | 5 | Вариант №1.5 | Дахадаевские РЭС ПС Уркута ТП 4-14/100 | 200/5 | 0.16
11871 | Дахадаевские РЭС | ПС Уркута | 4 | ТП 4-14/100 | 2 | с. Хуршни | Центральная улица | д. 3 | 19 | 55 | 7 | СИП | фасад-кирпич | НД(1)-Б | ПВ | 1 | 42.1407828553393 | 47.4889976721905 | АС | Фидер №4 | 1 | 1 | СИПфасад-кирпичАС | 5 | Вариант №1.5 | Дахадаевские РЭС ПС Уркута ТП 4-14/100 | 200/5 | 0.16
11894 | Дахадаевские РЭС | ПС Уркута | 4 | ТП 4-14/100 | 2 | с. Хуршни | Южная улица | д. 4 | 38 | 61 | 13 | СИП | фасад-кирпич | НД(1)-Б | ПВ | 1 | 42.1423846906363 | 47.4912633973961 | АС | Фидер №4 | 1 | 1 | СИПфасад-кирпичАС | 5 | Вариант №1.5 | Дахадаевские РЭС ПС Уркута ТП 4-14/100 | 200/5 | 0.16
2043 | Дахадаевские РЭС | ПС Уркарах Новая | 1 | ТП 1-3/400 | 2 | с. Уркарах | ул. Курбанова Сулайбана Курбановича | д. 66 | 17 | 29 | 9 | СИП | фасад-кирпич | НД(1)-Б | ПВ | 1 | 42.158723 | 47.63544 | АС | Фидер №1 | 1 | 1 | СИПфасад-кирпичАС | 5 | Вариант №1.5 | Дахадаевские РЭС ПС Уркарах Новая ТП 1-3/400 | 800/5 | 0.27
2048 | Дахадаевские РЭС | ПС Уркарах Новая | 1 | ТП 1-3/400 | 2 | с. Уркарах | ул. Курбанова Сулайбана Курбановича | д. 67 | 23 | 35 | 7 | СИП | фасад-кирпич | НД(1)-Б | ПВ | 1 | 42.159835 | 47.635243 | АС | Фидер №1 | 1 | 1 | СИПфасад-кирпичАС | 5 | Вариант №1.5 | Дахадаевские РЭС ПС Уркарах Новая ТП 1-3/400 | 800/5 | 0.27
2050 | Дахадаевские РЭС | ПС Уркарах Новая | 1 | ТП 1-3/400 | 2 | с. Уркарах | ул. Курбанова Сулайбана Курбановича | д. 1 | 24 | 37 | 6 | СИП | фасад-кирпич | НД(1)-Б | ПВ | 1 | 42.160315 | 47.634288 | АС | Фидер №1 | 1 | 1 | СИПфасад-кирпичАС | 5 | Вариант №1.5 | Дахадаевские РЭС ПС Уркарах Новая ТП 1-3/400 | 800/5 | 0.27
2109 | Дахадаевские РЭС | ПС Уркарах Новая | 1 | ТП 1-3/400 | 2 | с. Уркарах | ул. Курбанова Сулайбана Курбановича | д. 27 | 56 | 97 | 7 | СИП | фасад-кирпич | НД(1)-Б | ПВ | 1 | 42.162302 | 47.633047 | АС | Фидер №1 | 1 | 1 | СИПфасад-кирпичАС | 5 | Вариант №1.5 | Дахадаевские РЭС ПС Уркарах Новая ТП 1-3/400 | 800/5 | 0.27
2139 | Дахадаевские РЭС | ПС Уркарах Новая | 1 | ТП 1-3/400 | 2 | с. Уркарах | ул. Мира Труда | д. 14 | 69 | 130 | 24 | СИП | фасад-кирпич | НД(1)-Б | ПВ | 1 | 42.160919 | 47.631262 | АС | Фидер №1 | 1 | 1 | СИПфасад-кирпичАС | 5 | Вариант №1.5 | Дахадаевские РЭС ПС Уркарах Новая ТП 1-3/400 | 800/5 | 0.27
2155 | Дахадаевские РЭС | ПС Уркарах Новая | 1 | ТП 1-3/400 | 2 | с. Уркарах | ул. Курбанова Сулайбана Курбановича | д. 45 | 80 | 147 | 9 | СИП | фасад-кирпич | НД(1)-Б | ПВ | 1 | 42.162578 | 47.632137 | АС | Фидер №1 | 1 | 1 | СИПфасад-кирпичАС | 5 | Вариант №1.5 | Дахадаевские РЭС ПС Уркарах Новая ТП 1-3/400 | 800/5 | 0.27
2157 | Дахадаевские РЭС | ПС Уркарах Новая | 1 | ТП 1-3/400 | 2 | с. Уркарах | ул. Курбанова Сулайбана Курбановича | д. 47 | 81 | 149 | 7 | СИП | фасад-кирпич | НД(1)-Б | ПВ | 1 | 42.162232 | 47.631893 | АС | Фидер №1 | 1 | 1 | СИПфасад-кирпичАС | 5 | Вариант №1.5 | Дахадаевские РЭС ПС Уркарах Новая ТП 1-3/400 | 800/5 | 0.27
2241 | Дахадаевские РЭС | ПС Уркарах Новая | 1 | ТП 1-5/400 | 2 | с. Уркарах | ул. Ахмедхана Абубакара | д. 45 | 12 | 19 | 18 | СИП | фасад-кирпич | НД(1)-Б | ПВ | 1 | 42.163211 | 47.627079 | АС | Фидер №1 | 1 | 1 | СИПфасад-кирпичАС | 5 | Вариант №1.5 | Дахадаевские РЭС ПС Уркарах Новая ТП 1-5/400 | 800/5 | 0.25
2462 | Дахадаевские РЭС | ПС Уркарах Новая | 1 | ТП 1-6/160 | 2 | с. Уркарах | ул. Школьная | д. 3 | 9 | 13 | 8 | СИП | фасад-кирпич | НД(1)-Б | ПВ | 1 | 42.166048 | 47.62971 | АС | Фидер №1 | 1 | 1 | СИПфасад-кирпичАС | 5 | Вариант №1.5 | Дахадаевские РЭС ПС Уркарах Новая ТП 1-6/160 | 300/5 | 0.35
2464 | Дахадаевские РЭС | ПС Уркарах Новая | 1 | ТП 1-6/160 | 2 | с. Уркарах | ул. Алисултанова Магомедгаджи Гусейновича | д. 7 | 10 | 15 | 7 | СИП | фасад-кирпич | НД(1)-Б | ПВ | 1 | 42.165995 | 47.629927 | АС | Фидер №1 | 1 | 1 | СИПфасад-кирпичАС | 5 | Вариант №1.5 | Дахадаевские РЭС ПС Уркарах Новая ТП 1-6/160 | 300/5 | 0.35
2756 | Дахадаевские РЭС | ПС Уркарах Новая | 2 | ТП 2-1/400 | 2 | с. Чишили | ул. Центральная | д. 12 | 10 | 9 | 3 | СИП | фасад-кирпич | НД(1)-Б | ПВ | 1 | 42.150978 | 47.670154 | АС | Фидер №2 | 1 | 1 | СИПфасад-кирпичАС | 5 | Вариант №1.5 | Дахадаевские РЭС ПС Уркарах Новая ТП 2-1/400 | 800/5 | 0.31
2835 | Дахадаевские РЭС | ПС Уркарах Новая | 2 | ТП 2-4/100 | 2 | с.Бускри | ул.Центральная | д.1 | 8 | 7 | 17 | СИП | фасад-кирпич | НД(1)-Б | ПВ | 1 | 42.1718663806076 | 47.6658715184824 | АС | Фидер №2 | 1 | 1 | СИПфасад-кирпичАС | 5 | Вариант №1.5 | Дахадаевские РЭС ПС Уркарах Новая ТП 2-4/100 | 200/5 | 0.41
2837 | Дахадаевские РЭС | ПС Уркарах Новая | 2 | ТП 2-4/100 | 2 | с.Бускри | ул.Центральная | д.28 | 9 | 9 | 18 | СИП | фасад-кирпич | НД(1)-Б | ПВ | 1 | 42.1723056505258 | 47.6658980780639 | АС | Фидер №2 | 1 | 1 | СИПфасад-кирпичАС | 5 | Вариант №1.5 | Дахадаевские РЭС ПС Уркарах Новая ТП 2-4/100 | 200/5 | 0.41
2856 | Дахадаевские РЭС | ПС Уркарах Новая | 2 | ТП 2-4/100 | 2 | с.Бускри | ул.Школьная | д.24 | 27 | 32 | 7 | СИП | фасад-кирпич | НД(1)-Б | ПВ | 1 | 42.1719877227101 | 47.6678852896537 | АС | Фидер №2 | 1 | 1 | СИПфасад-кирпичАС | 5 | Вариант №1.5 | Дахадаевские РЭС ПС Уркарах Новая ТП 2-4/100 | 200/5 | 0.41
2867 | Дахадаевские РЭС | ПС Уркарах Новая | 2 | ТП 2-4/100 | 2 | с.Бускри | ул.Центральная | д.33 | 36 | 45 | 7 | СИП | фасад-кирпич | НД(1)-Б | ПВ | 1 | 42.1730533836496 | 47.6662013465425 | АС | Фидер №2 | 1 | 1 | СИПфасад-кирпичАС | 5 | Вариант №1.5 | Дахадаевские РЭС ПС Уркарах Новая ТП 2-4/100 | 200/5 | 0.41
2869 | Дахадаевские РЭС | ПС Уркарах Новая | 2 | ТП 2-4/100 | 2 | с.Бускри | ул.Центральная | д.34 | 37 | 47 | 12 | СИП | фасад-кирпич | НД(1)-Б | ПВ | 1 | 42.173034 | 47.665802 | АС | Фидер №2 | 1 | 1 | СИПфасад-кирпичАС | 5 | Вариант №1.5 | Дахадаевские РЭС ПС Уркарах Новая ТП 2-4/100 | 200/5 | 0.41
2870 | Дахадаевские РЭС | ПС Уркарах Новая | 2 | ТП 2-4/100 | 2 | с.Бускри | ул.Центральная | д.35 | 37 | 48 | 16 | СИП | фасад-кирпич | НД(1)-Б | ПВ | 1 | 42.1732114162274 | 47.6656335596995 | АС | Фидер №2 | 1 | 1 | СИПфасад-кирпичАС | 5 | Вариант №1.5 | Дахадаевские РЭС ПС Уркарах Новая ТП 2-4/100 | 200/5 | 0.41
2871 | Дахадаевские РЭС | ПС Уркарах Новая | 2 | ТП 2-4/100 | 2 | с.Бускри | ул.Центральная | д.36 | 37 | 49 | 24 | СИП | фасад-кирпич | НД(1)-Б | ПВ | 1 | 42.1732158343076 | 47.6658851679122 | АС | Фидер №2 | 1 | 1 | СИПфасад-кирпичАС | 5 | Вариант №1.5 | Дахадаевские РЭС ПС Уркарах Новая ТП 2-4/100 | 200/5 | 0.41
2874 | Дахадаевские РЭС | ПС Уркарах Новая | 2 | ТП 2-4/100 | 2 | с.Бускри | ул.Центральная | д.31 | 39 | 53 | 17 | СИП | фасад-кирпич | НД(1)-Б | ПВ | 1 | 42.17276 | 47.666832 | АС | Фидер №2 | 1 | 1 | СИПфасад-кирпичАС | 5 | Вариант №1.5 | Дахадаевские РЭС ПС Уркарах Новая ТП 2-4/100 | 200/5 | 0.41
2875 | Дахадаевские РЭС | ПС Уркарах Новая | 2 | ТП 2-4/100 | 2 | с.Бускри | ул.Центральная | д.45 | 41 | 56 | 21 | СИП | фасад-кирпич | НД(1)-Б | ПВ | 1 | 42.1727283238063 | 47.6673714077051 | АС | Фидер №2 | 1 | 1 | СИПфасад-кирпичАС | 5 | Вариант №1.5 | Дахадаевские РЭС ПС Уркарах Новая ТП 2-4/100 | 200/5 | 0.41
3104 | Дахадаевские РЭС | ПС Уркарах Новая | 2 | ТП 2-8/160 | 2 | с.Дибгаши | ул.Центральная | д.43 | 13 | 15 | 16 | СИП | фасад-кирпич | НД(1)-Б | ПВ | 1 | 42.16689 | 47.692974 | АС | Фидер №2 | 1 | 1 | СИПфасад-кирпичАС | 5 | Вариант №1.5 | Дахадаевские РЭС ПС Уркарах Новая ТП 2-8/160 | 300/5 | 0.45
3109 | Дахадаевские РЭС | ПС Уркарах Новая | 2 | ТП 2-8/160 | 2 | с.Дибгаши | ул.Центральная | д.36 | 18 | 21 | 22 | СИП | фасад-кирпич | НД(1)-Б | ПВ | 1 | 42.168302 | 47.694752 | АС | Фидер №2 | 1 | 1 | СИПфасад-кирпичАС | 5 | Вариант №1.5 | Дахадаевские РЭС ПС Уркарах Новая ТП 2-8/160 | 300/5 | 0.45
3110 | Дахадаевские РЭС | ПС Уркарах Новая | 2 | ТП 2-8/160 | 2 | с.Дибгаши | ул.Центральная | д.36 | 18 | 22 | 18 | СИП | фасад-кирпич | НД(1)-Б | ПВ | 1 | 42.16845 | 47.694056 | АС | Фидер №2 | 1 | 1 | СИПфасад-кирпичАС | 5 | Вариант №1.5 | Дахадаевские РЭС ПС Уркарах Новая ТП 2-8/160 | 300/5 | 0.45
3116 | Дахадаевские РЭС | ПС Уркарах Новая | 2 | ТП 2-8/160 | 2 | с.Дибгаши | ул.Центральная | д.35 | 25 | 30 | 23 | СИП | фасад-кирпич | НД(1)-Б | ПВ | 1 | 42.167763 | 47.695814 | АС | Фидер №2 | 1 | 1 | СИПфасад-кирпичАС | 5 | Вариант №1.5 | Дахадаевские РЭС ПС Уркарах Новая ТП 2-8/160 | 300/5 | 0.45
3125 | Дахадаевские РЭС | ПС Уркарах Новая | 2 | ТП 2-8/160 | 2 | с.Дибгаши | ул.Центральная | д.23 | 35 | 40 | 11 | СИП | фасад-кирпич | НД(1)-Б | ПВ | 1 | 42.165271 | 47.691497 | АС | Фидер №2 | 1 | 1 | СИПфасад-кирпичАС | 5 | Вариант №1.5 | Дахадаевские РЭС ПС Уркарах Новая ТП 2-8/160 | 300/5 | 0.45
3126 | Дахадаевские РЭС | ПС Уркарах Новая | 2 | ТП 2-8/160 | 2 | с.Дибгаши | ул.Центральная | д.22 | 35 | 41 | 23 | СИП | фасад-кирпич | НД(1)-Б | ПВ | 1 | 42.165009 | 47.691575 | АС | Фидер №2 | 1 | 1 | СИПфасад-кирпичАС | 5 | Вариант №1.5 | Дахадаевские РЭС ПС Уркарах Новая ТП 2-8/160 | 300/5 | 0.45
3129 | Дахадаевские РЭС | ПС Уркарах Новая | 2 | ТП 2-8/160 | 2 | с.Дибгаши | ул.Центральная | д.28 | 38 | 86 | 25 | СИП | фасад-кирпич | НД(1)-Б | ПВ | 1 | 42.16665113 | 47.69101608 | АС | Фидер №2 | 1 | 1 | СИПфасад-кирпичАС | 5 | Вариант №1.5 | Дахадаевские РЭС ПС Уркарах Новая ТП 2-8/160 | 300/5 | 0.45
3138 | Дахадаевские РЭС | ПС Уркарах Новая | 2 | ТП 2-8/160 | 2 | с.Дибгаши | ул.Верхняя | д.9 | 44 | 53 | 8 | СИП | фасад-кирпич | НД(1)-Б | ПВ | 1 | 42.167747 | 47.689677 | АС | Фидер №2 | 1 | 1 | СИПфасад-кирпичАС | 5 | Вариант №1.5 | Дахадаевские РЭС ПС Уркарах Новая ТП 2-8/160 | 300/5 | 0.45
3161 | Дахадаевские РЭС | ПС Уркарах Новая | 2 | ТП 2-8/160 | 2 | с.Дибгаши | ул.Верхняя | д.6 | 66 | 75 | 21 | СИП | фасад-кирпич | НД(1)-Б | ПВ | 1 | 42.166477 | 47.689064 | АС | Фидер №2 | 1 | 1 | СИПфасад-кирпичАС | 5 | Вариант №1.5 | Дахадаевские РЭС ПС Уркарах Новая ТП 2-8/160 | 300/5 | 0.45
3219 | Дахадаевские РЭС | ПС Уркарах Новая | 2 | ТП 2-9/250 | 2 | с.Дибгаши | ул.Нижняя | д.7 | 5 | 1 | 7 | СИП | фасад-кирпич | НД(1)-Б | ПВ | 1 | 42.162618 | 47.6947 | АС | Фидер №2 | 1 | 1 | СИПфасад-кирпичАС | 5 | Вариант №1.5 | Дахадаевские РЭС ПС Уркарах Новая ТП 2-9/250 | 500/5 | 0.25
3226 | Дахадаевские РЭС | ПС Уркарах Новая | 2 | ТП 2-9/250 | 2 | с.Дибгаши | ул.Нижняя | д.17 | 11 | 8 | 17 | СИП | фасад-кирпич | НД(1)-Б | ПВ | 1 | 42.163558 | 47.696378 | АС | Фидер №2 | 1 | 1 | СИПфасад-кирпичАС | 5 | Вариант №1.5 | Дахадаевские РЭС ПС Уркарах Новая ТП 2-9/250 | 500/5 | 0.25
3289 | Дахадаевские РЭС | ПС Уркарах Новая | 2 | ТП 2-10/100 | 2 | с. Дибгаши | ул. Верхняя | д. 16 | 11 | 82 | 21 | СИП | фасад-кирпич | НД(1)-Б | ПВ | 1 | 42.161931582938 | 47.6939037378007 | АС | Фидер №2 | 1 | 1 | СИПфасад-кирпичАС | 5 | Вариант №1.5 | Дахадаевские РЭС ПС Уркарах Новая ТП 2-10/100 | 200/5 | 0.41
3291 | Дахадаевские РЭС | ПС Уркарах Новая | 2 | ТП 2-10/100 | 2 | с. Дибгаши | ул. Верхняя | д. 51 | 13 | 21 | 12 | СИП | фасад-кирпич | НД(1)-Б | ПВ | 1 | 42.162606 | 47.692499 | АС | Фидер №2 | 1 | 1 | СИПфасад-кирпичАС | 5 | Вариант №1.5 | Дахадаевские РЭС ПС Уркарах Новая ТП 2-10/100 | 200/5 | 0.41
3293 | Дахадаевские РЭС | ПС Уркарах Новая | 2 | ТП 2-10/100 | 2 | с. Дибгаши | ул. Верхняя | д. 49 | 14 | 23 | 15 | СИП | фасад-кирпич | НД(1)-Б | ПВ | 1 | 42.16302 | 47.692301 | АС | Фидер №2 | 1 | 1 | СИПфасад-кирпичАС | 5 | Вариант №1.5 | Дахадаевские РЭС ПС Уркарах Новая ТП 2-10/100 | 200/5 | 0.41
3297 | Дахадаевские РЭС | ПС Уркарах Новая | 2 | ТП 2-10/100 | 2 | с. Дибгаши | ул. Верхняя | д. 45 | 15 | 27 | 15 | СИП | фасад-кирпич | НД(1)-Б | ПВ | 1 | 42.163335 | 47.692173 | АС | Фидер №2 | 1 | 1 | СИПфасад-кирпичАС | 5 | Вариант №1.5 | Дахадаевские РЭС ПС Уркарах Новая ТП 2-10/100 | 200/5 | 0.41
3312 | Дахадаевские РЭС | ПС Уркарах Новая | 2 | ТП 2-10/100 | 2 | с. Дибгаши | ул. Верхняя | д. 104 | 20 | 43 | 12 | СИП | фасад-кирпич | НД(1)-Б | ПВ | 1 | 42.161891 | 47.693035 | АС | Фидер №2 | 1 | 1 | СИПфасад-кирпичАС | 5 | Вариант №1.5 | Дахадаевские РЭС ПС Уркарах Новая ТП 2-10/100 | 200/5 | 0.41
3313 | Дахадаевские РЭС | ПС Уркарах Новая | 2 | ТП 2-10/100 | 2 | с. Дибгаши | ул. Верхняя | д. 103 | 21 | 44 | 25 | СИП | фасад-кирпич | НД(1)-Б | ПВ | 1 | 42.161469 | 47.692857 | АС | Фидер №2 | 1 | 1 | СИПфасад-кирпичАС | 5 | Вариант №1.5 | Дахадаевские РЭС ПС Уркарах Новая ТП 2-10/100 | 200/5 | 0.41
3319 | Дахадаевские РЭС | ПС Уркарах Новая | 2 | ТП 2-10/100 | 2 | с. Дибгаши | ул. Верхняя | д. 105 | 24 | 51 | 19 | СИП | фасад-кирпич | НД(1)-Б | ПВ | 1 | 42.161819 | 47.693191 | АС | Фидер №2 | 1 | 1 | СИПфасад-кирпичАС | 5 | Вариант №1.5 | Дахадаевские РЭС ПС Уркарах Новая ТП 2-10/100 | 200/5 | 0.41
3320 | Дахадаевские РЭС | ПС Уркарах Новая | 2 | ТП 2-10/100 | 2 | с. Дибгаши | ул. Верхняя | д. 17 | 25 | 52 | 16 | СИП | фасад-кирпич | НД(1)-Б | ПВ | 1 | 42.161773 | 47.693725 | АС | Фидер №2 | 1 | 1 | СИПфасад-кирпичАС | 5 | Вариант №1.5 | Дахадаевские РЭС ПС Уркарах Новая ТП 2-10/100 | 200/5 | 0.41
3326 | Дахадаевские РЭС | ПС Уркарах Новая | 2 | ТП 2-10/100 | 2 | с. Дибгаши | ул. Верхняя | д. 114 | 27 | 58 | 8 | СИП | фасад-кирпич | НД(1)-Б | ПВ | 1 | 42.161087 | 47.693511 | АС | Фидер №2 | 1 | 1 | СИПфасад-кирпичАС | 5 | Вариант №1.5 | Дахадаевские РЭС ПС Уркарах Новая ТП 2-10/100 | 200/5 | 0.41
3329 | Дахадаевские РЭС | ПС Уркарах Новая | 2 | ТП 2-10/100 | 2 | с. Дибгаши | ул. Верхняя | д. 5 | 28 | 61 | 8 | СИП | фасад-кирпич | НД(1)-Б | ПВ | 1 | 42.1612 | 47.694109 | АС | Фидер №2 | 1 | 1 | СИПфасад-кирпичАС | 5 | Вариант №1.5 | Дахадаевские РЭС ПС Уркарах Новая ТП 2-10/100 | 200/5 | 0.41
3330 | Дахадаевские РЭС | ПС Уркарах Новая | 2 | ТП 2-10/100 | 2 | с. Дибгаши | ул. Верхняя | д. 6 | 28 | 62 | 14 | СИП | фасад-кирпич | НД(1)-Б | ПВ | 1 | 42.161068 | 47.693967 | АС | Фидер №2 | 1 | 1 | СИПфасад-кирпичАС | 5 | Вариант №1.5 | Дахадаевские РЭС ПС Уркарах Новая ТП 2-10/100 | 200/5 | 0.41
3337 | Дахадаевские РЭС | ПС Уркарах Новая | 2 | ТП 2-10/100 | 2 | с. Дибгаши | ул. Верхняя | д. 3 | 31 | 69 | 15 | СИП | фасад-кирпич | НД(1)-Б | ПВ | 1 | 42.160638 | 47.694187 | АС | Фидер №2 | 1 | 1 | СИПфасад-кирпичАС | 5 | Вариант №1.5 | Дахадаевские РЭС ПС Уркарах Новая ТП 2-10/100 | 200/5 | 0.41
3344 | Дахадаевские РЭС | ПС Уркарах Новая | 2 | ТП 2-10/100 | 2 | с. Дибгаши | ул. Верхняя | д. 2 | 38 | 75 | 11 | СИП | фасад-кирпич | НД(1)-Б | ПВ | 1 | 42.160894 | 47.695686 | АС | Фидер №2 | 1 | 1 | СИПфасад-кирпичАС | 5 | Вариант №1.5 | Дахадаевские РЭС ПС Уркарах Новая ТП 2-10/100 | 200/5 | 0.41
3396 | Дахадаевские РЭС | ПС Уркарах Новая | 2 | ТП 2-11/40 | 2 | с. Гунакари | ул. Кольцевая | д. 42 | 6 | 4 | 18 | СИП | фасад-кирпич | НД(1)-Б | ПВ | 1 | 42.1787063930747 | 47.6897867376437 | АС | Фидер №2 | 1 | 1 | СИПфасад-кирпичАС | 5 | Вариант №1.5 | Дахадаевские РЭС ПС Уркарах Новая ТП 2-11/40 | 75/5 | 0.43
3447 | Дахадаевские РЭС | ПС Уркарах Новая | 2 | ТП 2-12/63 | 2 | с. Гунакари | ул. Школьная | д. 1 | 6 | 8 | 15 | СИП | фасад-кирпич | НД(1)-Б | ПВ | 1 | 42.177299 | 47.694314 | АС | Фидер №2 | 1 | 1 | СИПфасад-кирпичАС | 5 | Вариант №1.5 | Дахадаевские РЭС ПС Уркарах Новая ТП 2-12/63 | 150/5 | 0.46
4621 | Дахадаевские РЭС | ПС Уркарах Новая | 3 | ТП 3-12/100 | 2 | с. Ираки | ул. Центральная | д. 13 | 5 | 5 | 16 | СИП | фасад-кирпич | НД(1)-Б | ПВ | 1 | 42.163172 | 47.718404 | АС | Фидер №3 | 1 | 1 | СИПфасад-кирпичАС | 5 | Вариант №1.5 | Дахадаевские РЭС ПС Уркарах Новая ТП 3-12/100 | 200/5 | 0.25
4631 | Дахадаевские РЭС | ПС Уркарах Новая | 3 | ТП 3-12/100 | 2 | с. Ираки | ул. Центральная | д. 8 | 8 | 17 | 23 | СИП | фасад-кирпич | НД(1)-Б | ПВ | 1 | 42.164503 | 47.717648 | АС | Фидер №3 | 1 | 1 | СИПфасад-кирпичАС | 5 | Вариант №1.5 | Дахадаевские РЭС ПС Уркарах Новая ТП 3-12/100 | 200/5 | 0.25
4632 | Дахадаевские РЭС | ПС Уркарах Новая | 3 | ТП 3-12/100 | 2 | с. Ираки | ул. Центральная | д. 5 | 9 | 18 | 16 | СИП | фасад-кирпич | НД(1)-Б | ПВ | 1 | 42.164808 | 47.717171 | АС | Фидер №3 | 1 | 1 | СИПфасад-кирпичАС | 5 | Вариант №1.5 | Дахадаевские РЭС ПС Уркарах Новая ТП 3-12/100 | 200/5 | 0.25
4647 | Дахадаевские РЭС | ПС Уркарах Новая | 3 | ТП 3-12/100 | 2 | с. Ираки | ул. Верхняя | д. 19 | 21 | 33 | 18 | СИП | фасад-кирпич | НД(1)-Б | ПВ | 1 | 42.160741 | 47.718475 | АС | Фидер №3 | 1 | 1 | СИПфасад-кирпичАС | 5 | Вариант №1.5 | Дахадаевские РЭС ПС Уркарах Новая ТП 3-12/100 | 200/5 | 0.25
4656 | Дахадаевские РЭС | ПС Уркарах Новая | 3 | ТП 3-12/100 | 2 | с. Ираки | ул. Верхняя | д. 45 | 30 | 42 | 16 | СИП | фасад-кирпич | НД(1)-Б | ПВ | 1 | 42.160742 | 47.717835 | АС | Фидер №3 | 1 | 1 | СИПфасад-кирпичАС | 5 | Вариант №1.5 | Дахадаевские РЭС ПС Уркарах Новая ТП 3-12/100 | 200/5 | 0.25
4939 | Дахадаевские РЭС | ПС Уркарах Новая | 3 | ТП 3-15/400 | 2 | с. Зильбачи | улица Гагарина | д. 3 | 11 | 29 | 13 | СИП | фасад-кирпич | НД(1)-Б | ПВ | 1 | 42.13866 | 47.720751 | АС | Фидер №3 | 1 | 1 | СИПфасад-кирпичАС | 5 | Вариант №1.5 | Дахадаевские РЭС ПС Уркарах Новая ТП 3-15/400 | 800/5 | 0.44
4943 | Дахадаевские РЭС | ПС Уркарах Новая | 3 | ТП 3-15/400 | 2 | с. Зильбачи | Центральная улица | д. 13 | 12 | 33 | 18 | СИП | фасад-кирпич | НД(1)-Б | ПВ | 1 | 42.138838 | 47.721502 | АС | Фидер №3 | 1 | 1 | СИПфасад-кирпичАС | 5 | Вариант №1.5 | Дахадаевские РЭС ПС Уркарах Новая ТП 3-15/400 | 800/5 | 0.44
4946 | Дахадаевские РЭС | ПС Уркарах Новая | 3 | ТП 3-15/400 | 2 | с. Зильбачи | Центральная улица | д. 9 | 13 | 36 | 8 | СИП | фасад-кирпич | НД(1)-Б | ПВ | 1 | 42.138654 | 47.721459 | АС | Фидер №3 | 1 | 1 | СИПфасад-кирпичАС | 5 | Вариант №1.5 | Дахадаевские РЭС ПС Уркарах Новая ТП 3-15/400 | 800/5 | 0.44
4950 | Дахадаевские РЭС | ПС Уркарах Новая | 3 | ТП 3-15/400 | 2 | с. Зильбачи | Центральная улица | д. 23 | 14 | 40 | 15 | СИП | фасад-кирпич | НД(1)-Б | ПВ | 1 | 42.1386 | 47.720995 | АС | Фидер №3 | 1 | 1 | СИПфасад-кирпичАС | 5 | Вариант №1.5 | Дахадаевские РЭС ПС Уркарах Новая ТП 3-15/400 | 800/5 | 0.44
4954 | Дахадаевские РЭС | ПС Уркарах Новая | 3 | ТП 3-15/400 | 2 | с. Зильбачи | Центральная улица | д. 20 | 14 | 45 | 16 | СИП | фасад-кирпич | НД(1)-Б | ПВ | 1 | 42.138678 | 47.721122 | АС | Фидер №3 | 1 | 1 | СИПфасад-кирпичАС | 5 | Вариант №1.5 | Дахадаевские РЭС ПС Уркарах Новая ТП 3-15/400 | 800/5 | 0.44
4959 | Дахадаевские РЭС | ПС Уркарах Новая | 3 | ТП 3-15/400 | 2 | с. Зильбачи | Центральная улица | д. 35 | 19 | 177 | 15 | СИП | фасад-кирпич | НД(1)-Б | ПВ | 1 | 42.1408399499882 | 47.7194942291004 | АС | Фидер №3 | 1 | 1 | СИПфасад-кирпичАС | 5 | Вариант №1.5 | Дахадаевские РЭС ПС Уркарах Новая ТП 3-15/400 | 800/5 | 0.44
4963 | Дахадаевские РЭС | ПС Уркарах Новая | 3 | ТП 3-15/400 | 2 | с. Зильбачи | Молодёжная улица | д. 47 | 21 | 176 | 23 | СИП | фасад-кирпич | НД(1)-Б | ПВ | 1 | 42.1411218397115 | 47.7181293973155 | АС | Фидер №3 | 1 | 1 | СИПфасад-кирпичАС | 5 | Вариант №1.5 | Дахадаевские РЭС ПС Уркарах Новая ТП 3-15/400 | 800/5 | 0.44
4966 | Дахадаевские РЭС | ПС Уркарах Новая | 3 | ТП 3-15/400 | 2 | с. Зильбачи | Молодёжная улица | д. 36 | 23 | 56 | 6 | СИП | фасад-кирпич | НД(1)-Б | ПВ | 1 | 42.141509 | 47.718107 | АС | Фидер №3 | 1 | 1 | СИПфасад-кирпичАС | 5 | Вариант №1.5 | Дахадаевские РЭС ПС Уркарах Новая ТП 3-15/400 | 800/5 | 0.44
4980 | Дахадаевские РЭС | ПС Уркарах Новая | 3 | ТП 3-15/400 | 2 | с. Зильбачи | Кудагинская улица | д. 7 | 31 | 172 | 17 | СИП | фасад-кирпич | НД(1)-Б | ПВ | 1 | 42.1431758752134 | 47.7212551705477 | АС | Фидер №3 | 1 | 1 | СИПфасад-кирпичАС | 5 | Вариант №1.5 | Дахадаевские РЭС ПС Уркарах Новая ТП 3-15/400 | 800/5 | 0.44
4989 | Дахадаевские РЭС | ПС Уркарах Новая | 3 | ТП 3-15/400 | 2 | с. Зильбачи | Кудагинская улица | д. 19А | 36 | 80 | 17 | СИП | фасад-кирпич | НД(1)-Б | ПВ | 1 | 42.142402 | 47.720832 | АС | Фидер №3 | 1 | 1 | СИПфасад-кирпичАС | 5 | Вариант №1.5 | Дахадаевские РЭС ПС Уркарах Новая ТП 3-15/400 | 800/5 | 0.44
4995 | Дахадаевские РЭС | ПС Уркарах Новая | 3 | ТП 3-15/400 | 2 | с. Зильбачи | Кудагинская улица | д. 1/1 | 43 | 86 | 10 | СИП | фасад-кирпич | НД(1)-Б | ПВ | 1 | 42.141296 | 47.724278 | АС | Фидер №3 | 1 | 1 | СИПфасад-кирпичАС | 5 | Вариант №1.5 | Дахадаевские РЭС ПС Уркарах Новая ТП 3-15/400 | 800/5 | 0.44
5011 | Дахадаевские РЭС | ПС Уркарах Новая | 3 | ТП 3-15/400 | 2 | с. Зильбачи | Центральная улица | д. 56 | 60 | 104 | 11 | СИП | фасад-кирпич | НД(1)-Б | ПВ | 1 | 42.1439025981246 | 47.7187538521058 | АС | Фидер №3 | 1 | 1 | СИПфасад-кирпичАС | 5 | Вариант №1.5 | Дахадаевские РЭС ПС Уркарах Новая ТП 3-15/400 | 800/5 | 0.44
5012 | Дахадаевские РЭС | ПС Уркарах Новая | 3 | ТП 3-15/400 | 2 | с. Зильбачи | Центральная улица | д. 55 | 60 | 171 | 12 | СИП | фасад-кирпич | НД(1)-Б | ПВ | 1 | 42.1439821416636 | 47.7189100485259 | АС | Фидер №3 | 1 | 1 | СИПфасад-кирпичАС | 5 | Вариант №1.5 | Дахадаевские РЭС ПС Уркарах Новая ТП 3-15/400 | 800/5 | 0.44
5013 | Дахадаевские РЭС | ПС Уркарах Новая | 3 | ТП 3-15/400 | 2 | с. Зильбачи | Центральная улица | д. 60 | 61 | 105 | 22 | СИП | фасад-кирпич | НД(1)-Б | ПВ | 1 | 42.144219 | 47.718946 | АС | Фидер №3 | 1 | 1 | СИПфасад-кирпичАС | 5 | Вариант №1.5 | Дахадаевские РЭС ПС Уркарах Новая ТП 3-15/400 | 800/5 | 0.44
5020 | Дахадаевские РЭС | ПС Уркарах Новая | 3 | ТП 3-15/400 | 2 | с. Зильбачи | Кудагинская улица | д. 15 | 72 | 113 | 15 | СИП | фасад-кирпич | НД(1)-Б | ПВ | 1 | 42.144033 | 47.720188 | АС | Фидер №3 | 1 | 1 | СИПфасад-кирпичАС | 5 | Вариант №1.5 | Дахадаевские РЭС ПС Уркарах Новая ТП 3-15/400 | 800/5 | 0.44
5030 | Дахадаевские РЭС | ПС Уркарах Новая | 3 | ТП 3-15/400 | 2 | с. Зильбачи | Полевая улица | д. 8 | 76 | 173 | 22 | СИП | фасад-кирпич | НД(1)-Б | ПВ | 1 | 42.1438627104685 | 47.7223845536852 | АС | Фидер №3 | 1 | 1 | СИПфасад-кирпичАС | 5 | Вариант №1.5 | Дахадаевские РЭС ПС Уркарах Новая ТП 3-15/400 | 800/5 | 0.44
5032 | Дахадаевские РЭС | ПС Уркарах Новая | 3 | ТП 3-15/400 | 2 | с. Зильбачи | Полевая улица | д. 5 | 78 | 174 | 23 | СИП | фасад-кирпич | НД(1)-Б | ПВ | 1 | 42.1441733120008 | 47.7230669202299 | АС | Фидер №3 | 1 | 1 | СИПфасад-кирпичАС | 5 | Вариант №1.5 | Дахадаевские РЭС ПС Уркарах Новая ТП 3-15/400 | 800/5 | 0.44
5033 | Дахадаевские РЭС | ПС Уркарах Новая | 3 | ТП 3-15/400 | 2 | с. Зильбачи | Полевая улица | д. 12 | 78 | 175 | 17 | СИП | фасад-кирпич | НД(1)-Б | ПВ | 1 | 42.1445568396849 | 47.7229079212278 | АС | Фидер №3 | 1 | 1 | СИПфасад-кирпичАС | 5 | Вариант №1.5 | Дахадаевские РЭС ПС Уркарах Новая ТП 3-15/400 | 800/5 | 0.44
5036 | Дахадаевские РЭС | ПС Уркарах Новая | 3 | ТП 3-15/400 | 2 | с. Зильбачи | Полевая улица | д. 9 | 81 | 128 | 17 | СИП | фасад-кирпич | НД(1)-Б | ПВ | 1 | 42.14486 | 47.722986 | АС | Фидер №3 | 1 | 1 | СИПфасад-кирпичАС | 5 | Вариант №1.5 | Дахадаевские РЭС ПС Уркарах Новая ТП 3-15/400 | 800/5 | 0.44
5037 | Дахадаевские РЭС | ПС Уркарах Новая | 3 | ТП 3-15/400 | 2 | с. Зильбачи | Полевая улица | д. 10 | 81 | 129 | 18 | СИП | фасад-кирпич | НД(1)-Б | ПВ | 1 | 42.144759 | 47.722707 | АС | Фидер №3 | 1 | 1 | СИПфасад-кирпичАС | 5 | Вариант №1.5 | Дахадаевские РЭС ПС Уркарах Новая ТП 3-15/400 | 800/5 | 0.44
5042 | Дахадаевские РЭС | ПС Уркарах Новая | 3 | ТП 3-15/400 | 2 | с. Зильбачи | Полевая улица | д. 21 | 87 | 134 | 6 | СИП | фасад-кирпич | НД(1)-Б | ПВ | 1 | 42.144768 | 47.724076 | АС | Фидер №3 | 1 | 1 | СИПфасад-кирпичАС | 5 | Вариант №1.5 | Дахадаевские РЭС ПС Уркарах Новая ТП 3-15/400 | 800/5 | 0.44
5057 | Дахадаевские РЭС | ПС Уркарах Новая | 3 | ТП 3-15/400 | 2 | с. Зильбачи | Полевая улица | д. 39 | 110 | 155 | 11 | СИП | фасад-кирпич | НД(1)-Б | ПВ | 1 | 42.145538 | 47.727107 | АС | Фидер №3 | 1 | 1 | СИПфасад-кирпичАС | 5 | Вариант №1.5 | Дахадаевские РЭС ПС Уркарах Новая ТП 3-15/400 | 800/5 | 0.44
5058 | Дахадаевские РЭС | ПС Уркарах Новая | 3 | ТП 3-15/400 | 2 | с. Зильбачи | Полевая улица | д. 40 | 112 | 170 | 16 | СИП | фасад-кирпич | НД(1)-Б | ПВ | 1 | 42.1457535903562 | 47.7273382258371 | АС | Фидер №3 | 1 | 1 | СИПфасад-кирпичАС | 5 | Вариант №1.5 | Дахадаевские РЭС ПС Уркарах Новая ТП 3-15/400 | 800/5 | 0.44
5062 | Дахадаевские РЭС | ПС Уркарах Новая | 3 | ТП 3-15/400 | 2 | с. Зильбачи | Полевая улица | д. 45 | 123 | 161 | 17 | СИП | фасад-кирпич | НД(1)-Б | ПВ | 1 | 42.14508 | 47.728267 | АС | Фидер №3 | 1 | 1 | СИПфасад-кирпичАС | 5 | Вариант №1.5 | Дахадаевские РЭС ПС Уркарах Новая ТП 3-15/400 | 800/5 | 0.44
5064 | Дахадаевские РЭС | ПС Уркарах Новая | 3 | ТП 3-15/400 | 2 | с. Зильбачи | Полевая улица | д. 50А | 134 | 167 | 16 | СИП | фасад-кирпич | НД(1)-Б | ПВ | 1 | 42.143559 | 47.728336 | АС | Фидер №3 | 1 | 1 | СИПфасад-кирпичАС | 5 | Вариант №1.5 | Дахадаевские РЭС ПС Уркарах Новая ТП 3-15/400 | 800/5 | 0.44
5865 | Дахадаевские РЭС | ПС Уркарах Новая | 4 | ТП 4-3/160 | 2 | с. Уркарах | ул. Пушкина А.С | д. 3 | 1 | 1 | 9 | СИП | фасад-кирпич | НД(1)-Б | ПВ | 1 | 42.15675546 | 47.63690229 | АС | Фидер №4 | 1 | 1 | СИПфасад-кирпичАС | 5 | Вариант №1.5 | Дахадаевские РЭС ПС Уркарах Новая ТП 4-3/160 | 300/5 | 0.22
6301 | Дахадаевские РЭС | ПС Уркарах Новая | 4 | ТП 4-10/250 | 2 | с. Уркарах | ул. Батырмурзаева Зайнулабида Нухаевича | д. 4 | 6 | 8 | 19 | СИП | фасад-кирпич | НД(1)-Б | ПВ | 1 | 42.15817895 | 47.64100464 | АС | Фидер №4 | 1 | 1 | СИПфасад-кирпичАС | 5 | Вариант №1.5 | Дахадаевские РЭС ПС Уркарах Новая ТП 4-10/250 | 500/5 | 0.2
6327 | Дахадаевские РЭС | ПС Уркарах Новая | 4 | ТП 4-11/100 | 2 | с. Уркарах | ул. Ахмедхана Абубакара | д. 77 | 3 | 1 | 23 | СИП | фасад-кирпич | НД(1)-Б | ПВ | 1 | 42.16168444 | 47.62326012 | АС | Фидер №4 | 1 | 1 | СИПфасад-кирпичАС | 5 | Вариант №1.5 | Дахадаевские РЭС ПС Уркарах Новая ТП 4-11/100 | 200/5 | 0.24
6502 | Дахадаевские РЭС | ПС Уркарах Новая | 5 | ТП 5-3/250 | 2 | с. Кища | Солнечная ул. | д. 2 | 3 | 9 | 21 | СИП | фасад-кирпич | НД(1)-Б | ПВ | 1 | 42.1735116980843 | 47.5882672351115 | АС | Фидер №5 | 1 | 1 | СИПфасад-кирпичАС | 5 | Вариант №1.5 | Дахадаевские РЭС ПС Уркарах Новая ТП 5-3/250 | 500/5 | 0.21
6525 | Дахадаевские РЭС | ПС Уркарах Новая | 5 | ТП 5-3/250 | 2 | с. Кища | Сана | д. 5 | 12 | 32 | 15 | СИП | фасад-кирпич | НД(1)-Б | ПВ | 1 | 42.17394 | 47.584217 | АС | Фидер №5 | 1 | 1 | СИПфасад-кирпичАС | 5 | Вариант №1.5 | Дахадаевские РЭС ПС Уркарах Новая ТП 5-3/250 | 500/5 | 0.21
6540 | Дахадаевские РЭС | ПС Уркарах Новая | 5 | ТП 5-3/250 | 2 | с. Кища | Центральная ул. | д. 64 | 17 | 48 | 7 | СИП | фасад-кирпич | НД(1)-Б | ПВ | 1 | 42.1731249408159 | 47.5868743005009 | АС | Фидер №5 | 1 | 1 | СИПфасад-кирпичАС | 5 | Вариант №1.5 | Дахадаевские РЭС ПС Уркарах Новая ТП 5-3/250 | 500/5 | 0.21
6554 | Дахадаевские РЭС | ПС Уркарах Новая | 5 | ТП 5-3/250 | 2 | с. Кища | Сана | д. 32 | 27 | 62 | 21 | СИП | фасад-кирпич | НД(1)-Б | ПВ | 1 | 42.1743422507448 | 47.5834040673819 | АС | Фидер №5 | 1 | 1 | СИПфасад-кирпичАС | 5 | Вариант №1.5 | Дахадаевские РЭС ПС Уркарах Новая ТП 5-3/250 | 500/5 | 0.21
6557 | Дахадаевские РЭС | ПС Уркарах Новая | 5 | ТП 5-3/250 | 2 | с. Кища | Сана | д. 37 | 28 | 65 | 19 | СИП | фасад-кирпич | НД(1)-Б | ПВ | 1 | 42.1745646578935 | 47.5828215515477 | АС | Фидер №5 | 1 | 1 | СИПфасад-кирпичАС | 5 | Вариант №1.5 | Дахадаевские РЭС ПС Уркарах Новая ТП 5-3/250 | 500/5 | 0.21
6559 | Дахадаевские РЭС | ПС Уркарах Новая | 5 | ТП 5-3/250 | 2 | с. Кища | Сана | д. 39 | 28 | 67 | 20 | СИП | фасад-кирпич | НД(1)-Б | ПВ | 1 | 42.1746310403205 | 47.5824185510844 | АС | Фидер №5 | 1 | 1 | СИПфасад-кирпичАС | 5 | Вариант №1.5 | Дахадаевские РЭС ПС Уркарах Новая ТП 5-3/250 | 500/5 | 0.21
6751 | Дахадаевские РЭС | ПС Уркарах Новая | 5 | ТП 5-4/250 | 2 | с. Кища | Северная ул. | д. 47 | 10 | 19 | 16 | СИП | фасад-кирпич | НД(1)-Б | ПВ | 1 | 42.1786618219361 | 47.5818110205279 | АС | Фидер №5 | 1 | 1 | СИПфасад-кирпичАС | 5 | Вариант №1.5 | Дахадаевские РЭС ПС Уркарах Новая ТП 5-4/250 | 500/5 | 0.18
6763 | Дахадаевские РЭС | ПС Уркарах Новая | 5 | ТП 5-4/250 | 2 | с. Кища | Цандалая | д. 38 | 15 | 32 | 21 | СИП | фасад-кирпич | НД(1)-Б | ПВ | 1 | 42.1791872859393 | 47.5798995243707 | АС | Фидер №5 | 1 | 1 | СИПфасад-кирпичАС | 5 | Вариант №1.5 | Дахадаевские РЭС ПС Уркарах Новая ТП 5-4/250 | 500/5 | 0.18
6959 | Дахадаевские РЭС | ПС Уркарах Новая | 5 | ТП 5-5/250 | 2 | с. Кища | Цандалая | д. 29 | 15 | 130 | 20 | СИП | фасад-кирпич | НД(1)-Б | ПВ | 1 | 42.1791433933631 | 47.5793099763491 | АС | Фидер №5 | 1 | 1 | СИПфасад-кирпичАС | 5 | Вариант №1.5 | Дахадаевские РЭС ПС Уркарах Новая ТП 5-5/250 | 500/5 | 0.19
6969 | Дахадаевские РЭС | ПС Уркарах Новая | 5 | ТП 5-5/250 | 2 | с. Кища | Ухтинская ул. | д. 3 | 19 | 41 | 24 | СИП | фасад-кирпич | НД(1)-Б | ПВ | 1 | 42.1798770980972 | 47.5775516111979 | АС | Фидер №5 | 1 | 1 | СИПфасад-кирпичАС | 5 | Вариант №1.5 | Дахадаевские РЭС ПС Уркарах Новая ТП 5-5/250 | 500/5 | 0.19
6971 | Дахадаевские РЭС | ПС Уркарах Новая | 5 | ТП 5-5/250 | 2 | с. Кища | Центральная ул. | д. 149 | 20 | 43 | 21 | СИП | фасад-кирпич | НД(1)-Б | ПВ | 1 | 42.1793743878823 | 47.5776759295739 | АС | Фидер №5 | 1 | 1 | СИПфасад-кирпичАС | 5 | Вариант №1.5 | Дахадаевские РЭС ПС Уркарах Новая ТП 5-5/250 | 500/5 | 0.19
6973 | Дахадаевские РЭС | ПС Уркарах Новая | 5 | ТП 5-5/250 | 2 | с. Кища | Цандалая | д. 37 | 21 | 45 | 22 | СИП | фасад-кирпич | НД(1)-Б | ПВ | 1 | 42.179391569795 | 47.5781126223949 | АС | Фидер №5 | 1 | 1 | СИПфасад-кирпичАС | 5 | Вариант №1.5 | Дахадаевские РЭС ПС Уркарах Новая ТП 5-5/250 | 500/5 | 0.19
7246 | Дахадаевские РЭС | ПС Уркарах Новая | 5 | ТП 5-9/160 | 2 | с. Кища | Цурмиант | д. 9 | 17 | 35 | 14 | СИП | фасад-кирпич | НД(1)-Б | ПВ | 1 | 42.1686224894005 | 47.5886395755464 | АС | Фидер №5 | 1 | 1 | СИПфасад-кирпичАС | 5 | Вариант №1.5 | Дахадаевские РЭС ПС Уркарах Новая ТП 5-9/160 | 300/5 | 0.17
7249 | Дахадаевские РЭС | ПС Уркарах Новая | 5 | ТП 5-9/160 | 2 | с. Кища | Цурмиант | д. 3 | 18 | 39 | 8 | СИП | фасад-кирпич | НД(1)-Б | ПВ | 1 | 42.1692743508862 | 47.5877660621454 | АС | Фидер №5 | 1 | 1 | СИПфасад-кирпичАС | 5 | Вариант №1.5 | Дахадаевские РЭС ПС Уркарах Новая ТП 5-9/160 | 300/5 | 0.17
7258 | Дахадаевские РЭС | ПС Уркарах Новая | 5 | ТП 5-9/160 | 2 | с. Кища | Центральная ул. | д. 26 | 22 | 48 | 18 | СИП | фасад-кирпич | НД(1)-Б | ПВ | 1 | 42.1699102471094 | 47.5887623993618 | АС | Фидер №5 | 1 | 1 | СИПфасад-кирпичАС | 5 | Вариант №1.5 | Дахадаевские РЭС ПС Уркарах Новая ТП 5-9/160 | 300/5 | 0.17
7261 | Дахадаевские РЭС | ПС Уркарах Новая | 5 | ТП 5-9/160 | 2 | с. Кища | ул. Мира | д. 19 | 24 | 51 | 20 | СИП | фасад-кирпич | НД(1)-Б | ПВ | 1 | 42.1700265264841 | 47.5879948159859 | АС | Фидер №5 | 1 | 1 | СИПфасад-кирпичАС | 5 | Вариант №1.5 | Дахадаевские РЭС ПС Уркарах Новая ТП 5-9/160 | 300/5 | 0.17
1176 | Дахадаевские РЭС | ПС Кубачи | 4 | ТП 4-1/40 | 1 | Уркутамахи-1 | Горная улица | д.66 | 7 | 5 | 14 | СИП | фасад-кирпич | НД(1)-Б | ПВ | 1 | 42.076813 | 47.513473 | АС | Фидер №4 | 1 | 1 | СИПфасад-кирпичАС | 5 | Вариант №1.5 | Дахадаевские РЭС ПС Кубачи ТП 4-1/40 | 75/5 | 0.27
1180 | Дахадаевские РЭС | ПС Кубачи | 4 | ТП 4-1/40 | 1 | Уркутамахи-1 | Горная улица | д.62 | 18 | 9 | 9 | СИП | фасад-кирпич | НД(1)-Б | ПВ | 1 | 42.077045 | 47.511365 | АС | Фидер №4 | 1 | 1 | СИПфасад-кирпичАС | 5 | Вариант №1.5 | Дахадаевские РЭС ПС Кубачи ТП 4-1/40 | 75/5 | 0.27
2002 | Дахадаевские РЭС | ПС Уркарах Новая | 1 | ТП 1-3/400 | 1 | с. Уркарах | ул. Мира Труда | д. 61 | 14 | 14 | 11 | СИП | фасад-кирпич | НД(1)-Б | ПВ | 1 | 42.159814 | 47.63069 | АС | Фидер №1 | 1 | 1 | СИПфасад-кирпичАС | 5 | Вариант №1.5 | Дахадаевские РЭС ПС Уркарах Новая ТП 1-3/400 | 800/5 | 0.27
2189 | Дахадаевские РЭС | ПС Уркарах Новая | 1 | ТП 1-5/400 | 1 | с. Уркарах | ул. 8 Марта | д. 77 | 8 | 13 | 10 | СИП | фасад-кирпич | НД(1)-Б | ПВ | 1 | 42.16351 | 47.627678 | АС | Фидер №1 | 1 | 1 | СИПфасад-кирпичАС | 5 | Вариант №1.5 | Дахадаевские РЭС ПС Уркарах Новая ТП 1-5/400 | 800/5 | 0.25
2199 | Дахадаевские РЭС | ПС Уркарах Новая | 1 | ТП 1-5/400 | 1 | с. Уркарах | ул. 8 Марта | д. 63 | 14 | 23 | 16 | СИП | фасад-кирпич | НД(1)-Б | ПВ | 1 | 42.163726 | 47.627526 | АС | Фидер №1 | 1 | 1 | СИПфасад-кирпичАС | 5 | Вариант №1.5 | Дахадаевские РЭС ПС Уркарах Новая ТП 1-5/400 | 800/5 | 0.25
2202 | Дахадаевские РЭС | ПС Уркарах Новая | 1 | ТП 1-5/400 | 1 | с. Уркарах | ул. 8 Марта | д. 59 | 17 | 26 | 10 | СИП | фасад-кирпич | НД(1)-Б | ПВ | 1 | 42.164145 | 47.627742 | АС | Фидер №1 | 1 | 1 | СИПфасад-кирпичАС | 5 | Вариант №1.5 | Дахадаевские РЭС ПС Уркарах Новая ТП 1-5/400 | 800/5 | 0.25
2212 | Дахадаевские РЭС | ПС Уркарах Новая | 1 | ТП 1-5/400 | 1 | с. Уркарах | ул. 8 Марта | д. 67 | 26 | 36 | 10 | СИП | фасад-кирпич | НД(1)-Б | ПВ | 1 | 42.164205 | 47.628301 | АС | Фидер №1 | 1 | 1 | СИПфасад-кирпичАС | 5 | Вариант №1.5 | Дахадаевские РЭС ПС Уркарах Новая ТП 1-5/400 | 800/5 | 0.25
2731 | Дахадаевские РЭС | ПС Уркарах Новая | 2 | ТП 2-1/400 | 1 | с. Чишили | ул. Центральная | д. 45 | 31 | 51 | 14 | СИП | фасад-кирпич | НД(1)-Б | ПВ | 1 | 42.153059 | 47.669849 | АС | Фидер №2 | 1 | 1 | СИПфасад-кирпичАС | 5 | Вариант №1.5 | Дахадаевские РЭС ПС Уркарах Новая ТП 2-1/400 | 800/5 | 0.31
2735 | Дахадаевские РЭС | ПС Уркарах Новая | 2 | ТП 2-1/400 | 1 | с. Чишили | ул. Центральная | д. 54 | 34 | 56 | 19 | СИП | фасад-кирпич | НД(1)-Б | ПВ | 1 | 42.154094 | 47.669005 | АС | Фидер №2 | 1 | 1 | СИПфасад-кирпичАС | 5 | Вариант №1.5 | Дахадаевские РЭС ПС Уркарах Новая ТП 2-1/400 | 800/5 | 0.31
4886 | Дахадаевские РЭС | ПС Уркарах Новая | 3 | ТП 3-15/400 | 1 | с. Зильбачи | Школьная улица | д. 32 | 3 | 2 | 23 | СИП | фасад-кирпич | НД(1)-Б | ПВ | 1 | 42.140138 | 47.719422 | АС | Фидер №3 | 1 | 1 | СИПфасад-кирпичАС | 5 | Вариант №1.5 | Дахадаевские РЭС ПС Уркарах Новая ТП 3-15/400 | 800/5 | 0.44
4890 | Дахадаевские РЭС | ПС Уркарах Новая | 3 | ТП 3-15/400 | 1 | с. Зильбачи | Школьная улица | д. 5А | 5 | 26 | 10 | СИП | фасад-кирпич | НД(1)-Б | ПВ | 1 | 42.1396729850024 | 47.7202443755667 | АС | Фидер №3 | 1 | 1 | СИПфасад-кирпичАС | 5 | Вариант №1.5 | Дахадаевские РЭС ПС Уркарах Новая ТП 3-15/400 | 800/5 | 0.44
4891 | Дахадаевские РЭС | ПС Уркарах Новая | 3 | ТП 3-15/400 | 1 | с. Зильбачи | Школьная улица | д. 4 | 6 | 6 | 11 | СИП | фасад-кирпич | НД(1)-Б | ПВ | 1 | 42.139579 | 47.720589 | АС | Фидер №3 | 1 | 1 | СИПфасад-кирпичАС | 5 | Вариант №1.5 | Дахадаевские РЭС ПС Уркарах Новая ТП 3-15/400 | 800/5 | 0.44
4895 | Дахадаевские РЭС | ПС Уркарах Новая | 3 | ТП 3-15/400 | 1 | с. Зильбачи | Школьная улица | д. 1 | 7 | 10 | 6 | СИП | фасад-кирпич | НД(1)-Б | ПВ | 1 | 42.1392698246686 | 47.7204271848045 | АС | Фидер №3 | 1 | 1 | СИПфасад-кирпичАС | 5 | Вариант №1.5 | Дахадаевские РЭС ПС Уркарах Новая ТП 3-15/400 | 800/5 | 0.44
4897 | Дахадаевские РЭС | ПС Уркарах Новая | 3 | ТП 3-15/400 | 1 | с. Зильбачи | Центральная улица | д. 25 | 7 | 28 | 17 | СИП | фасад-кирпич | НД(1)-Б | ПВ | 1 | 42.139158558975 | 47.720604276825 | АС | Фидер №3 | 1 | 1 | СИПфасад-кирпичАС | 5 | Вариант №1.5 | Дахадаевские РЭС ПС Уркарах Новая ТП 3-15/400 | 800/5 | 0.44
4899 | Дахадаевские РЭС | ПС Уркарах Новая | 3 | ТП 3-15/400 | 1 | с. Зильбачи | Школьная улица | д. 17 | 8 | 29 | 8 | СИП | фасад-кирпич | НД(1)-Б | ПВ | 1 | 42.1388967869793 | 47.7204241665362 | АС | Фидер №3 | 1 | 1 | СИПфасад-кирпичАС | 5 | Вариант №1.5 | Дахадаевские РЭС ПС Уркарах Новая ТП 3-15/400 | 800/5 | 0.44
4900 | Дахадаевские РЭС | ПС Уркарах Новая | 3 | ТП 3-15/400 | 1 | с. Зильбачи | улица Гагарина | д. 6 | 8 | 30 | 19 | СИП | фасад-кирпич | НД(1)-Б | ПВ | 1 | 42.1387001150459 | 47.7204872070192 | АС | Фидер №3 | 1 | 1 | СИПфасад-кирпичАС | 5 | Вариант №1.5 | Дахадаевские РЭС ПС Уркарах Новая ТП 3-15/400 | 800/5 | 0.44
4909 | Дахадаевские РЭС | ПС Уркарах Новая | 3 | ТП 3-15/400 | 1 | с. Зильбачи | Центральная улица | д. 35 | 11 | 25 | 12 | СИП | фасад-кирпич | НД(1)-Б | ПВ | 1 | 42.1404017606046 | 47.7198090735791 | АС | Фидер №3 | 1 | 1 | СИПфасад-кирпичАС | 5 | Вариант №1.5 | Дахадаевские РЭС ПС Уркарах Новая ТП 3-15/400 | 800/5 | 0.44
6369 | Дахадаевские РЭС | ПС Уркарах Новая | 4 | ТП 4-12/40 | 1 | с. Уркарах | ул. Курбанова Гаджи Курбановича | д. 111 | 13 | 2 | 7 | СИП | фасад-кирпич | НД(1)-Б | ПВ | 1 | 42.144707 | 47.624209 | АС | Фидер №4 | 1 | 1 | СИПфасад-кирпичАС | 5 | Вариант №1.5 | Дахадаевские РЭС ПС Уркарах Новая ТП 4-12/40 | 75/5 | 0.5
8022 | Дахадаевские РЭС | ПС Уркарах Старая | 1 | ТП 1-2/40 | 1 | с. Шадни | Старый квартал | д.2 | 1 | 1 | 5 | СИП | фасад-кирпич | НД(1)-Б | ПВ | 1 | 42.19325829 | 47.64714857 | АС | Фидер №1 | 1 | 1 | СИПфасад-кирпичАС | 5 | Вариант №1.5 | Дахадаевские РЭС ПС Уркарах Старая ТП 1-2/40 | 75/5 | 0.21
10327 | Дахадаевские РЭС | ПС Уркута | 1 | ТП 1-30/40 | 1 | с.Дирбаг | ул.Центральная | д.17 | 22 | 36 | 7 | СИП | фасад-кирпич | НД(1)-Б | ПВ | 1 | 41.91322 | 47.491897 | АС | Фидер №1 | 1 | 1 | СИПфасад-кирпичАС | 5 | Вариант №1.5 | Дахадаевские РЭС ПС Уркута ТП 1-30/40 | 75/5 | 0.15
10329 | Дахадаевские РЭС | ПС Уркута | 1 | ТП 1-30/40 | 1 | с.Дирбаг | ул.Центральная | д.11 | 23 | 38 | 8 | СИП | фасад-кирпич | НД(1)-Б | ПВ | 1 | 41.912996 | 47.491571 | АС | Фидер №1 | 1 | 1 | СИПфасад-кирпичАС | 5 | Вариант №1.5 | Дахадаевские РЭС ПС Уркута ТП 1-30/40 | 75/5 | 0.15
10337 | Дахадаевские РЭС | ПС Уркута | 1 | ТП 1-30/40 | 1 | с.Дирбаг | ул.Центральная | нет данных в РК. | 27 | 46 | 17 | СИП | фасад-кирпич | НД(1)-Б | ПВ | 1 | 41.912589 | 47.490992 | АС | Фидер №1 | 1 | 1 | СИПфасад-кирпичАС | 5 | Вариант №1.5 | Дахадаевские РЭС ПС Уркута ТП 1-30/40 | 75/5 | 0.15
10338 | Дахадаевские РЭС | ПС Уркута | 1 | ТП 1-30/40 | 1 | с.Дирбаг | ул.Центральная | д.5 | 28 | 47 | 15 | СИП | фасад-кирпич | НД(1)-Б | ПВ | 1 | 41.9125950392556 | 47.4906171509577 | АС | Фидер №1 | 1 | 1 | СИПфасад-кирпичАС | 5 | Вариант №1.5 | Дахадаевские РЭС ПС Уркута ТП 1-30/40 | 75/5 | 0.15
10342 | Дахадаевские РЭС | ПС Уркута | 1 | ТП 1-30/40 | 1 | с.Дирбаг | ул.Центральная | д.1 | 31 | 51 | 17 | СИП | фасад-кирпич | НД(1)-Б | ПВ | 1 | 41.911871 | 47.489612 | АС | Фидер №1 | 1 | 1 | СИПфасад-кирпичАС | 5 | Вариант №1.5 | Дахадаевские РЭС ПС Уркута ТП 1-30/40 | 75/5 | 0.15
10458 | Дахадаевские РЭС | ПС Уркута | 2 | ТП 2-6/40 | 1 | с.Шири | ул.Дачная | д.12 | 20 | 22 | 17 | СИП | фасад-кирпич | НД(1)-Б | ПВ | 1 | 42.0611563268175 | 47.5872427998032 | АС | Фидер №2 | 1 | 1 | СИПфасад-кирпичАС | 5 | Вариант №1.5 | Дахадаевские РЭС ПС Уркута ТП 2-6/40 | 75/5 | 1
10848 | Дахадаевские РЭС | ПС Уркута | 3 | ТП 3-1/40 | 1 | с.Куркимали | ул.Озёрная | д.16 | 4 | 6 | 11 | СИП | фасад-кирпич | НД(1)-Б | ПВ | 1 | 42.0898587279754 | 47.4744735662435 | АС | Фидер №3 | 1 | 1 | СИПфасад-кирпичАС | 5 | Вариант №1.5 | Дахадаевские РЭС ПС Уркута ТП 3-1/40 | 75/5 | 0.57
10967 | Дахадаевские РЭС | ПС Уркута | 3 | ТП 3-6/25 | 1 | с.Бутулта | ул.Старая | д.2 | 1 | 1 | 21 | СИП | фасад-кирпич | НД(1)-Б | ПВ | 1 | 42.0740815516787 | 47.4399614757707 | АС | Фидер №3 | 1 | 1 | СИПфасад-кирпичАС | 5 | Вариант №1.5 | Дахадаевские РЭС ПС Уркута ТП 3-6/25 | 40А/5 | 1
10968 | Дахадаевские РЭС | ПС Уркута | 3 | ТП 3-6/25 | 1 | с.Бутулта | ул.Старая | д.8 | 2 | 4 | 12 | СИП | фасад-кирпич | НД(1)-Б | ПВ | 1 | 42.0746003552808 | 47.4402766330969 | АС | Фидер №3 | 1 | 1 | СИПфасад-кирпичАС | 5 | Вариант №1.5 | Дахадаевские РЭС ПС Уркута ТП 3-6/25 | 40А/5 | 1
10970 | Дахадаевские РЭС | ПС Уркута | 3 | ТП 3-6/25 | 1 | с.Бутулта | ул.Старая | д.4 | 2 | 7 | 17 | СИП | фасад-кирпич | НД(1)-Б | ПВ | 1 | 42.0747746166733 | 47.4404416598384 | АС | Фидер №3 | 1 | 1 | СИПфасад-кирпичАС | 5 | Вариант №1.5 | Дахадаевские РЭС ПС Уркута ТП 3-6/25 | 40А/5 | 1
11249 | Дахадаевские РЭС | ПС Уркута | 4 | ТП 4-1/40 | 1 | Урхнища | Горная улица | д.66 | 7 | 5 | 22 | СИП | фасад-кирпич | НД(1)-Б | ПВ | 1 | 42.076813 | 47.513473 | АС | Фидер №4 | 1 | 1 | СИПфасад-кирпичАС | 5 | Вариант №1.5 | Дахадаевские РЭС ПС Уркута ТП 4-1/40 | 75/5 | 0.27
2987 | Дахадаевские РЭС | ПС Уркарах Новая | 2 | ТП 2-6/63 | 1 | с. Бускри | ул. Нижняя | д. 61 | 7 | 11 | 17 | СИП | фасад-кирпич | НД(1)-Б | ПВ | 1 | 42.171394 | 47.669774 | АС | Фидер №2 | 1 | 1 | СИПфасад-кирпичАС | 5 | Вариант №1.5 | Дахадаевские РЭС ПС Уркарах Новая ТП 2-6/63 | 150/5 | 0.53
2996 | Дахадаевские РЭС | ПС Уркарах Новая | 2 | ТП 2-6/63 | 1 | с. Бускри | ул. Нижняя | д. 10 | 16 | 22 | 6 | СИП | фасад-кирпич | НД(1)-Б | ПВ | 1 | 42.172006 | 47.669062 | АС | Фидер №2 | 1 | 1 | СИПфасад-кирпичАС | 5 | Вариант №1.5 | Дахадаевские РЭС ПС Уркарах Новая ТП 2-6/63 | 150/5 | 0.53
2997 | Дахадаевские РЭС | ПС Уркарах Новая | 2 | ТП 2-6/63 | 1 | с. Бускри | ул. Нижняя | д. 11 | 16 | 23 | 8 | СИП | фасад-кирпич | НД(1)-Б | ПВ | 1 | 42.1719408433092 | 47.6691426031 | АС | Фидер №2 | 1 | 1 | СИПфасад-кирпичАС | 5 | Вариант №1.5 | Дахадаевские РЭС ПС Уркарах Новая ТП 2-6/63 | 150/5 | 0.53
3421 | Дахадаевские РЭС | ПС Уркарах Новая | 2 | ТП 2-12/63 | 1 | с. Гунакари | ул. Школьная | д. 7 | 10 | 8 | 20 | СИП | фасад-кирпич | НД(1)-Б | ПВ | 1 | 42.180194 | 47.692932 | АС | Фидер №2 | 1 | 1 | СИПфасад-кирпичАС | 5 | Вариант №1.5 | Дахадаевские РЭС ПС Уркарах Новая ТП 2-12/63 | 150/5 | 0.46
3422 | Дахадаевские РЭС | ПС Уркарах Новая | 2 | ТП 2-12/63 | 1 | с. Гунакари | ул. Кольцевая | д. 20 | 14 | 11 | 16 | СИП | фасад-кирпич | НД(1)-Б | ПВ | 1 | 42.1784422218043 | 47.6918889145579 | АС | Фидер №2 | 1 | 1 | СИПфасад-кирпичАС | 5 | Вариант №1.5 | Дахадаевские РЭС ПС Уркарах Новая ТП 2-12/63 | 150/5 | 0.46
3427 | Дахадаевские РЭС | ПС Уркарах Новая | 2 | ТП 2-12/63 | 1 | с. Гунакари | ул. Кольцевая | д. 7 | 18 | 16 | 21 | СИП | фасад-кирпич | НД(1)-Б | ПВ | 1 | 42.1778256260792 | 47.6927365385777 | АС | Фидер №2 | 1 | 1 | СИПфасад-кирпичАС | 5 | Вариант №1.5 | Дахадаевские РЭС ПС Уркарах Новая ТП 2-12/63 | 150/5 | 0.46
3428 | Дахадаевские РЭС | ПС Уркарах Новая | 2 | ТП 2-12/63 | 1 | с. Гунакари | ул. Кольцевая | д. 12 | 19 | 17 | 16 | СИП | фасад-кирпич | НД(1)-Б | ПВ | 1 | 42.1783082398828 | 47.6928159807039 | АС | Фидер №2 | 1 | 1 | СИПфасад-кирпичАС | 5 | Вариант №1.5 | Дахадаевские РЭС ПС Уркарах Новая ТП 2-12/63 | 150/5 | 0.46
3439 | Дахадаевские РЭС | ПС Уркарах Новая | 2 | ТП 2-12/63 | 1 | с. Гунакари | ул. Кольцевая | д. 3 | 22 | 28 | 24 | СИП | фасад-кирпич | НД(1)-Б | ПВ | 1 | 42.177362 | 47.692479 | АС | Фидер №2 | 1 | 1 | СИПфасад-кирпичАС | 5 | Вариант №1.5 | Дахадаевские РЭС ПС Уркарах Новая ТП 2-12/63 | 150/5 | 0.46
4589 | Дахадаевские РЭС | ПС Уркарах Новая | 3 | ТП 3-11/63 | 1 | с.Ираки | ул.Верхняя | д. 7 | 13 | 15 | 12 | СИП | фасад-кирпич | НД(1)-Б | ПВ | 1 | 42.1566310096622 | 47.7193790427939 | АС | Фидер №3 | 1 | 1 | СИПфасад-кирпичАС | 5 | Вариант №1.5 | Дахадаевские РЭС ПС Уркарах Новая ТП 3-11/63 | 150/5 | 0.19
5754 | Дахадаевские РЭС | ПС Уркарах Новая | 4 | ТП 4-1/63 | 1 | с. Уркарах | ул. Алисултанова Магомедгаджи Гусейновича | д. 25 | 6 | 3 | 9 | СИП | фасад-кирпич | НД(1)-Б | ПВ | 1 | 42.1608461813681 | 47.6358257296958 | АС | Фидер №4 | 1 | 1 | СИПфасад-кирпичАС | 5 | Вариант №1.5 | Дахадаевские РЭС ПС Уркарах Новая ТП 4-1/63 | 150/5 | 0.22
5756 | Дахадаевские РЭС | ПС Уркарах Новая | 4 | ТП 4-1/63 | 1 | с. Уркарах | ул. Алисултанова Магомедгаджи Гусейновича | д. 54 | 6 | 5 | 10 | СИП | фасад-кирпич | НД(1)-Б | ПВ | 1 | 42.1611220010885 | 47.6361582476606 | АС | Фидер №4 | 1 | 1 | СИПфасад-кирпичАС | 5 | Вариант №1.5 | Дахадаевские РЭС ПС Уркарах Новая ТП 4-1/63 | 150/5 | 0.22
5768 | Дахадаевские РЭС | ПС Уркарах Новая | 4 | ТП 4-1/63 | 1 | с. Уркарах | ул. Алисултанова Магомедгаджи Гусейновича | нет данных РК | 11 | 17 | 17 | СИП | фасад-кирпич | НД(1)-Б | ПВ | 1 | 42.1607758203755 | 47.6369018328451 | АС | Фидер №4 | 1 | 1 | СИПфасад-кирпичАС | 5 | Вариант №1.5 | Дахадаевские РЭС ПС Уркарах Новая ТП 4-1/63 | 150/5 | 0.22
6410 | Дахадаевские РЭС | ПС Уркарах Новая | 5 | ТП 5-2/63 | 1 | с. Кища | Солнечная ул. | д. 29 | 9 | 35 | 23 | СИП | фасад-кирпич | НД(1)-Б | ПВ | 1 | 42.1730649645609 | 47.5921335885825 | АС | Фидер №5 | 1 | 1 | СИПфасад-кирпичАС | 5 | Вариант №1.5 | Дахадаевские РЭС ПС Уркарах Новая ТП 5-2/63 | 150/5 | 0.31
6411 | Дахадаевские РЭС | ПС Уркарах Новая | 5 | ТП 5-2/63 | 1 | с. Кища | Солнечная ул. | д. 16 | 12 | 34 | 13 | СИП | фасад-кирпич | НД(1)-Б | ПВ | 1 | 42.1752884989369 | 47.5907852702662 | АС | Фидер №5 | 1 | 1 | СИПфасад-кирпичАС | 5 | Вариант №1.5 | Дахадаевские РЭС ПС Уркарах Новая ТП 5-2/63 | 150/5 | 0.31
7422 | Дахадаевские РЭС | ПС Уркарах Новая | 5 | ТП 5-11/63 | 1 | с. Харбук | Школьная ул. | д. 8 | 16 | 10 | 21 | СИП | фасад-кирпич | НД(1)-Б | ПВ | 1 | 42.15615929 | 47.53155659 | АС | Фидер №5 | 1 | 1 | СИПфасад-кирпичАС | 5 | Вариант №1.5 | Дахадаевские РЭС ПС Уркарах Новая ТП 5-11/63 | 150/5 | 0.44
7590 | Дахадаевские РЭС | ПС Уркарах Новая | 5 | ТП 5-13/63 | 1 | с. Харбук | Нет данных в РК | д. 6 | 2 | 1 | 20 | СИП | фасад-кирпич | НД(1)-Б | ПВ | 1 | 42.1572257 | 47.52767069 | АС | Фидер №5 | 1 | 1 | СИПфасад-кирпичАС | 5 | Вариант №1.5 | Дахадаевские РЭС ПС Уркарах Новая ТП 5-13/63 | 150/5 | 0.39
9383 | Дахадаевские РЭС | ПС Уркута | 1 | ТП 1-4/63 | 1 | с. Аяцимахи | улица Тагзира Рабаданова | д.14 | 5 | 6 | 10 | СИП | фасад-кирпич | НД(1)-Б | ПВ | 1 | 42.005814 | 47.459925 | АС | Фидер №1 | 1 | 1 | СИПфасад-кирпичАС | 5 | Вариант №1.5 | Дахадаевские РЭС ПС Уркута ТП 1-4/63 | 150/5 | 0.09
9460 | Дахадаевские РЭС | ПС Уркута | 1 | ТП 1-7/63 | 1 | с. Карбучимахи | ул.Алисултанова | д.28 | 7 | 6 | 6 | СИП | фасад-кирпич | НД(1)-Б | ПВ | 1 | 42.0073732955253 | 47.4306185996701 | АС | Фидер №1 | 1 | 1 | СИПфасад-кирпичАС | 5 | Вариант №1.5 | Дахадаевские РЭС ПС Уркута ТП 1-7/63 | 150/5 | 0.05
9462 | Дахадаевские РЭС | ПС Уркута | 1 | ТП 1-7/63 | 1 | с. Карбучимахи | ул.Алисултанова | д.19 | 8 | 8 | 7 | СИП | фасад-кирпич | НД(1)-Б | ПВ | 1 | 42.007388 | 47.430263 | АС | Фидер №1 | 1 | 1 | СИПфасад-кирпичАС | 5 | Вариант №1.5 | Дахадаевские РЭС ПС Уркута ТП 1-7/63 | 150/5 | 0.05
9491 | Дахадаевские РЭС | ПС Уркута | 1 | ТП 1-7/63 | 1 | с. Карбучимахи | ул.Алисултанова | д.99 | 19 | 37 | 9 | СИП | фасад-кирпич | НД(1)-Б | ПВ | 1 | 42.008455 | 47.430694 | АС | Фидер №1 | 1 | 1 | СИПфасад-кирпичАС | 5 | Вариант №1.5 | Дахадаевские РЭС ПС Уркута ТП 1-7/63 | 150/5 | 0.05
9518 | Дахадаевские РЭС | ПС Уркута | 1 | ТП 1-7/63 | 1 | с. Карбучимахи | ул.Алисултанова | д.57 | 34 | 64 | 18 | СИП | фасад-кирпич | НД(1)-Б | ПВ | 1 | 42.009438 | 47.430243 | АС | Фидер №1 | 1 | 1 | СИПфасад-кирпичАС | 5 | Вариант №1.5 | Дахадаевские РЭС ПС Уркута ТП 1-7/63 | 150/5 | 0.05
9582 | Дахадаевские РЭС | ПС Уркута | 1 | ТП 1-10/63 | 1 | с. Сур-Сурбачи | ул.Верхняя | д.39 | 14 | 8 | 20 | СИП | фасад-кирпич | НД(1)-Б | ПВ | 1 | 42.027887 | 47.489085 | АС | Фидер №1 | 1 | 1 | СИПфасад-кирпичАС | 5 | Вариант №1.5 | Дахадаевские РЭС ПС Уркута ТП 1-10/63 | 150/5 | 0.16
9616 | Дахадаевские РЭС | ПС Уркута | 1 | ТП 1-11/63 | 1 | с. Сур-Сурбачи | ул.Верхняя | д.3 | 22 | 22 | 13 | СИП | фасад-кирпич | НД(1)-Б | ПВ | 1 | 42.026554 | 47.493979 | АС | Фидер №1 | 1 | 1 | СИПфасад-кирпичАС | 5 | Вариант №1.5 | Дахадаевские РЭС ПС Уркута ТП 1-11/63 | 150/5 | 0.19
9664 | Дахадаевские РЭС | ПС Уркута | 1 | ТП 1-15/63 | 1 | с. Худуц | ул.М.Мамаева | д.51 | 5 | 4 | 20 | СИП | фасад-кирпич | НД(1)-Б | ПВ | 1 | 41.965267 | 47.515058 | АС | Фидер №1 | 1 | 1 | СИПфасад-кирпичАС | 5 | Вариант №1.5 | Дахадаевские РЭС ПС Уркута ТП 1-15/63 | 150/5 | 0.36
9677 | Дахадаевские РЭС | ПС Уркута | 1 | ТП 1-15/63 | 1 | с. Худуц | ул.М.Мамаева | д.52 | 12 | 18 | 18 | СИП | фасад-кирпич | НД(1)-Б | ПВ | 1 | 41.965173 | 47.515617 | АС | Фидер №1 | 1 | 1 | СИПфасад-кирпичАС | 5 | Вариант №1.5 | Дахадаевские РЭС ПС Уркута ТП 1-15/63 | 150/5 | 0.36
9805 | Дахадаевские РЭС | ПС Уркута | 1 | ТП 1-17/63 | 1 | с.Ашты | ул.Нагорная | д.21 | 2 | 1 | 16 | СИП | фасад-кирпич | НД(1)-Б | ПВ | 1 | 41.960578 | 47.504933 | АС | Фидер №1 | 1 | 1 | СИПфасад-кирпичАС | 5 | Вариант №1.5 | Дахадаевские РЭС ПС Уркута ТП 1-17/63 | 150/5 | 0.62
9810 | Дахадаевские РЭС | ПС Уркута | 1 | ТП 1-17/63 | 1 | с.Ашты | ул.Нагорная | д.16 | 4 | 6 | 13 | СИП | фасад-кирпич | НД(1)-Б | ПВ | 1 | 41.960733781693 | 47.5042936636943 | АС | Фидер №1 | 1 | 1 | СИПфасад-кирпичАС | 5 | Вариант №1.5 | Дахадаевские РЭС ПС Уркута ТП 1-17/63 | 150/5 | 0.62
9812 | Дахадаевские РЭС | ПС Уркута | 1 | ТП 1-17/63 | 1 | с.Ашты | ул.Нагорная | д.15 | 6 | 9 | 18 | СИП | фасад-кирпич | НД(1)-Б | ПВ | 1 | 41.9609391516213 | 47.5038737907428 | АС | Фидер №1 | 1 | 1 | СИПфасад-кирпичАС | 5 | Вариант №1.5 | Дахадаевские РЭС ПС Уркута ТП 1-17/63 | 150/5 | 0.62
9825 | Дахадаевские РЭС | ПС Уркута | 1 | ТП 1-17/63 | 1 | с.Ашты | ул.Нагорная | д.1 | 11 | 24 | 12 | СИП | фасад-кирпич | НД(1)-Б | ПВ | 1 | 41.961442610838 | 47.5031815732177 | АС | Фидер №1 | 1 | 1 | СИПфасад-кирпичАС | 5 | Вариант №1.5 | Дахадаевские РЭС ПС Уркута ТП 1-17/63 | 150/5 | 0.62
9828 | Дахадаевские РЭС | ПС Уркута | 1 | ТП 1-17/63 | 1 | с.Ашты | ул.Нагорная | д.27 | 12 | 27 | 4 | СИП | фасад-кирпич | НД(1)-Б | ПВ | 1 | 41.9617223139769 | 47.5032233211761 | АС | Фидер №1 | 1 | 1 | СИПфасад-кирпичАС | 5 | Вариант №1.5 | Дахадаевские РЭС ПС Уркута ТП 1-17/63 | 150/5 | 0.62
9831 | Дахадаевские РЭС | ПС Уркута | 1 | ТП 1-17/63 | 1 | с.Ашты | ул.М.Мамаева | д.30 | 20 | 34 | 10 | СИП | фасад-кирпич | НД(1)-Б | ПВ | 1 | 41.9626557649075 | 47.5028177100536 | АС | Фидер №1 | 1 | 1 | СИПфасад-кирпичАС | 5 | Вариант №1.5 | Дахадаевские РЭС ПС Уркута ТП 1-17/63 | 150/5 | 0.62
9832 | Дахадаевские РЭС | ПС Уркута | 1 | ТП 1-17/63 | 1 | с.Ашты | ул.М.Мамаева | д.31 | 21 | 35 | 18 | СИП | фасад-кирпич | НД(1)-Б | ПВ | 1 | 41.9628078133031 | 47.5033848582136 | АС | Фидер №1 | 1 | 1 | СИПфасад-кирпичАС | 5 | Вариант №1.5 | Дахадаевские РЭС ПС Уркута ТП 1-17/63 | 150/5 | 0.62
9834 | Дахадаевские РЭС | ПС Уркута | 1 | ТП 1-17/63 | 1 | с.Ашты | ул.М.Мамаева | д.37 | 23 | 37 | 18 | СИП | фасад-кирпич | НД(1)-Б | ПВ | 1 | 41.9630861949048 | 47.5025419366746 | АС | Фидер №1 | 1 | 1 | СИПфасад-кирпичАС | 5 | Вариант №1.5 | Дахадаевские РЭС ПС Уркута ТП 1-17/63 | 150/5 | 0.62
9835 | Дахадаевские РЭС | ПС Уркута | 1 | ТП 1-17/63 | 1 | с.Ашты | ул..Нагорная | д.16 | 25 | 39 | 7 | СИП | фасад-кирпич | НД(1)-Б | ПВ | 1 | 41.9606650610195 | 47.5044327021174 | АС | Фидер №1 | 1 | 1 | СИПфасад-кирпичАС | 5 | Вариант №1.5 | Дахадаевские РЭС ПС Уркута ТП 1-17/63 | 150/5 | 0.62
9836 | Дахадаевские РЭС | ПС Уркута | 1 | ТП 1-17/63 | 1 | с.Ашты | ул..Нагорная | д.25 | 25 | 40 | 12 | СИП | фасад-кирпич | НД(1)-Б | ПВ | 1 | 41.9607477545192 | 47.5045943731181 | АС | Фидер №1 | 1 | 1 | СИПфасад-кирпичАС | 5 | Вариант №1.5 | Дахадаевские РЭС ПС Уркута ТП 1-17/63 | 150/5 | 0.62
9838 | Дахадаевские РЭС | ПС Уркута | 1 | ТП 1-17/63 | 1 | с.Ашты | ул..Нагорная | д.15 | 26 | 42 | 14 | СИП | фасад-кирпич | НД(1)-Б | ПВ | 1 | 41.9609687328944 | 47.5041540754793 | АС | Фидер №1 | 1 | 1 | СИПфасад-кирпичАС | 5 | Вариант №1.5 | Дахадаевские РЭС ПС Уркута ТП 1-17/63 | 150/5 | 0.62
9839 | Дахадаевские РЭС | ПС Уркута | 1 | ТП 1-17/63 | 1 | с.Ашты | ул..Нагорная | д.9 | 27 | 43 | 7 | СИП | фасад-кирпич | НД(1)-Б | ПВ | 1 | 41.9611633911111 | 47.5041645870344 | АС | Фидер №1 | 1 | 1 | СИПфасад-кирпичАС | 5 | Вариант №1.5 | Дахадаевские РЭС ПС Уркута ТП 1-17/63 | 150/5 | 0.62
9842 | Дахадаевские РЭС | ПС Уркута | 1 | ТП 1-17/63 | 1 | с.Ашты | ул..Нагорная | д.28 | 29 | 46 | 8 | СИП | фасад-кирпич | НД(1)-Б | ПВ | 1 | 41.9617293836418 | 47.5035680470499 | АС | Фидер №1 | 1 | 1 | СИПфасад-кирпичАС | 5 | Вариант №1.5 | Дахадаевские РЭС ПС Уркута ТП 1-17/63 | 150/5 | 0.62
9844 | Дахадаевские РЭС | ПС Уркута | 1 | ТП 1-17/63 | 1 | с.Ашты | ул..Нагорная | д.29 | 31 | 48 | 7 | СИП | фасад-кирпич | НД(1)-Б | ПВ | 1 | 41.961920096446 | 47.5042716337191 | АС | Фидер №1 | 1 | 1 | СИПфасад-кирпичАС | 5 | Вариант №1.5 | Дахадаевские РЭС ПС Уркута ТП 1-17/63 | 150/5 | 0.62
9996 | Дахадаевские РЭС | ПС Уркута | 1 | ТП 1-19/63 | 1 | с.Ашты | ул.Г.Мусагаджиева | д.28 | 2 | 1 | 18 | СИП | фасад-кирпич | НД(1)-Б | ПВ | 1 | 41.959878 | 47.500284 | АС | Фидер №1 | 1 | 1 | СИПфасад-кирпичАС | 5 | Вариант №1.5 | Дахадаевские РЭС ПС Уркута ТП 1-19/63 | 150/5 | 0.48
9999 | Дахадаевские РЭС | ПС Уркута | 1 | ТП 1-19/63 | 1 | с.Ашты | ул.Г.Мусагаджиева | д.24 | 4 | 4 | 17 | СИП | фасад-кирпич | НД(1)-Б | ПВ | 1 | 41.959554 | 47.499542 | АС | Фидер №1 | 1 | 1 | СИПфасад-кирпичАС | 5 | Вариант №1.5 | Дахадаевские РЭС ПС Уркута ТП 1-19/63 | 150/5 | 0.48
10008 | Дахадаевские РЭС | ПС Уркута | 1 | ТП 1-19/63 | 1 | с.Ашты | ул.Г.Мусагаджиева | д.7 | 13 | 14 | 11 | СИП | фасад-кирпич | НД(1)-Б | ПВ | 1 | 41.958367 | 47.499656 | АС | Фидер №1 | 1 | 1 | СИПфасад-кирпичАС | 5 | Вариант №1.5 | Дахадаевские РЭС ПС Уркута ТП 1-19/63 | 150/5 | 0.48
10009 | Дахадаевские РЭС | ПС Уркута | 1 | ТП 1-19/63 | 1 | с.Ашты | ул.Г.Мусагаджиева | д.3 | 13 | 15 | 21 | СИП | фасад-кирпич | НД(1)-Б | ПВ | 1 | 41.958154 | 47.499528 | АС | Фидер №1 | 1 | 1 | СИПфасад-кирпичАС | 5 | Вариант №1.5 | Дахадаевские РЭС ПС Уркута ТП 1-19/63 | 150/5 | 0.48
10011 | Дахадаевские РЭС | ПС Уркута | 1 | ТП 1-19/63 | 1 | с.Ашты | ул.Г.Мусагаджиева | д.2 | 16 | 17 | 21 | СИП | фасад-кирпич | НД(1)-Б | ПВ | 1 | 41.958243 | 47.499184 | АС | Фидер №1 | 1 | 1 | СИПфасад-кирпичАС | 5 | Вариант №1.5 | Дахадаевские РЭС ПС Уркута ТП 1-19/63 | 150/5 | 0.48
10012 | Дахадаевские РЭС | ПС Уркута | 1 | ТП 1-19/63 | 1 | с.Ашты | ул.Г.Мусагаджиева | д.1 | 17 | 18 | 25 | СИП | фасад-кирпич | НД(1)-Б | ПВ | 1 | 41.957968 | 47.499302 | АС | Фидер №1 | 1 | 1 | СИПфасад-кирпичАС | 5 | Вариант №1.5 | Дахадаевские РЭС ПС Уркута ТП 1-19/63 | 150/5 | 0.48
10016 | Дахадаевские РЭС | ПС Уркута | 1 | ТП 1-19/63 | 1 | с.Ашты | ул.Г.Мусагаджиева | д.21 | 23 | 22 | 12 | СИП | фасад-кирпич | НД(1)-Б | ПВ | 1 | 41.959593 | 47.498801 | АС | Фидер №1 | 1 | 1 | СИПфасад-кирпичАС | 5 | Вариант №1.5 | Дахадаевские РЭС ПС Уркута ТП 1-19/63 | 150/5 | 0.48
10019 | Дахадаевские РЭС | ПС Уркута | 1 | ТП 1-19/63 | 1 | с.Ашты | ул.Г.Мусагаджиева | д.25 | 25 | 25 | 22 | СИП | фасад-кирпич | НД(1)-Б | ПВ | 1 | 41.960174 | 47.497665 | АС | Фидер №1 | 1 | 1 | СИПфасад-кирпичАС | 5 | Вариант №1.5 | Дахадаевские РЭС ПС Уркута ТП 1-19/63 | 150/5 | 0.48
10023 | Дахадаевские РЭС | ПС Уркута | 1 | ТП 1-19/63 | 1 | с.Ашты | ул.Г.Мусагаджиева | д.26 | 31 | 29 | 19 | СИП | фасад-кирпич | НД(1)-Б | ПВ | 1 | 41.959594 | 47.500764 | АС | Фидер №1 | 1 | 1 | СИПфасад-кирпичАС | 5 | Вариант №1.5 | Дахадаевские РЭС ПС Уркута ТП 1-19/63 | 150/5 | 0.48
10039 | Дахадаевские РЭС | ПС Уркута | 1 | ТП 1-20/63 | 1 | с.Кунки | ул.Никахирбая | д.16 | 7 | 15 | 13 | СИП | фасад-кирпич | НД(1)-Б | ПВ | 1 | 41.9604348918147 | 47.476136727669 | АС | Фидер №1 | 1 | 1 | СИПфасад-кирпичАС | 5 | Вариант №1.5 | Дахадаевские РЭС ПС Уркута ТП 1-20/63 | 150/5 | 0.12
10042 | Дахадаевские РЭС | ПС Уркута | 1 | ТП 1-20/63 | 1 | с.Кунки | ул.Никахирбая | д.3 | 9 | 18 | 12 | СИП | фасад-кирпич | НД(1)-Б | ПВ | 1 | 41.960084 | 47.477287 | АС | Фидер №1 | 1 | 1 | СИПфасад-кирпичАС | 5 | Вариант №1.5 | Дахадаевские РЭС ПС Уркута ТП 1-20/63 | 150/5 | 0.12
10287 | Дахадаевские РЭС | ПС Уркута | 1 | ТП 1-29/63 | 1 | с.Дирбаг | ул.Центральная | д.27 | 7 | 8 | 19 | СИП | фасад-кирпич | НД(1)-Б | ПВ | 1 | 41.916911 | 47.494331 | АС | Фидер №1 | 1 | 1 | СИПфасад-кирпичАС | 5 | Вариант №1.5 | Дахадаевские РЭС ПС Уркута ТП 1-29/63 | 150/5 | 0.25
10402 | Дахадаевские РЭС | ПС Уркута | 2 | ТП 2-2/63 | 1 | с.Уркутамахи-2 | ул.Сиргинская | д.27 | 5 | 2 | 22 | СИП | фасад-кирпич | НД(1)-Б | ПВ | 1 | 42.064016 | 47.524836 | АС | Фидер №2 | 1 | 1 | СИПфасад-кирпичАС | 5 | Вариант №1.5 | Дахадаевские РЭС ПС Уркута ТП 2-2/63 | 150/5 | 0.24
10403 | Дахадаевские РЭС | ПС Уркута | 2 | ТП 2-2/63 | 1 | с.Уркутамахи-2 | ул.Сиргинская | д.29 | 6 | 3 | 8 | СИП | фасад-кирпич | НД(1)-Б | ПВ | 1 | 42.0642821837068 | 47.5242666836685 | АС | Фидер №2 | 1 | 1 | СИПфасад-кирпичАС | 5 | Вариант №1.5 | Дахадаевские РЭС ПС Уркута ТП 2-2/63 | 150/5 | 0.24
10413 | Дахадаевские РЭС | ПС Уркута | 2 | ТП 2-2/63 | 1 | с.Уркутамахи-2 | ул.Сиргинская | д.23 | 15 | 13 | 25 | СИП | фасад-кирпич | НД(1)-Б | ПВ | 1 | 42.0650964251533 | 47.5253089088655 | АС | Фидер №2 | 1 | 1 | СИПфасад-кирпичАС | 5 | Вариант №1.5 | Дахадаевские РЭС ПС Уркута ТП 2-2/63 | 150/5 | 0.24
10414 | Дахадаевские РЭС | ПС Уркута | 2 | ТП 2-2/63 | 1 | с.Уркутамахи-2 | ул.Сиргинская | д.24 | 15 | 14 | 13 | СИП | фасад-кирпич | НД(1)-Б | ПВ | 1 | 42.064984 | 47.525059 | АС | Фидер №2 | 1 | 1 | СИПфасад-кирпичАС | 5 | Вариант №1.5 | Дахадаевские РЭС ПС Уркута ТП 2-2/63 | 150/5 | 0.24
10423 | Дахадаевские РЭС | ПС Уркута | 2 | ТП 2-2/63 | 1 | с.Уркутамахи-2 | ул.Сиргинская | д.13 | 21 | 24 | 20 | СИП | фасад-кирпич | НД(1)-Б | ПВ | 1 | 42.0664624188927 | 47.523744446557 | АС | Фидер №2 | 1 | 1 | СИПфасад-кирпичАС | 5 | Вариант №1.5 | Дахадаевские РЭС ПС Уркута ТП 2-2/63 | 150/5 | 0.24
11213 | Дахадаевские РЭС | ПС Уркута | 3 | ТП 3-13/63 | 1 | с.Сумия | ул.Алисултанова А.А | д.31 | 17 | 20 | 14 | СИП | фасад-кирпич | НД(1)-Б | ПВ | 1 | 42.04348391 | 47.45520805 | АС | Фидер №3 | 1 | 1 | СИПфасад-кирпичАС | 5 | Вариант №1.5 | Дахадаевские РЭС ПС Уркута ТП 3-13/63 | 150/5 | 0.21
11216 | Дахадаевские РЭС | ПС Уркута | 3 | ТП 3-13/63 | 1 | с.Сумия | ул.Алисултанова А.А | д.5 | 22 | 25 | 18 | СИП | фасад-кирпич | НД(1)-Б | ПВ | 1 | 42.04473852 | 47.45603277 | АС | Фидер №3 | 1 | 1 | СИПфасад-кирпичАС | 5 | Вариант №1.5 | Дахадаевские РЭС ПС Уркута ТП 3-13/63 | 150/5 | 0.21
11540 | Дахадаевские РЭС | ПС Уркута | 4 | ТП 4-9/63 | 1 | с. Гуладты | Нет данных в РК | д.26А | 2 | 3 | 11 | СИП | фасад-кирпич | НД(1)-Б | ПВ | 1 | 42.113658 | 47.454266 | АС | Фидер №4 | 1 | 1 | СИПфасад-кирпичАС | 5 | Вариант №1.5 | Дахадаевские РЭС ПС Уркута ТП 4-9/63 | 150/5 | 0.5
11544 | Дахадаевские РЭС | ПС Уркута | 4 | ТП 4-9/63 | 1 | с. Гуладты | Гуладтынская улица | д.22 | 10 | 10 | 17 | СИП | фасад-кирпич | НД(1)-Б | ПВ | 1 | 42.112656 | 47.453698 | АС | Фидер №4 | 1 | 1 | СИПфасад-кирпичАС | 5 | Вариант №1.5 | Дахадаевские РЭС ПС Уркута ТП 4-9/63 | 150/5 | 0.5
11551 | Дахадаевские РЭС | ПС Уркута | 4 | ТП 4-9/63 | 1 | с. Гуладты | улица Победы | д.12 | 20 | 21 | 8 | СИП | фасад-кирпич | НД(1)-Б | ПВ | 1 | 42.111429 | 47.451072 | АС | Фидер №4 | 1 | 1 | СИПфасад-кирпичАС | 5 | Вариант №1.5 | Дахадаевские РЭС ПС Уркута ТП 4-9/63 | 150/5 | 0.5
11553 | Дахадаевские РЭС | ПС Уркута | 4 | ТП 4-9/63 | 1 | с. Гуладты | Гуладтынская улица | д.28 | 22 | 23 | 15 | СИП | фасад-кирпич | НД(1)-Б | ПВ | 1 | 42.112769 | 47.454938 | АС | Фидер №4 | 1 | 1 | СИПфасад-кирпичАС | 5 | Вариант №1.5 | Дахадаевские РЭС ПС Уркута ТП 4-9/63 | 150/5 | 0.5
11554 | Дахадаевские РЭС | ПС Уркута | 4 | ТП 4-9/63 | 1 | с. Гуладты | Гуладтынская улица | д.38 | 23 | 24 | 10 | СИП | фасад-кирпич | НД(1)-Б | ПВ | 1 | 42.11285 | 47.455407 | АС | Фидер №4 | 1 | 1 | СИПфасад-кирпичАС | 5 | Вариант №1.5 | Дахадаевские РЭС ПС Уркута ТП 4-9/63 | 150/5 | 0.5
11556 | Дахадаевские РЭС | ПС Уркута | 4 | ТП 4-9/63 | 1 | с. Гуладты | Гуладтынская улица | д.35 | 25 | 26 | 15 | СИП | фасад-кирпич | НД(1)-Б | ПВ | 1 | 42.113412 | 47.455347 | АС | Фидер №4 | 1 | 1 | СИПфасад-кирпичАС | 5 | Вариант №1.5 | Дахадаевские РЭС ПС Уркута ТП 4-9/63 | 150/5 | 0.5
11557 | Дахадаевские РЭС | ПС Уркута | 4 | ТП 4-9/63 | 1 | с. Гуладты | Гуладтынская улица | д.32 | 26 | 27 | 7 | СИП | фасад-кирпич | НД(1)-Б | ПВ | 1 | 42.113372 | 47.455181 | АС | Фидер №4 | 1 | 1 | СИПфасад-кирпичАС | 5 | Вариант №1.5 | Дахадаевские РЭС ПС Уркута ТП 4-9/63 | 150/5 | 0.5
11585 | Дахадаевские РЭС | ПС Уркута | 4 | ТП 4-9/63 | 1 | с. Гуладты | Гуладтынская улица | д.28 | 8 | 8 | 18 | СИП | фасад-кирпич | НД(1)-Б | ПВ | 1 | 42.112933 | 47.454613 | АС | Фидер №4 | 1 | 1 | СИПфасад-кирпичАС | 5 | Вариант №1.5 | Дахадаевские РЭС ПС Уркута ТП 4-9/63 | 150/5 | 0.5
11735 | Дахадаевские РЭС | ПС Уркута | 4 | ТП 4-13/63 | 1 | с. Мирзита | улица Мирзитинская | д.60 | 14 | 17 | 15 | СИП | фасад-кирпич | НД(1)-Б | ПВ | 1 | 42.130042 | 47.477522 | АС | Фидер №4 | 1 | 1 | СИПфасад-кирпичАС | 5 | Вариант №1.5 | Дахадаевские РЭС ПС Уркута ТП 4-13/63 | 150/5 | 0.18
1060 | Дахадаевские РЭС | ПС Кубачи | 3 | ТП 3-5/250 | 1 | с. Бакни | Нет данных в РК | Нет данных в РК | 2 | 1 | 21 | СИП | фасад-кирпич | НД(1)-Б | ПВ | 1 | 42.1158065012282 | 47.5282457800127 | АС | Фидер №3 | 1 | 1 | СИПфасад-кирпичАС | 5 | Вариант №1.5 | Дахадаевские РЭС ПС Кубачи ТП 3-5/250 | 500/5 | 0.76
1061 | Дахадаевские РЭС | ПС Кубачи | 3 | ТП 3-5/250 | 1 | с. Бакни | Нет данных в РК | Нет данных в РК | 2 | 2 | 25 | СИП | фасад-кирпич | НД(1)-Б | ПВ | 1 | 42.1157726331035 | 47.5281076760941 | АС | Фидер №3 | 1 | 1 | СИПфасад-кирпичАС | 5 | Вариант №1.5 | Дахадаевские РЭС ПС Кубачи ТП 3-5/250 | 500/5 | 0.76
1065 | Дахадаевские РЭС | ПС Кубачи | 3 | ТП 3-5/250 | 1 | с. Бакни | Нет данных в РК | Нет данных в РК | 4 | 6 | 17 | СИП | фасад-кирпич | НД(1)-Б | ПВ | 1 | 42.115206 | 47.527651 | АС | Фидер №3 | 1 | 1 | СИПфасад-кирпичАС | 5 | Вариант №1.5 | Дахадаевские РЭС ПС Кубачи ТП 3-5/250 | 500/5 | 0.76
1066 | Дахадаевские РЭС | ПС Кубачи | 3 | ТП 3-5/250 | 1 | с. Бакни | улица Магомеда Мирзаева | Нет данных в РК | 5 | 7 | 22 | СИП | фасад-кирпич | НД(1)-Б | ПВ | 1 | 42.115405 | 47.528503 | АС | Фидер №3 | 1 | 1 | СИПфасад-кирпичАС | 5 | Вариант №1.5 | Дахадаевские РЭС ПС Кубачи ТП 3-5/250 | 500/5 | 0.76
1068 | Дахадаевские РЭС | ПС Кубачи | 3 | ТП 3-5/250 | 1 | с. Бакни | Параллельная улица | д.1 | 6 | 9 | 11 | СИП | фасад-кирпич | НД(1)-Б | ПВ | 1 | 42.1158794153356 | 47.5286769288803 | АС | Фидер №3 | 1 | 1 | СИПфасад-кирпичАС | 5 | Вариант №1.5 | Дахадаевские РЭС ПС Кубачи ТП 3-5/250 | 500/5 | 0.76
1070 | Дахадаевские РЭС | ПС Кубачи | 3 | ТП 3-5/250 | 1 | с. Бакни | улица Магомеда Мирзаева | д. 6 | 8 | 11 | 10 | СИП | фасад-кирпич | НД(1)-Б | ПВ | 1 | 42.1155948801184 | 47.529222936997 | АС | Фидер №3 | 1 | 1 | СИПфасад-кирпичАС | 5 | Вариант №1.5 | Дахадаевские РЭС ПС Кубачи ТП 3-5/250 | 500/5 | 0.76
1071 | Дахадаевские РЭС | ПС Кубачи | 3 | ТП 3-5/250 | 1 | с. Бакни | улица Магомеда Мирзаева | Нет данных в РК | 8 | 12 | 13 | СИП | фасад-кирпич | НД(1)-Б | ПВ | 1 | 42.1157162517016 | 47.5292945338683 | АС | Фидер №3 | 1 | 1 | СИПфасад-кирпичАС | 5 | Вариант №1.5 | Дахадаевские РЭС ПС Кубачи ТП 3-5/250 | 500/5 | 0.76
1072 | Дахадаевские РЭС | ПС Кубачи | 3 | ТП 3-5/250 | 1 | с. Бакни | улица Магомеда Мирзаева | д. 15 | 8 | 13 | 21 | СИП | фасад-кирпич | НД(1)-Б | ПВ | 1 | 42.115678 | 47.529499 | АС | Фидер №3 | 1 | 1 | СИПфасад-кирпичАС | 5 | Вариант №1.5 | Дахадаевские РЭС ПС Кубачи ТП 3-5/250 | 500/5 | 0.76
1076 | Дахадаевские РЭС | ПС Кубачи | 3 | ТП 3-5/250 | 1 | с. Бакни | Параллельная улица | д. 7 | 10 | 17 | 7 | СИП | фасад-кирпич | НД(1)-Б | ПВ | 1 | 42.1163287549278 | 47.5298094940901 | АС | Фидер №3 | 1 | 1 | СИПфасад-кирпичАС | 5 | Вариант №1.5 | Дахадаевские РЭС ПС Кубачи ТП 3-5/250 | 500/5 | 0.76
1081 | Дахадаевские РЭС | ПС Кубачи | 3 | ТП 3-5/250 | 1 | с. Бакни | улица Магомеда Мирзаева | д. 19 | 14 | 22 | 17 | СИП | фасад-кирпич | НД(1)-Б | ПВ | 1 | 42.1157057144443 | 47.5304938687839 | АС | Фидер №3 | 1 | 1 | СИПфасад-кирпичАС | 5 | Вариант №1.5 | Дахадаевские РЭС ПС Кубачи ТП 3-5/250 | 500/5 | 0.76
1083 | Дахадаевские РЭС | ПС Кубачи | 3 | ТП 3-5/250 | 1 | с. Бакни | улица Магомеда Мирзаева | д. 10 | 15 | 24 | 16 | СИП | фасад-кирпич | НД(1)-Б | ПВ | 1 | 42.11536 | 47.530289 | АС | Фидер №3 | 1 | 1 | СИПфасад-кирпичАС | 5 | Вариант №1.5 | Дахадаевские РЭС ПС Кубачи ТП 3-5/250 | 500/5 | 0.76
1084 | Дахадаевские РЭС | ПС Кубачи | 3 | ТП 3-5/250 | 1 | с. Бакни | улица Магомеда Мирзаева | д. 11 | 15 | 25 | 19 | СИП | фасад-кирпич | НД(1)-Б | ПВ | 1 | 42.1153464340356 | 47.5305881376318 | АС | Фидер №3 | 1 | 1 | СИПфасад-кирпичАС | 5 | Вариант №1.5 | Дахадаевские РЭС ПС Кубачи ТП 3-5/250 | 500/5 | 0.76
1085 | Дахадаевские РЭС | ПС Кубачи | 3 | ТП 3-5/250 | 1 | с. Бакни | Параллельная улица | д. 10 | 17 | 26 | 16 | СИП | фасад-кирпич | НД(1)-Б | ПВ | 1 | 42.115829 | 47.531006 | АС | Фидер №3 | 1 | 1 | СИПфасад-кирпичАС | 5 | Вариант №1.5 | Дахадаевские РЭС ПС Кубачи ТП 3-5/250 | 500/5 | 0.76
1086 | Дахадаевские РЭС | ПС Кубачи | 3 | ТП 3-5/250 | 1 | с. Бакни | Параллельная улица | д. 11 | 18 | 27 | 19 | СИП | фасад-кирпич | НД(1)-Б | ПВ | 1 | 42.115911 | 47.531352 | АС | Фидер №3 | 1 | 1 | СИПфасад-кирпичАС | 5 | Вариант №1.5 | Дахадаевские РЭС ПС Кубачи ТП 3-5/250 | 500/5 | 0.76
1087 | Дахадаевские РЭС | ПС Кубачи | 3 | ТП 3-5/250 | 1 | с. Бакни | Параллельная улица | д. 9 | 18 | 28 | 21 | СИП | фасад-кирпич | НД(1)-Б | ПВ | 1 | 42.116176 | 47.531023 | АС | Фидер №3 | 1 | 1 | СИПфасад-кирпичАС | 5 | Вариант №1.5 | Дахадаевские РЭС ПС Кубачи ТП 3-5/250 | 500/5 | 0.76
1088 | Дахадаевские РЭС | ПС Кубачи | 3 | ТП 3-5/250 | 1 | с. Бакни | Параллельная улица | Нет данных в РК | 19 | 29 | 9 | СИП | фасад-кирпич | НД(1)-Б | ПВ | 1 | 42.116066 | 47.531542 | АС | Фидер №3 | 1 | 1 | СИПфасад-кирпичАС | 5 | Вариант №1.5 | Дахадаевские РЭС ПС Кубачи ТП 3-5/250 | 500/5 | 0.76
1089 | Дахадаевские РЭС | ПС Кубачи | 3 | ТП 3-5/250 | 1 | с. Бакни | Параллельная улица | д. 16 | 21 | 30 | 12 | СИП | фасад-кирпич | НД(1)-Б | ПВ | 1 | 42.116552 | 47.53047 | АС | Фидер №3 | 1 | 1 | СИПфасад-кирпичАС | 5 | Вариант №1.5 | Дахадаевские РЭС ПС Кубачи ТП 3-5/250 | 500/5 | 0.76
1090 | Дахадаевские РЭС | ПС Кубачи | 3 | ТП 3-5/250 | 1 | с. Бакни | Параллельная улица | Нет данных в РК | 22 | 31 | 9 | СИП | фасад-кирпич | НД(1)-Б | ПВ | 1 | 42.116561 | 47.53073 | АС | Фидер №3 | 1 | 1 | СИПфасад-кирпичАС | 5 | Вариант №1.5 | Дахадаевские РЭС ПС Кубачи ТП 3-5/250 | 500/5 | 0.76
1091 | Дахадаевские РЭС | ПС Кубачи | 3 | ТП 3-5/250 | 1 | с. Бакни | Параллельная улица | д. 14 | 23 | 32 | 15 | СИП | фасад-кирпич | НД(1)-Б | ПВ | 1 | 42.1165474294906 | 47.5313425841016 | АС | Фидер №3 | 1 | 1 | СИПфасад-кирпичАС | 5 | Вариант №1.5 | Дахадаевские РЭС ПС Кубачи ТП 3-5/250 | 500/5 | 0.76
1092 | Дахадаевские РЭС | ПС Кубачи | 3 | ТП 3-5/250 | 1 | с. Бакни | Параллельная улица | Нет данных в РК | 24 | 33 | 13 | СИП | фасад-кирпич | НД(1)-Б | ПВ | 1 | 42.1166006351176 | 47.5316622937282 | АС | Фидер №3 | 1 | 1 | СИПфасад-кирпичАС | 5 | Вариант №1.5 | Дахадаевские РЭС ПС Кубачи ТП 3-5/250 | 500/5 | 0.76
1096 | Дахадаевские РЭС | ПС Кубачи | 3 | ТП 3-5/250 | 1 | с. Бакни | улица Яхъяевых | д. 1 | 28 | 37 | 8 | СИП | фасад-кирпич | НД(1)-Б | ПВ | 1 | 42.116891 | 47.529776 | АС | Фидер №3 | 1 | 1 | СИПфасад-кирпичАС | 5 | Вариант №1.5 | Дахадаевские РЭС ПС Кубачи ТП 3-5/250 | 500/5 | 0.76
1097 | Дахадаевские РЭС | ПС Кубачи | 3 | ТП 3-5/250 | 1 | с. Бакни | улица Яхъяевых | Нет данных в РК | 29 | 38 | 8 | СИП | фасад-кирпич | НД(1)-Б | ПВ | 1 | 42.116737 | 47.529512 | АС | Фидер №3 | 1 | 1 | СИПфасад-кирпичАС | 5 | Вариант №1.5 | Дахадаевские РЭС ПС Кубачи ТП 3-5/250 | 500/5 | 0.76
1098 | Дахадаевские РЭС | ПС Кубачи | 3 | ТП 3-5/250 | 1 | с. Бакни | Параллельная улица | д. 17 | 32 | 39 | 13 | СИП | фасад-кирпич | НД(1)-Б | ПВ | 1 | 42.11695 | 47.531133 | АС | Фидер №3 | 1 | 1 | СИПфасад-кирпичАС | 5 | Вариант №1.5 | Дахадаевские РЭС ПС Кубачи ТП 3-5/250 | 500/5 | 0.76
1099 | Дахадаевские РЭС | ПС Кубачи | 3 | ТП 3-5/250 | 1 | с. Бакни | Параллельная улица | Нет данных в РК | 32 | 40 | 14 | СИП | фасад-кирпич | НД(1)-Б | ПВ | 1 | 42.1171830637471 | 47.5310536514952 | АС | Фидер №3 | 1 | 1 | СИПфасад-кирпичАС | 5 | Вариант №1.5 | Дахадаевские РЭС ПС Кубачи ТП 3-5/250 | 500/5 | 0.76
1100 | Дахадаевские РЭС | ПС Кубачи | 3 | ТП 3-5/250 | 1 | с. Бакни | улица Яхъяевых | д. 19 | 33 | 41 | 14 | СИП | фасад-кирпич | НД(1)-Б | ПВ | 1 | 42.117475 | 47.531464 | АС | Фидер №3 | 1 | 1 | СИПфасад-кирпичАС | 5 | Вариант №1.5 | Дахадаевские РЭС ПС Кубачи ТП 3-5/250 | 500/5 | 0.76
1102 | Дахадаевские РЭС | ПС Кубачи | 3 | ТП 3-5/250 | 1 | с. Бакни | улица Яхъяевых | д. 18 | 38 | 43 | 17 | СИП | фасад-кирпич | НД(1)-Б | ПВ | 1 | 42.117485 | 47.531163 | АС | Фидер №3 | 1 | 1 | СИПфасад-кирпичАС | 5 | Вариант №1.5 | Дахадаевские РЭС ПС Кубачи ТП 3-5/250 | 500/5 | 0.76
1103 | Дахадаевские РЭС | ПС Кубачи | 3 | ТП 3-5/250 | 1 | с. Бакни | улица Яхъяевых | д. 16 | 39 | 44 | 20 | СИП | фасад-кирпич | НД(1)-Б | ПВ | 1 | 42.1179571883193 | 47.5309022379875 | АС | Фидер №3 | 1 | 1 | СИПфасад-кирпичАС | 5 | Вариант №1.5 | Дахадаевские РЭС ПС Кубачи ТП 3-5/250 | 500/5 | 0.76
1104 | Дахадаевские РЭС | ПС Кубачи | 3 | ТП 3-5/250 | 1 | с. Бакни | улица Яхъяевых | д. 20 | 39 | 45 | 18 | СИП | фасад-кирпич | НД(1)-Б | ПВ | 1 | 42.117675 | 47.531152 | АС | Фидер №3 | 1 | 1 | СИПфасад-кирпичАС | 5 | Вариант №1.5 | Дахадаевские РЭС ПС Кубачи ТП 3-5/250 | 500/5 | 0.76
1105 | Дахадаевские РЭС | ПС Кубачи | 3 | ТП 3-5/250 | 1 | с. Бакни | улица Яхъяевых | д. 21 | 42 | 46 | 17 | СИП | фасад-кирпич | НД(1)-Б | ПВ | 1 | 42.11777 | 47.532048 | АС | Фидер №3 | 1 | 1 | СИПфасад-кирпичАС | 5 | Вариант №1.5 | Дахадаевские РЭС ПС Кубачи ТП 3-5/250 | 500/5 | 0.76
1107 | Дахадаевские РЭС | ПС Кубачи | 3 | ТП 3-5/250 | 1 | с. Бакни | улица Яхъяевых | Нет данных в РК | 43 | 48 | 14 | СИП | фасад-кирпич | НД(1)-Б | ПВ | 1 | 42.1181910878511 | 47.5322948789412 | АС | Фидер №3 | 1 | 1 | СИПфасад-кирпичАС | 5 | Вариант №1.5 | Дахадаевские РЭС ПС Кубачи ТП 3-5/250 | 500/5 | 0.76
1108 | Дахадаевские РЭС | ПС Кубачи | 3 | ТП 3-5/250 | 1 | с. Бакни | улица Яхъяевых | д. 26 | 44 | 49 | 15 | СИП | фасад-кирпич | НД(1)-Б | ПВ | 1 | 42.1182561860502 | 47.5312780487075 | АС | Фидер №3 | 1 | 1 | СИПфасад-кирпичАС | 5 | Вариант №1.5 | Дахадаевские РЭС ПС Кубачи ТП 3-5/250 | 500/5 | 0.76
1109 | Дахадаевские РЭС | ПС Кубачи | 3 | ТП 3-5/250 | 1 | с. Бакни | улица Яхъяевых | д. 27 | 45 | 50 | 12 | СИП | фасад-кирпич | НД(1)-Б | ПВ | 1 | 42.1184997844921 | 47.5318086428614 | АС | Фидер №3 | 1 | 1 | СИПфасад-кирпичАС | 5 | Вариант №1.5 | Дахадаевские РЭС ПС Кубачи ТП 3-5/250 | 500/5 | 0.76
1110 | Дахадаевские РЭС | ПС Кубачи | 3 | ТП 3-5/250 | 1 | с. Бакни | улица Яхъяевых | д. 28 | 46 | 51 | 21 | СИП | фасад-кирпич | НД(1)-Б | ПВ | 1 | 42.11886 | 47.532038 | АС | Фидер №3 | 1 | 1 | СИПфасад-кирпичАС | 5 | Вариант №1.5 | Дахадаевские РЭС ПС Кубачи ТП 3-5/250 | 500/5 | 0.76
1111 | Дахадаевские РЭС | ПС Кубачи | 3 | ТП 3-5/250 | 1 | с. Бакни | улица Яхъяевых | д. 30 | 47 | 52 | 21 | СИП | фасад-кирпич | НД(1)-Б | ПВ | 1 | 42.118681 | 47.532926 | АС | Фидер №3 | 1 | 1 | СИПфасад-кирпичАС | 5 | Вариант №1.5 | Дахадаевские РЭС ПС Кубачи ТП 3-5/250 | 500/5 | 0.76
1114 | Дахадаевские РЭС | ПС Кубачи | 3 | ТП 3-5/250 | 1 | с. Бакни | улица Яхъяевых | д. 32 | 52 | 55 | 14 | СИП | фасад-кирпич | НД(1)-Б | ПВ | 1 | 42.119437 | 47.534402 | АС | Фидер №3 | 1 | 1 | СИПфасад-кирпичАС | 5 | Вариант №1.5 | Дахадаевские РЭС ПС Кубачи ТП 3-5/250 | 500/5 | 0.76
1115 | Дахадаевские РЭС | ПС Кубачи | 3 | ТП 3-5/250 | 1 | с. Бакни | улица Яхъяевых | д. 15 | 53 | 56 | 14 | СИП | фасад-кирпич | НД(1)-Б | ПВ | 1 | 42.117942 | 47.530417 | АС | Фидер №3 | 1 | 1 | СИПфасад-кирпичАС | 5 | Вариант №1.5 | Дахадаевские РЭС ПС Кубачи ТП 3-5/250 | 500/5 | 0.76
1116 | Дахадаевские РЭС | ПС Кубачи | 3 | ТП 3-5/250 | 1 | с. Бакни | улица Яхъяевых | Нет данных в РК | 53 | 57 | 13 | СИП | фасад-кирпич | НД(1)-Б | ПВ | 1 | 42.117941 | 47.530472 | АС | Фидер №3 | 1 | 1 | СИПфасад-кирпичАС | 5 | Вариант №1.5 | Дахадаевские РЭС ПС Кубачи ТП 3-5/250 | 500/5 | 0.76
1117 | Дахадаевские РЭС | ПС Кубачи | 3 | ТП 3-5/250 | 1 | с. Бакни | улица Яхъяевых | д. 14 | 53 | 58 | 13 | СИП | фасад-кирпич | НД(1)-Б | ПВ | 1 | 42.11812 | 47.530349 | АС | Фидер №3 | 1 | 1 | СИПфасад-кирпичАС | 5 | Вариант №1.5 | Дахадаевские РЭС ПС Кубачи ТП 3-5/250 | 500/5 | 0.76
1118 | Дахадаевские РЭС | ПС Кубачи | 3 | ТП 3-5/250 | 1 | с. Бакни | улица Яхъяевых | д. 13 | 54 | 59 | 13 | СИП | фасад-кирпич | НД(1)-Б | ПВ | 1 | 42.118208 | 47.530112 | АС | Фидер №3 | 1 | 1 | СИПфасад-кирпичАС | 5 | Вариант №1.5 | Дахадаевские РЭС ПС Кубачи ТП 3-5/250 | 500/5 | 0.76
1119 | Дахадаевские РЭС | ПС Кубачи | 3 | ТП 3-5/250 | 1 | с. Бакни | улица Яхъяевых | д. 12 | 55 | 60 | 19 | СИП | фасад-кирпич | НД(1)-Б | ПВ | 1 | 42.118286 | 47.529414 | АС | Фидер №3 | 1 | 1 | СИПфасад-кирпичАС | 5 | Вариант №1.5 | Дахадаевские РЭС ПС Кубачи ТП 3-5/250 | 500/5 | 0.76
1120 | Дахадаевские РЭС | ПС Кубачи | 3 | ТП 3-5/250 | 1 | с. Бакни | улица Яхъяевых | д. 4 | 57 | 61 | 16 | СИП | фасад-кирпич | НД(1)-Б | ПВ | 1 | 42.116439 | 47.527136 | АС | Фидер №3 | 1 | 1 | СИПфасад-кирпичАС | 5 | Вариант №1.5 | Дахадаевские РЭС ПС Кубачи ТП 3-5/250 | 500/5 | 0.76
1122 | Дахадаевские РЭС | ПС Кубачи | 3 | ТП 3-5/250 | 1 | с. Бакни | улица Яхъяевых | Нет данных в РК | 65 | 63 | 26 | СИП | фасад-кирпич | НД(1)-Б | ПВ | 1 | 42.1170246091412 | 47.5291450875955 | АС | Фидер №3 | 1 | 1 | СИПфасад-кирпичАС | 5 | Вариант №1.5 | Дахадаевские РЭС ПС Кубачи ТП 3-5/250 | 500/5 | 0.76
1123 | Дахадаевские РЭС | ПС Кубачи | 3 | ТП 3-5/250 | 1 | с. Бакни | улица Яхъяевых | д. 8 | 68 | 64 | 19 | СИП | фасад-кирпич | НД(1)-Б | ПВ | 1 | 42.117476984527 | 47.528529686256 | АС | Фидер №3 | 1 | 1 | СИПфасад-кирпичАС | 5 | Вариант №1.5 | Дахадаевские РЭС ПС Кубачи ТП 3-5/250 | 500/5 | 0.76
1124 | Дахадаевские РЭС | ПС Кубачи | 3 | ТП 3-5/250 | 1 | с. Бакни | улица Яхъяевых | д. 7 | 69 | 65 | 19 | СИП | фасад-кирпич | НД(1)-Б | ПВ | 1 | 42.117612 | 47.527691 | АС | Фидер №3 | 1 | 1 | СИПфасад-кирпичАС | 5 | Вариант №1.5 | Дахадаевские РЭС ПС Кубачи ТП 3-5/250 | 500/5 | 0.76
1125 | Дахадаевские РЭС | ПС Кубачи | 3 | ТП 3-5/250 | 1 | с. Бакни | ул. Яхъяевых | д. 6 | 70 | 66 | 23 | СИП | фасад-кирпич | НД(1)-Б | ПВ | 1 | 42.117755842793 | 47.5272894094618 | АС | Фидер №3 | 1 | 1 | СИПфасад-кирпичАС | 5 | Вариант №1.5 | Дахадаевские РЭС ПС Кубачи ТП 3-5/250 | 500/5 | 0.76
3015 | Дахадаевские РЭС | ПС Уркарах Новая | 2 | ТП 2-7/250 | 1 | с. Бускри | ул. Центральная | д. 89 | 12 | 12 | 10 | СИП | фасад-кирпич | НД(1)-Б | ПВ | 1 | 42.1766323211481 | 47.6657807372494 | АС | Фидер №2 | 1 | 1 | СИПфасад-кирпичАС | 5 | Вариант №1.5 | Дахадаевские РЭС ПС Уркарах Новая ТП 2-7/250 | 500/5 | 0.42
3030 | Дахадаевские РЭС | ПС Уркарах Новая | 2 | ТП 2-7/250 | 1 | с. Бускри | ул. Центральная | д. 96 | 29 | 29 | 12 | СИП | фасад-кирпич | НД(1)-Б | ПВ | 1 | 42.1777657313946 | 47.6675886219811 | АС | Фидер №2 | 1 | 1 | СИПфасад-кирпичАС | 5 | Вариант №1.5 | Дахадаевские РЭС ПС Уркарах Новая ТП 2-7/250 | 500/5 | 0.42
3036 | Дахадаевские РЭС | ПС Уркарах Новая | 2 | ТП 2-7/250 | 1 | с. Бускри | ул. Центральная | д. 60 | 45 | 37 | 20 | СИП | фасад-кирпич | НД(1)-Б | ПВ | 1 | 42.1746151622323 | 47.6637267040339 | АС | Фидер №2 | 1 | 1 | СИПфасад-кирпичАС | 5 | Вариант №1.5 | Дахадаевские РЭС ПС Уркарах Новая ТП 2-7/250 | 500/5 | 0.42
3044 | Дахадаевские РЭС | ПС Уркарах Новая | 2 | ТП 2-7/250 | 1 | с. Бускри | ул. Центральная | д. 77 | 54 | 48 | 19 | СИП | фасад-кирпич | НД(1)-Б | ПВ | 1 | 42.174657 | 47.666015 | АС | Фидер №2 | 1 | 1 | СИПфасад-кирпичАС | 5 | Вариант №1.5 | Дахадаевские РЭС ПС Уркарах Новая ТП 2-7/250 | 500/5 | 0.42
3045 | Дахадаевские РЭС | ПС Уркарах Новая | 2 | ТП 2-7/250 | 1 | с. Бускри | ул. Центральная | д. 76 | 54 | 49 | 17 | СИП | фасад-кирпич | НД(1)-Б | ПВ | 1 | 42.174657 | 47.665798 | АС | Фидер №2 | 1 | 1 | СИПфасад-кирпичАС | 5 | Вариант №1.5 | Дахадаевские РЭС ПС Уркарах Новая ТП 2-7/250 | 500/5 | 0.42
3048 | Дахадаевские РЭС | ПС Уркарах Новая | 2 | ТП 2-7/250 | 1 | с. Бускри | ул. Центральная | не данных РК | 55 | 52 | 16 | СИП | фасад-кирпич | НД(1)-Б | ПВ | 1 | 42.1742249673996 | 47.6659023295353 | АС | Фидер №2 | 1 | 1 | СИПфасад-кирпичАС | 5 | Вариант №1.5 | Дахадаевские РЭС ПС Уркарах Новая ТП 2-7/250 | 500/5 | 0.42
3201 | Дахадаевские РЭС | ПС Уркарах Новая | 2 | ТП 2-9/250 | 1 | с.Дибгаши | ул.Центральная | д.60 | 9 | 16 | 18 | СИП | фасад-кирпич | НД(1)-Б | ПВ | 1 | 42.165198 | 47.695837 | АС | Фидер №2 | 1 | 1 | СИПфасад-кирпичАС | 5 | Вариант №1.5 | Дахадаевские РЭС ПС Уркарах Новая ТП 2-9/250 | 500/5 | 0.25
4029 | Дахадаевские РЭС | ПС Уркарах Новая | 3 | ТП 3-4/250 | 1 | с.Зубанчи | ул.Омарова Магомеда Омаровича | д. 37 | 27 | 41 | 10 | СИП | фасад-кирпич | НД(1)-Б | ПВ | 1 | 42.132974 | 47.70614 | АС | Фидер №3 | 1 | 1 | СИПфасад-кирпичАС | 5 | Вариант №1.5 | Дахадаевские РЭС ПС Уркарах Новая ТП 3-4/250 | 500/5 | 0.33
4064 | Дахадаевские РЭС | ПС Уркарах Новая | 3 | ТП 3-4/250 | 1 | с.Зубанчи | ул.Дауда Курбанова | д. 11 | 63 | 82 | 20 | СИП | фасад-кирпич | НД(1)-Б | ПВ | 1 | 42.132495 | 47.70483 | АС | Фидер №3 | 1 | 1 | СИПфасад-кирпичАС | 5 | Вариант №1.5 | Дахадаевские РЭС ПС Уркарах Новая ТП 3-4/250 | 500/5 | 0.33
6427 | Дахадаевские РЭС | ПС Уркарах Новая | 5 | ТП 5-3/250 | 1 | с. Кища | Рассветная ул. | д. 4 | 6 | 14 | 19 | СИП | фасад-кирпич | НД(1)-Б | ПВ | 1 | 42.1748135774879 | 47.5872800058327 | АС | Фидер №5 | 1 | 1 | СИПфасад-кирпичАС | 5 | Вариант №1.5 | Дахадаевские РЭС ПС Уркарах Новая ТП 5-3/250 | 500/5 | 0.21
6433 | Дахадаевские РЭС | ПС Уркарах Новая | 5 | ТП 5-3/250 | 1 | с. Кища | Центральная ул. | д. 2 | 7 | 25 | 16 | СИП | фасад-кирпич | НД(1)-Б | ПВ | 1 | 42.1741202303854 | 47.5865487627909 | АС | Фидер №5 | 1 | 1 | СИПфасад-кирпичАС | 5 | Вариант №1.5 | Дахадаевские РЭС ПС Уркарах Новая ТП 5-3/250 | 500/5 | 0.21
6434 | Дахадаевские РЭС | ПС Уркарах Новая | 5 | ТП 5-3/250 | 1 | с. Кища | ул. Руслана Исаев | д. 13 | 7 | 78 | 22 | СИП | фасад-кирпич | НД(1)-Б | ПВ | 1 | 42.1743735352443 | 47.5870633802958 | АС | Фидер №5 | 1 | 1 | СИПфасад-кирпичАС | 5 | Вариант №1.5 | Дахадаевские РЭС ПС Уркарах Новая ТП 5-3/250 | 500/5 | 0.21
6476 | Дахадаевские РЭС | ПС Уркарах Новая | 5 | ТП 5-3/250 | 1 | с. Кища | Центральная ул. | д. 29 | 17 | 60 | 16 | СИП | фасад-кирпич | НД(1)-Б | ПВ | 1 | 42.1740393047968 | 47.5863669244368 | АС | Фидер №5 | 1 | 1 | СИПфасад-кирпичАС | 5 | Вариант №1.5 | Дахадаевские РЭС ПС Уркарах Новая ТП 5-3/250 | 500/5 | 0.21
6486 | Дахадаевские РЭС | ПС Уркарах Новая | 5 | ТП 5-3/250 | 1 | с. Кища | ул. Руслана Исаева | д. 37 | 24 | 70 | 17 | СИП | фасад-кирпич | НД(1)-Б | ПВ | 1 | 42.1760175095468 | 47.586390942207 | АС | Фидер №5 | 1 | 1 | СИПфасад-кирпичАС | 5 | Вариант №1.5 | Дахадаевские РЭС ПС Уркарах Новая ТП 5-3/250 | 500/5 | 0.21
6487 | Дахадаевские РЭС | ПС Уркарах Новая | 5 | ТП 5-3/250 | 1 | с. Кища | ул. Руслана Исаева | д. 39 | 24 | 77 | 21 | СИП | фасад-кирпич | НД(1)-Б | ПВ | 1 | 42.1762233872622 | 47.5864946719412 | АС | Фидер №5 | 1 | 1 | СИПфасад-кирпичАС | 5 | Вариант №1.5 | Дахадаевские РЭС ПС Уркарах Новая ТП 5-3/250 | 500/5 | 0.21
6648 | Дахадаевские РЭС | ПС Уркарах Новая | 5 | ТП 5-4/250 | 1 | с. Кища | Школьная ул. | д. 11 | 22 | 53 | 19 | СИП | фасад-кирпич | НД(1)-Б | ПВ | 1 | 42.1755460226976 | 47.5841957889791 | АС | Фидер №5 | 1 | 1 | СИПфасад-кирпичАС | 5 | Вариант №1.5 | Дахадаевские РЭС ПС Уркарах Новая ТП 5-4/250 | 500/5 | 0.18
6649 | Дахадаевские РЭС | ПС Уркарах Новая | 5 | ТП 5-4/250 | 1 | с. Кища | Школьная ул. | д. 1 | 22 | 54 | 22 | СИП | фасад-кирпич | НД(1)-Б | ПВ | 1 | 42.175483549799 | 47.5843345918498 | АС | Фидер №5 | 1 | 1 | СИПфасад-кирпичАС | 5 | Вариант №1.5 | Дахадаевские РЭС ПС Уркарах Новая ТП 5-4/250 | 500/5 | 0.18
6695 | Дахадаевские РЭС | ПС Уркарах Новая | 5 | ТП 5-4/250 | 1 | с. Кища | Сана | д. 2 | 34 | 104 | 16 | СИП | фасад-кирпич | НД(1)-Б | ПВ | 1 | 42.1744661828086 | 47.5837026173111 | АС | Фидер №5 | 1 | 1 | СИПфасад-кирпичАС | 5 | Вариант №1.5 | Дахадаевские РЭС ПС Уркарах Новая ТП 5-4/250 | 500/5 | 0.18
6696 | Дахадаевские РЭС | ПС Уркарах Новая | 5 | ТП 5-4/250 | 1 | с. Кища | Сана | д. 34 | 34 | 105 | 17 | СИП | фасад-кирпич | НД(1)-Б | ПВ | 1 | 42.1748682429736 | 47.583270430601 | АС | Фидер №5 | 1 | 1 | СИПфасад-кирпичАС | 5 | Вариант №1.5 | Дахадаевские РЭС ПС Уркарах Новая ТП 5-4/250 | 500/5 | 0.18
6699 | Дахадаевские РЭС | ПС Уркарах Новая | 5 | ТП 5-4/250 | 1 | с. Кища | Школьная ул. | д. 2 | 35 | 108 | 20 | СИП | фасад-кирпич | НД(1)-Б | ПВ | 1 | 42.1752081842564 | 47.5841483664136 | АС | Фидер №5 | 1 | 1 | СИПфасад-кирпичАС | 5 | Вариант №1.5 | Дахадаевские РЭС ПС Уркарах Новая ТП 5-4/250 | 500/5 | 0.18
6862 | Дахадаевские РЭС | ПС Уркарах Новая | 5 | ТП 5-5/250 | 1 | с. Кища | Сана | д. 50 | 28 | 60 | 20 | СИП | фасад-кирпич | НД(1)-Б | ПВ | 1 | 42.1750670504417 | 47.581831912933 | АС | Фидер №5 | 1 | 1 | СИПфасад-кирпичАС | 5 | Вариант №1.5 | Дахадаевские РЭС ПС Уркарах Новая ТП 5-5/250 | 500/5 | 0.19
6868 | Дахадаевские РЭС | ПС Уркарах Новая | 5 | ТП 5-5/250 | 1 | с. Кища | Школьная ул. | д. 34 | 31 | 68 | 11 | СИП | фасад-кирпич | НД(1)-Б | ПВ | 1 | 42.1763674748532 | 47.5819875887234 | АС | Фидер №5 | 1 | 1 | СИПфасад-кирпичАС | 5 | Вариант №1.5 | Дахадаевские РЭС ПС Уркарах Новая ТП 5-5/250 | 500/5 | 0.19
6903 | Дахадаевские РЭС | ПС Уркарах Новая | 5 | ТП 5-5/250 | 1 | с. Кища | Центральная ул. | д. 111 | 46 | 104 | 15 | СИП | фасад-кирпич | НД(1)-Б | ПВ | 1 | 42.1769164949886 | 47.5826428519208 | АС | Фидер №5 | 1 | 1 | СИПфасад-кирпичАС | 5 | Вариант №1.5 | Дахадаевские РЭС ПС Уркарах Новая ТП 5-5/250 | 500/5 | 0.19
6904 | Дахадаевские РЭС | ПС Уркарах Новая | 5 | ТП 5-5/250 | 1 | с. Кища | Цандалая | д. 1 | 46 | 105 | 17 | СИП | фасад-кирпич | НД(1)-Б | ПВ | 1 | 42.1770033922907 | 47.5828766577132 | АС | Фидер №5 | 1 | 1 | СИПфасад-кирпичАС | 5 | Вариант №1.5 | Дахадаевские РЭС ПС Уркарах Новая ТП 5-5/250 | 500/5 | 0.19
6920 | Дахадаевские РЭС | ПС Уркарах Новая | 5 | ТП 5-5/250 | 1 | с. Кища | Школьная ул. | школа 46 | 54 | 121 | 18 | СИП | фасад-кирпич | НД(1)-Б | ПВ | 1 | 42.1770772713586 | 47.5809909320874 | АС | Фидер №5 | 1 | 1 | СИПфасад-кирпичАС | 5 | Вариант №1.5 | Дахадаевские РЭС ПС Уркарах Новая ТП 5-5/250 | 500/5 | 0.19
7309 | Дахадаевские РЭС | ПС Уркарах Новая | 5 | ТП 5-10/250 | 1 | с. Кища | Урцнаки | д. 4 | 5 | 11 | 20 | СИП | фасад-кирпич | НД(1)-Б | ПВ | 1 | 42.1711022129416 | 47.5844802919833 | АС | Фидер №5 | 1 | 1 | СИПфасад-кирпичАС | 5 | Вариант №1.5 | Дахадаевские РЭС ПС Уркарах Новая ТП 5-10/250 | 500/5 | 0.2
7396 | Дахадаевские РЭС | ПС Уркарах Новая | 5 | ТП 5-10/250 | 1 | с. Кища | Урцнаки | д. 16 | 68 | 111 | 11 | СИП | фасад-кирпич | НД(1)-Б | ПВ | 1 | 42.1715301155198 | 47.5829944047631 | АС | Фидер №5 | 1 | 1 | СИПфасад-кирпичАС | 5 | Вариант №1.5 | Дахадаевские РЭС ПС Уркарах Новая ТП 5-10/250 | 500/5 | 0.2
7398 | Дахадаевские РЭС | ПС Уркарах Новая | 5 | ТП 5-10/250 | 1 | с. Кища | Урцнаки | д. 18 | 70 | 113 | 7 | СИП | фасад-кирпич | НД(1)-Б | ПВ | 1 | 42.1712847318804 | 47.5827596610726 | АС | Фидер №5 | 1 | 1 | СИПфасад-кирпичАС | 5 | Вариант №1.5 | Дахадаевские РЭС ПС Уркарах Новая ТП 5-10/250 | 500/5 | 0.2
7678 | Дахадаевские РЭС | ПС Уркарах Новая | 5 | ТП 5-14/250 | 1 | с. Харбук | Центральная ул. | д. 52 | 45 | 29 | 8 | СИП | фасад-кирпич | НД(1)-Б | ПВ | 1 | 42.160554 | 47.523173 | АС | Фидер №5 | 1 | 1 | СИПфасад-кирпичАС | 5 | Вариант №1.5 | Дахадаевские РЭС ПС Уркарах Новая ТП 5-14/250 | 500/5 | 0.32
7687 | Дахадаевские РЭС | ПС Уркарах Новая | 5 | ТП 5-14/250 | 1 | с. Харбук | Центральная ул. | д. 37 | 67 | 43 | 22 | СИП | фасад-кирпич | НД(1)-Б | ПВ | 1 | 42.158669 | 47.526983 | АС | Фидер №5 | 1 | 1 | СИПфасад-кирпичАС | 5 | Вариант №1.5 | Дахадаевские РЭС ПС Уркарах Новая ТП 5-14/250 | 500/5 | 0.32
7695 | Дахадаевские РЭС | ПС Уркарах Новая | 5 | ТП 5-14/250 | 1 | с. Харбук | Нет данных в РК | д. 7 | 83 | 53 | 17 | СИП | фасад-кирпич | НД(1)-Б | ПВ | 1 | 42.157793 | 47.526194 | АС | Фидер №5 | 1 | 1 | СИПфасад-кирпичАС | 5 | Вариант №1.5 | Дахадаевские РЭС ПС Уркарах Новая ТП 5-14/250 | 500/5 | 0.32
7848 | Дахадаевские РЭС | ПС Уркарах Новая | 5 | ТП 5-16/250 | 1 | с. Харбук | Молодёжная ул. | д. 85 | 5 | 26 | 12 | СИП | фасад-кирпич | НД(1)-Б | ПВ | 1 | 42.1598926 | 47.53259962 | АС | Фидер №5 | 1 | 1 | СИПфасад-кирпичАС | 5 | Вариант №1.5 | Дахадаевские РЭС ПС Уркарах Новая ТП 5-16/250 | 500/5 | 0.52
7856 | Дахадаевские РЭС | ПС Уркарах Новая | 5 | ТП 5-16/250 | 1 | с. Харбук | Центральная ул. | д. 45 | 10 | 27 | 10 | СИП | фасад-кирпич | НД(1)-Б | ПВ | 1 | 42.15958642 | 47.5312273 | АС | Фидер №5 | 1 | 1 | СИПфасад-кирпичАС | 5 | Вариант №1.5 | Дахадаевские РЭС ПС Уркарах Новая ТП 5-16/250 | 500/5 | 0.52
7859 | Дахадаевские РЭС | ПС Уркарах Новая | 5 | ТП 5-16/250 | 1 | с. Харбук | Центральная ул. | д. 38 | 15 | 28 | 12 | СИП | фасад-кирпич | НД(1)-Б | ПВ | 1 | 42.15911577 | 47.53143683 | АС | Фидер №5 | 1 | 1 | СИПфасад-кирпичАС | 5 | Вариант №1.5 | Дахадаевские РЭС ПС Уркарах Новая ТП 5-16/250 | 500/5 | 0.52
8607 | Дахадаевские РЭС | ПС Уркарах Старая | 2 | ТП 2-7/250 | 1 | с. Уркарах | Школьная улица | д.33 | 11 | 34 | 8 | СИП | фасад-кирпич | НД(1)-Б | ПВ | 1 | 42.165252 | 47.636425 | АС | Фидер №2 | 1 | 1 | СИПфасад-кирпичАС | 5 | Вариант №1.5 | Дахадаевские РЭС ПС Уркарах Старая ТП 2-7/250 | 500/5 | 0.58
8820 | Дахадаевские РЭС | ПС Уркарах Старая | 4 | ТП 4-2/250 | 1 | с. Меусиша | улица 70 лет Победы | д.22 | 41 | 73 | 6 | СИП | фасад-кирпич | НД(1)-Б | ПВ | 1 | 42.19901 | 47.592512 | АС | Фидер №4 | 1 | 1 | СИПфасад-кирпичАС | 5 | Вариант №1.5 | Дахадаевские РЭС ПС Уркарах Старая ТП 4-2/250 | 500/5 | 0.64
9217 | Дахадаевские РЭС | ПС Уркарах Старая | 4 | ТП 4-10/250 | 1 | с. Меусиша | Центральная улица | д.20 | 70 | 99 | 12 | СИП | фасад-кирпич | НД(1)-Б | ПВ | 1 | 42.204254 | 47.595792 | АС | Фидер №4 | 1 | 1 | СИПфасад-кирпичАС | 5 | Вариант №1.5 | Дахадаевские РЭС ПС Уркарах Старая ТП 4-10/250 | 500/5 | 0.38
9245 | Дахадаевские РЭС | ПС Уркарах Старая | 4 | ТП 4-10/250 | 1 | с. Меусиша | Строительная улица | д.1 | 103 | 130 | 25 | СИП | фасад-кирпич | НД(1)-Б | ПВ | 1 | 42.200192 | 47.599787 | АС | Фидер №4 | 1 | 1 | СИПфасад-кирпичАС | 5 | Вариант №1.5 | Дахадаевские РЭС ПС Уркарах Старая ТП 4-10/250 | 500/5 | 0.38
9276 | Дахадаевские РЭС | ПС Уркарах Старая | 4 | ТП 4-10/250 | 1 | с. Меусиша | Детсадовская улица | д.16 | 128 | 155 | 17 | СИП | фасад-кирпич | НД(1)-Б | ПВ | 1 | 42.204073 | 47.602384 | АС | Фидер №4 | 1 | 1 | СИПфасад-кирпичАС | 5 | Вариант №1.5 | Дахадаевские РЭС ПС Уркарах Старая ТП 4-10/250 | 500/5 | 0.38
9282 | Дахадаевские РЭС | ПС Уркарах Старая | 4 | ТП 4-10/250 | 1 | с. Меусиша | Центральная улица | д.62 | 134 | 161 | 17 | СИП | фасад-кирпич | НД(1)-Б | ПВ | 1 | 42.20171 | 47.603935 | АС | Фидер №4 | 1 | 1 | СИПфасад-кирпичАС | 5 | Вариант №1.5 | Дахадаевские РЭС ПС Уркарах Старая ТП 4-10/250 | 500/5 | 0.38
9892 | Дахадаевские РЭС | ПС Уркута | 1 | ТП 1-18/250 | 1 | с.Ашты | ул.М.Мамаева | д.5 | 1 | 1 | 18 | СИП | фасад-кирпич | НД(1)-Б | ПВ | 1 | 41.96144238 | 47.50026793 | АС | Фидер №1 | 1 | 1 | СИПфасад-кирпичАС | 5 | Вариант №1.5 | Дахадаевские РЭС ПС Уркута ТП 1-18/250 | 500/5 | 0.54
9900 | Дахадаевские РЭС | ПС Уркута | 1 | ТП 1-18/250 | 1 | с.Ашты | ул.Г.Рабадановича | д.6 | 6 | 12 | 8 | СИП | фасад-кирпич | НД(1)-Б | ПВ | 1 | 41.9608792 | 47.5012208 | АС | Фидер №1 | 1 | 1 | СИПфасад-кирпичАС | 5 | Вариант №1.5 | Дахадаевские РЭС ПС Уркута ТП 1-18/250 | 500/5 | 0.54
9908 | Дахадаевские РЭС | ПС Уркута | 1 | ТП 1-18/250 | 1 | с.Ашты | ул.М.Мамаева | д.2 | 8 | 20 | 23 | СИП | фасад-кирпич | НД(1)-Б | ПВ | 1 | 41.96122512 | 47.50014196 | АС | Фидер №1 | 1 | 1 | СИПфасад-кирпичАС | 5 | Вариант №1.5 | Дахадаевские РЭС ПС Уркута ТП 1-18/250 | 500/5 | 0.54
9915 | Дахадаевские РЭС | ПС Уркута | 1 | ТП 1-18/250 | 1 | с.Ашты | ул.Гасана Гаджимурадова | д.16 | 14 | 31 | 15 | СИП | фасад-кирпич | НД(1)-Б | ПВ | 1 | 41.96011837 | 47.50245083 | АС | Фидер №1 | 1 | 1 | СИПфасад-кирпичАС | 5 | Вариант №1.5 | Дахадаевские РЭС ПС Уркута ТП 1-18/250 | 500/5 | 0.54
9922 | Дахадаевские РЭС | ПС Уркута | 1 | ТП 1-18/250 | 1 | с.Ашты | ул.Гасана Гаджимурадова | д.42 | 18 | 41 | 25 | СИП | фасад-кирпич | НД(1)-Б | ПВ | 1 | 41.95993994 | 47.50401485 | АС | Фидер №1 | 1 | 1 | СИПфасад-кирпичАС | 5 | Вариант №1.5 | Дахадаевские РЭС ПС Уркута ТП 1-18/250 | 500/5 | 0.54
9925 | Дахадаевские РЭС | ПС Уркута | 1 | ТП 1-18/250 | 1 | с.Ашты | ул.Нагорная | д.60 | 20 | 48 | 9 | СИП | фасад-кирпич | НД(1)-Б | ПВ | 1 | 41.95975488 | 47.50451325 | АС | Фидер №1 | 1 | 1 | СИПфасад-кирпичАС | 5 | Вариант №1.5 | Дахадаевские РЭС ПС Уркута ТП 1-18/250 | 500/5 | 0.54
9929 | Дахадаевские РЭС | ПС Уркута | 1 | ТП 1-18/250 | 1 | с.Ашты | ул.Гасана Гаджимурадова | д.38 | 24 | 57 | 15 | СИП | фасад-кирпич | НД(1)-Б | ПВ | 1 | 41.95935098 | 47.50288071 | АС | Фидер №1 | 1 | 1 | СИПфасад-кирпичАС | 5 | Вариант №1.5 | Дахадаевские РЭС ПС Уркута ТП 1-18/250 | 500/5 | 0.54
9930 | Дахадаевские РЭС | ПС Уркута | 1 | ТП 1-18/250 | 1 | с.Ашты | ул.Г.Рабадановича | д.16 | 25 | 59 | 14 | СИП | фасад-кирпич | НД(1)-Б | ПВ | 1 | 41.96033558 | 47.50310978 | АС | Фидер №1 | 1 | 1 | СИПфасад-кирпичАС | 5 | Вариант №1.5 | Дахадаевские РЭС ПС Уркута ТП 1-18/250 | 500/5 | 0.54
9931 | Дахадаевские РЭС | ПС Уркута | 1 | ТП 1-18/250 | 1 | с.Ашты | ул.Гасана Гаджимурадова | д.27 | 25 | 60 | 20 | СИП | фасад-кирпич | НД(1)-Б | ПВ | 1 | 41.96035499 | 47.50296204 | АС | Фидер №1 | 1 | 1 | СИПфасад-кирпичАС | 5 | Вариант №1.5 | Дахадаевские РЭС ПС Уркута ТП 1-18/250 | 500/5 | 0.54
9932 | Дахадаевские РЭС | ПС Уркута | 1 | ТП 1-18/250 | 1 | с.Ашты | ул.Г.Рабадановича | д.43 | 25 | 61 | 19 | СИП | фасад-кирпич | НД(1)-Б | ПВ | 1 | 41.96018847 | 47.50346437 | АС | Фидер №1 | 1 | 1 | СИПфасад-кирпичАС | 5 | Вариант №1.5 | Дахадаевские РЭС ПС Уркута ТП 1-18/250 | 500/5 | 0.54
9938 | Дахадаевские РЭС | ПС Уркута | 1 | ТП 1-18/250 | 1 | с.Ашты | ул.Гасана Гаджимурадова | д.24 | 29 | 72 | 11 | СИП | фасад-кирпич | НД(1)-Б | ПВ | 1 | 41.9596746 | 47.50246727 | АС | Фидер №1 | 1 | 1 | СИПфасад-кирпичАС | 5 | Вариант №1.5 | Дахадаевские РЭС ПС Уркута ТП 1-18/250 | 500/5 | 0.54
9939 | Дахадаевские РЭС | ПС Уркута | 1 | ТП 1-18/250 | 1 | с.Ашты | ул.Гасана Гаджимурадова | д.23 | 29 | 73 | 20 | СИП | фасад-кирпич | НД(1)-Б | ПВ | 1 | 41.95958791 | 47.5023489 | АС | Фидер №1 | 1 | 1 | СИПфасад-кирпичАС | 5 | Вариант №1.5 | Дахадаевские РЭС ПС Уркута ТП 1-18/250 | 500/5 | 0.54
9941 | Дахадаевские РЭС | ПС Уркута | 1 | ТП 1-18/250 | 1 | с.Ашты | ул.Гасана Гаджимурадова | д.21 | 29 | 75 | 19 | СИП | фасад-кирпич | НД(1)-Б | ПВ | 1 | 41.95978083 | 47.50206791 | АС | Фидер №1 | 1 | 1 | СИПфасад-кирпичАС | 5 | Вариант №1.5 | Дахадаевские РЭС ПС Уркута ТП 1-18/250 | 500/5 | 0.54
9944 | Дахадаевские РЭС | ПС Уркута | 1 | ТП 1-18/250 | 1 | с.Ашты | ул.Гасана Гаджимурадова | д.6 | 30 | 80 | 17 | СИП | фасад-кирпич | НД(1)-Б | ПВ | 1 | 41.96010954 | 47.50158318 | АС | Фидер №1 | 1 | 1 | СИПфасад-кирпичАС | 5 | Вариант №1.5 | Дахадаевские РЭС ПС Уркута ТП 1-18/250 | 500/5 | 0.54
10731 | Дахадаевские РЭС | ПС Уркута | 2 | ТП 2-11/250 | 1 | с. Дзилебки | ул.Первомайская | д.8 | 5 | 6 | 17 | СИП | фасад-кирпич | НД(1)-Б | ПВ | 1 | 42.048675 | 47.554656 | АС | Фидер №2 | 1 | 1 | СИПфасад-кирпичАС | 5 | Вариант №1.5 | Дахадаевские РЭС ПС Уркута ТП 2-11/250 | 500/5 | 0.32
10734 | Дахадаевские РЭС | ПС Уркута | 2 | ТП 2-11/250 | 1 | с. Дзилебки | ул.Первомайская | д.9 | 6 | 9 | 7 | СИП | фасад-кирпич | НД(1)-Б | ПВ | 1 | 42.048739 | 47.554526 | АС | Фидер №2 | 1 | 1 | СИПфасад-кирпичАС | 5 | Вариант №1.5 | Дахадаевские РЭС ПС Уркута ТП 2-11/250 | 500/5 | 0.32
10746 | Дахадаевские РЭС | ПС Уркута | 2 | ТП 2-11/250 | 1 | с. Дзилебки | ул.Огородная | д.4 | 15 | 21 | 20 | СИП | фасад-кирпич | НД(1)-Б | ПВ | 1 | 42.04949 | 47.556135 | АС | Фидер №2 | 1 | 1 | СИПфасад-кирпичАС | 5 | Вариант №1.5 | Дахадаевские РЭС ПС Уркута ТП 2-11/250 | 500/5 | 0.32
10756 | Дахадаевские РЭС | ПС Уркута | 2 | ТП 2-11/250 | 1 | с. Дзилебки | ул.Восточная | д.6 | 21 | 33 | 22 | СИП | фасад-кирпич | НД(1)-Б | ПВ | 1 | 42.050418 | 47.555313 | АС | Фидер №2 | 1 | 1 | СИПфасад-кирпичАС | 5 | Вариант №1.5 | Дахадаевские РЭС ПС Уркута ТП 2-11/250 | 500/5 | 0.32
10779 | Дахадаевские РЭС | ПС Уркута | 2 | ТП 2-11/250 | 1 | с. Дзилебки | ул.Победы | д.26 | 45 | 58 | 17 | СИП | фасад-кирпич | НД(1)-Б | ПВ | 1 | 42.051622 | 47.553344 | АС | Фидер №2 | 1 | 1 | СИПфасад-кирпичАС | 5 | Вариант №1.5 | Дахадаевские РЭС ПС Уркута ТП 2-11/250 | 500/5 | 0.32
10783 | Дахадаевские РЭС | ПС Уркута | 2 | ТП 2-11/250 | 1 | с. Дзилебки | ул.Первомайская | д.2 | 48 | 62 | 7 | СИП | фасад-кирпич | НД(1)-Б | ПВ | 1 | 42.0492200847575 | 47.5551509112377 | АС | Фидер №2 | 1 | 1 | СИПфасад-кирпичАС | 5 | Вариант №1.5 | Дахадаевские РЭС ПС Уркута ТП 2-11/250 | 500/5 | 0.32
10784 | Дахадаевские РЭС | ПС Уркута | 2 | ТП 2-11/250 | 1 | с. Дзилебки | ул.Первомайская | д.17 | 48 | 63 | 19 | СИП | фасад-кирпич | НД(1)-Б | ПВ | 1 | 42.049089 | 47.55503 | АС | Фидер №2 | 1 | 1 | СИПфасад-кирпичАС | 5 | Вариант №1.5 | Дахадаевские РЭС ПС Уркута ТП 2-11/250 | 500/5 | 0.32
10785 | Дахадаевские РЭС | ПС Уркута | 2 | ТП 2-11/250 | 1 | с. Дзилебки | ул.Первомайская | д.18 | 49 | 64 | 18 | СИП | фасад-кирпич | НД(1)-Б | ПВ | 1 | 42.0491804447229 | 47.5547263912723 | АС | Фидер №2 | 1 | 1 | СИПфасад-кирпичАС | 5 | Вариант №1.5 | Дахадаевские РЭС ПС Уркута ТП 2-11/250 | 500/5 | 0.32
552 | Дахадаевские РЭС | ПС Кубачи | 1 | ТП 1-11/160 | 1 | с. Кубачи | Интернациональная улица | д. 25 | 9 | 18 | 21 | СИП | фасад-кирпич | НД(1)-Б | ПВ | 1 | 42.096996 | 47.597835 | АС | Фидер №1 | 1 | 1 | СИПфасад-кирпичАС | 5 | Вариант №1.5 | Дахадаевские РЭС ПС Кубачи ТП 1-11/160 | 300/5 | 0.39
554 | Дахадаевские РЭС | ПС Кубачи | 1 | ТП 1-11/160 | 1 | с. Кубачи | улица Ахмедхана Абакарова | д. 90 | 11 | 53 | 12 | СИП | фасад-кирпич | НД(1)-Б | ПВ | 1 | 42.0973296267957 | 47.5985863630934 | АС | Фидер №1 | 1 | 1 | СИПфасад-кирпичАС | 5 | Вариант №1.5 | Дахадаевские РЭС ПС Кубачи ТП 1-11/160 | 300/5 | 0.39
2605 | Дахадаевские РЭС | ПС Уркарах Новая | 1 | ТП 1-7/160 | 1 | с. Ууркарах | ул. Гасанова Ризвана Мирзаевича | д. 7 | 28 | 33 | 6 | СИП | фасад-кирпич | НД(1)-Б | ПВ | 1 | 42.166792 | 47.628411 | АС | Фидер №1 | 1 | 1 | СИПфасад-кирпичАС | 5 | Вариант №1.5 | Дахадаевские РЭС ПС Уркарах Новая ТП 1-7/160 | 300/5 | 0.21
2617 | Дахадаевские РЭС | ПС Уркарах Новая | 1 | ТП 1-7/160 | 1 | с. Ууркарах | ул. Гасанова Ризвана Мирзаевича | д. 11 | 39 | 46 | 10 | СИП | фасад-кирпич | НД(1)-Б | ПВ | 1 | 42.167208 | 47.62818 | АС | Фидер №1 | 1 | 1 | СИПфасад-кирпичАС | 5 | Вариант №1.5 | Дахадаевские РЭС ПС Уркарах Новая ТП 1-7/160 | 300/5 | 0.21
2631 | Дахадаевские РЭС | ПС Уркарах Новая | 1 | ТП 1-7/160 | 1 | с. Ууркарах | ул. Рамазанова Руслана Саидуллаевича | д. 32 | 48 | 61 | 20 | СИП | фасад-кирпич | НД(1)-Б | ПВ | 1 | 42.167859 | 47.628744 | АС | Фидер №1 | 1 | 1 | СИПфасад-кирпичАС | 5 | Вариант №1.5 | Дахадаевские РЭС ПС Уркарах Новая ТП 1-7/160 | 300/5 | 0.21
2632 | Дахадаевские РЭС | ПС Уркарах Новая | 1 | ТП 1-7/160 | 1 | с. Ууркарах | ул. Рамазанова Руслана Саидуллаевича | не данных РК | 49 | 62 | 22 | СИП | фасад-кирпич | НД(1)-Б | ПВ | 1 | 42.167699 | 47.629087 | АС | Фидер №1 | 1 | 1 | СИПфасад-кирпичАС | 5 | Вариант №1.5 | Дахадаевские РЭС ПС Уркарах Новая ТП 1-7/160 | 300/5 | 0.21
2633 | Дахадаевские РЭС | ПС Уркарах Новая | 1 | ТП 1-7/160 | 1 | с. Ууркарах | ул. Рамазанова Руслана Саидуллаевича | не данных РК | 49 | 63 | 19 | СИП | фасад-кирпич | НД(1)-Б | ПВ | 1 | 42.167557 | 47.629113 | АС | Фидер №1 | 1 | 1 | СИПфасад-кирпичАС | 5 | Вариант №1.5 | Дахадаевские РЭС ПС Уркарах Новая ТП 1-7/160 | 300/5 | 0.21
2637 | Дахадаевские РЭС | ПС Уркарах Новая | 1 | ТП 1-7/160 | 1 | с. Ууркарах | ул. Рамазанова Руслана Саидуллаевича | д. 3 | 53 | 68 | 14 | СИП | фасад-кирпич | НД(1)-Б | ПВ | 1 | 42.16816 | 47.629206 | АС | Фидер №1 | 1 | 1 | СИПфасад-кирпичАС | 5 | Вариант №1.5 | Дахадаевские РЭС ПС Уркарах Новая ТП 1-7/160 | 300/5 | 0.21
2638 | Дахадаевские РЭС | ПС Уркарах Новая | 1 | ТП 1-7/160 | 1 | с. Ууркарах | ул. Рамазанова Руслана Саидуллаевича | д. 1 | 54 | 69 | 14 | СИП | фасад-кирпич | НД(1)-Б | ПВ | 1 | 42.168417 | 47.629194 | АС | Фидер №1 | 1 | 1 | СИПфасад-кирпичАС | 5 | Вариант №1.5 | Дахадаевские РЭС ПС Уркарах Новая ТП 1-7/160 | 300/5 | 0.21
7139 | Дахадаевские РЭС | ПС Уркарах Новая | 5 | ТП 5-9/160 | 1 | с. Кища | Куркубах | д. 13 | 14 | 42 | 7 | СИП | фасад-кирпич | НД(1)-Б | ПВ | 1 | 42.1690998028277 | 47.5938025637137 | АС | Фидер №5 | 1 | 1 | СИПфасад-кирпичАС | 5 | Вариант №1.5 | Дахадаевские РЭС ПС Уркарах Новая ТП 5-9/160 | 300/5 | 0.17
7158 | Дахадаевские РЭС | ПС Уркарах Новая | 5 | ТП 5-9/160 | 1 | с. Кища | Куркубах | д. 15 | 20 | 61 | 14 | СИП | фасад-кирпич | НД(1)-Б | ПВ | 1 | 42.1689760047534 | 47.593996156686 | АС | Фидер №5 | 1 | 1 | СИПфасад-кирпичАС | 5 | Вариант №1.5 | Дахадаевские РЭС ПС Уркарах Новая ТП 5-9/160 | 300/5 | 0.17
7172 | Дахадаевские РЭС | ПС Уркарах Новая | 5 | ТП 5-9/160 | 1 | с. Кища | Восточная ул. | д. 2 | 32 | 76 | 22 | СИП | фасад-кирпич | НД(1)-Б | ПВ | 1 | 42.1722081920959 | 47.5906943202076 | АС | Фидер №5 | 1 | 1 | СИПфасад-кирпичАС | 5 | Вариант №1.5 | Дахадаевские РЭС ПС Уркарах Новая ТП 5-9/160 | 300/5 | 0.17
7176 | Дахадаевские РЭС | ПС Уркарах Новая | 5 | ТП 5-9/160 | 1 | с. Кища | Восточная ул. | д. 7 | 34 | 117 | 21 | СИП | фасад-кирпич | НД(1)-Б | ПВ | 1 | 42.1725784827019 | 47.5910270241604 | АС | Фидер №5 | 1 | 1 | СИПфасад-кирпичАС | 5 | Вариант №1.5 | Дахадаевские РЭС ПС Уркарах Новая ТП 5-9/160 | 300/5 | 0.17
7191 | Дахадаевские РЭС | ПС Уркарах Новая | 5 | ТП 5-9/160 | 1 | с. Кища | Нижняя Кища | д. 3 | 44 | 94 | 18 | СИП | фасад-кирпич | НД(1)-Б | ПВ | 1 | 42.1710010978227 | 47.5913864292372 | АС | Фидер №5 | 1 | 1 | СИПфасад-кирпичАС | 5 | Вариант №1.5 | Дахадаевские РЭС ПС Уркарах Новая ТП 5-9/160 | 300/5 | 0.17
7773 | Дахадаевские РЭС | ПС Уркарах Новая | 5 | ТП 5-15/160 | 1 | с. Харбук | ул. А. Р. Рабаданова | д. 57 | 8 | 7 | 19 | СИП | фасад-кирпич | НД(1)-Б | ПВ | 1 | 42.15812166 | 47.53048915 | АС | Фидер №5 | 1 | 1 | СИПфасад-кирпичАС | 5 | Вариант №1.5 | Дахадаевские РЭС ПС Уркарах Новая ТП 5-15/160 | 300/5 | 0.32
7784 | Дахадаевские РЭС | ПС Уркарах Новая | 5 | ТП 5-15/160 | 1 | с. Харбук | ул. К. М. Магомедова | д. 9 | 17 | 18 | 8 | СИП | фасад-кирпич | НД(1)-Б | ПВ | 1 | 42.15699817 | 47.53191 | АС | Фидер №5 | 1 | 1 | СИПфасад-кирпичАС | 5 | Вариант №1.5 | Дахадаевские РЭС ПС Уркарах Новая ТП 5-15/160 | 300/5 | 0.32
7787 | Дахадаевские РЭС | ПС Уркарах Новая | 5 | ТП 5-15/160 | 1 | с. Харбук | ул. А. Р. Рабаданова | д. 20 | 20 | 21 | 9 | СИП | фасад-кирпич | НД(1)-Б | ПВ | 1 | 42.15775238 | 47.53171109 | АС | Фидер №5 | 1 | 1 | СИПфасад-кирпичАС | 5 | Вариант №1.5 | Дахадаевские РЭС ПС Уркарах Новая ТП 5-15/160 | 300/5 | 0.32
8086 | Дахадаевские РЭС | ПС Уркарах Старая | 1 | ТП 1-3/160 | 1 | с. Цизгари | ул.Верхний Цизгари | д.40 | 19 | 16 | 17 | СИП | фасад-кирпич | НД(1)-Б | ПВ | 1 | 42.2198773535911 | 47.6476177872225 | АС | Фидер №1 | 1 | 1 | СИПфасад-кирпичАС | 5 | Вариант №1.5 | Дахадаевские РЭС ПС Уркарах Старая ТП 1-3/160 | 300/5 | 0.16
8243 | Дахадаевские РЭС | ПС Уркарах Старая | 1 | ТП 1-7/160 | 1 | с. Уркарах | улица Гасанова Ризвана Мирзаевича | д.7 | 28 | 33 | 14 | СИП | фасад-кирпич | НД(1)-Б | ПВ | 1 | 42.166792 | 47.628411 | АС | Фидер №1 | 1 | 1 | СИПфасад-кирпичАС | 5 | Вариант №1.5 | Дахадаевские РЭС ПС Уркарах Старая ТП 1-7/160 | 300/5 | 0.16
8255 | Дахадаевские РЭС | ПС Уркарах Старая | 1 | ТП 1-7/160 | 1 | с. Уркарах | улица Гасанова Ризвана Мирзаевича | д.11 | 39 | 46 | 11 | СИП | фасад-кирпич | НД(1)-Б | ПВ | 1 | 42.167208 | 47.62818 | АС | Фидер №1 | 1 | 1 | СИПфасад-кирпичАС | 5 | Вариант №1.5 | Дахадаевские РЭС ПС Уркарах Старая ТП 1-7/160 | 300/5 | 0.16
8272 | Дахадаевские РЭС | ПС Уркарах Старая | 1 | ТП 1-7/160 | 1 | с. Уркарах | улица Рамазанова Руслана Саидуллаевича | д.3 | 51 | 66 | 19 | СИП | фасад-кирпич | НД(1)-Б | ПВ | 1 | 42.16816 | 47.629206 | АС | Фидер №1 | 1 | 1 | СИПфасад-кирпичАС | 5 | Вариант №1.5 | Дахадаевские РЭС ПС Уркарах Старая ТП 1-7/160 | 300/5 | 0.16
8273 | Дахадаевские РЭС | ПС Уркарах Старая | 1 | ТП 1-7/160 | 1 | с. Уркарах | улица Рамазанова Руслана Саидуллаевича | д.1 | 52 | 67 | 10 | СИП | фасад-кирпич | НД(1)-Б | ПВ | 1 | 42.168417 | 47.629194 | АС | Фидер №1 | 1 | 1 | СИПфасад-кирпичАС | 5 | Вариант №1.5 | Дахадаевские РЭС ПС Уркарах Старая ТП 1-7/160 | 300/5 | 0.16
8522 | Дахадаевские РЭС | ПС Уркарах Старая | 2 | ТП 2-4/160 | 1 | с. Уркарах | Cеверная улица | д.19 | 29 | 38 | 4 | СИП | фасад-кирпич | НД(1)-Б | ПВ | 1 | 42.1727 | 47.63133 | АС | Фидер №2 | 1 | 1 | СИПфасад-кирпичАС | 5 | Вариант №1.5 | Дахадаевские РЭС ПС Уркарах Старая ТП 2-4/160 | 300/5 | 0.3
8649 | Дахадаевские РЭС | ПС Уркарах Старая | 4 | ТП 4-1/160 | 1 | с. Меусиша | Годеканская улица | д.25 | 28 | 46 | 21 | СИП | фасад-кирпич | НД(1)-Б | ПВ | 1 | 42.200257 | 47.595593 | АС | Фидер №4 | 1 | 1 | СИПфасад-кирпичАС | 5 | Вариант №1.5 | Дахадаевские РЭС ПС Уркарах Старая ТП 4-1/160 | 300/5 | 0.29
8753 | Дахадаевские РЭС | ПС Уркарах Старая | 4 | ТП 4-1/160 | 1 | с. Меусиша | Годеканская улица | д.13 | 31 | 57 | 15 | СИП | фасад-кирпич | НД(1)-Б | ПВ | 1 | 42.200402 | 47.594988 | АС | Фидер №4 | 1 | 1 | СИПфасад-кирпичАС | 5 | Вариант №1.5 | Дахадаевские РЭС ПС Уркарах Старая ТП 4-1/160 | 300/5 | 0.29
8764 | Дахадаевские РЭС | ПС Уркарах Старая | 4 | ТП 4-1/160 | 1 | с. Меусиша | Годеканская улица | д.19 | 68 | 150 | 7 | СИП | фасад-кирпич | НД(1)-Б | ПВ | 1 | 42.200556 | 47.595342 | АС | Фидер №4 | 1 | 1 | СИПфасад-кирпичАС | 5 | Вариант №1.5 | Дахадаевские РЭС ПС Уркарах Старая ТП 4-1/160 | 300/5 | 0.29
9022 | Дахадаевские РЭС | ПС Уркарах Старая | 4 | ТП 4-7/160 | 1 | с. Дейбук | Дейбукская улица | Школа | 7 | 14 | 22 | СИП | фасад-кирпич | НД(1)-Б | ПВ | 1 | 42.20502 | 47.51951 | АС | Фидер №4 | 1 | 1 | СИПфасад-кирпичАС | 5 | Вариант №1.5 | Дахадаевские РЭС ПС Уркарах Старая ТП 4-7/160 | 300/5 | 0.41
9056 | Дахадаевские РЭС | ПС Уркарах Старая | 4 | ТП 4-7/160 | 1 | с. Дейбук | Дейбукская улица | Школа | 33 | 55 | 24 | СИП | фасад-кирпич | НД(1)-Б | ПВ | 1 | 42.204973 | 47.518681 | АС | Фидер №4 | 1 | 1 | СИПфасад-кирпичАС | 5 | Вариант №1.5 | Дахадаевские РЭС ПС Уркарах Старая ТП 4-7/160 | 300/5 | 0.41
9062 | Дахадаевские РЭС | ПС Уркарах Старая | 4 | ТП 4-7/160 | 1 | с. Дейбук | Дейбукская улица | Школа | 36 | 61 | 13 | СИП | фасад-кирпич | НД(1)-Б | ПВ | 1 | 42.2054198713261 | 47.5179672379354 | АС | Фидер №4 | 1 | 1 | СИПфасад-кирпичАС | 5 | Вариант №1.5 | Дахадаевские РЭС ПС Уркарах Старая ТП 4-7/160 | 300/5 | 0.41
10256 | Дахадаевские РЭС | ПС Уркута | 1 | ТП 1-22/160 | 1 | с.Кунки | ул.Бирдисе | д.3 | 2 | 1 | 5 | СИП | фасад-кирпич | НД(1)-Б | ПВ | 1 | 41.9585327910594 | 47.4641018024496 | АС | Фидер №1 | 1 | 1 | СИПфасад-кирпичАС | 5 | Вариант №1.5 | Дахадаевские РЭС ПС Уркута ТП 1-22/160 | 300/5 | 0.07
11454 | Дахадаевские РЭС | ПС Уркута | 4 | ТП 4-8/160 | 1 | с. Урари | улица Первого мая | д.8 | 21 | 38 | 16 | СИП | фасад-кирпич | НД(1)-Б | ПВ | 1 | 42.099787 | 47.459779 | АС | Фидер №4 | 1 | 1 | СИПфасад-кирпичАС | 5 | Вариант №1.5 | Дахадаевские РЭС ПС Уркута ТП 4-8/160 | 300/5 | 0.58
11462 | Дахадаевские РЭС | ПС Уркута | 4 | ТП 4-8/160 | 1 | с. Урари | Каршинская улица | д.50 | 28 | 45 | 8 | СИП | фасад-кирпич | НД(1)-Б | ПВ | 1 | 42.100747 | 47.456303 | АС | Фидер №4 | 1 | 1 | СИПфасад-кирпичАС | 5 | Вариант №1.5 | Дахадаевские РЭС ПС Уркута ТП 4-8/160 | 300/5 | 0.58
11463 | Дахадаевские РЭС | ПС Уркута | 4 | ТП 4-8/160 | 1 | с. Урари | Каршинская улица | д.46 | 29 | 49 | 17 | СИП | фасад-кирпич | НД(1)-Б | ПВ | 1 | 42.100557 | 47.45647 | АС | Фидер №4 | 1 | 1 | СИПфасад-кирпичАС | 5 | Вариант №1.5 | Дахадаевские РЭС ПС Уркута ТП 4-8/160 | 300/5 | 0.58
11469 | Дахадаевские РЭС | ПС Уркута | 4 | ТП 4-8/160 | 1 | с. Урари | Каршинская улица | д.55 | 30 | 58 | 7 | СИП | фасад-кирпич | НД(1)-Б | ПВ | 1 | 42.100132 | 47.456098 | АС | Фидер №4 | 1 | 1 | СИПфасад-кирпичАС | 5 | Вариант №1.5 | Дахадаевские РЭС ПС Уркута ТП 4-8/160 | 300/5 | 0.58
11470 | Дахадаевские РЭС | ПС Уркута | 4 | ТП 4-8/160 | 1 | с. Урари | Каршинская улица | д.58 | 30 | 59 | 19 | СИП | фасад-кирпич | НД(1)-Б | ПВ | 1 | 42.100338 | 47.455828 | АС | Фидер №4 | 1 | 1 | СИПфасад-кирпичАС | 5 | Вариант №1.5 | Дахадаевские РЭС ПС Уркута ТП 4-8/160 | 300/5 | 0.58
11472 | Дахадаевские РЭС | ПС Уркута | 4 | ТП 4-8/160 | 1 | с. Урари | улица Арслана Аллаева | д.61 | 32 | 63 | 18 | СИП | фасад-кирпич | НД(1)-Б | ПВ | 1 | 42.100062 | 47.455826 | АС | Фидер №4 | 1 | 1 | СИПфасад-кирпичАС | 5 | Вариант №1.5 | Дахадаевские РЭС ПС Уркута ТП 4-8/160 | 300/5 | 0.58
11473 | Дахадаевские РЭС | ПС Уркута | 4 | ТП 4-8/160 | 1 | с. Урари | Каршинская улица | д.91 | 33 | 64 | 14 | СИП | фасад-кирпич | НД(1)-Б | ПВ | 1 | 42.101108 | 47.455472 | АС | Фидер №4 | 1 | 1 | СИПфасад-кирпичАС | 5 | Вариант №1.5 | Дахадаевские РЭС ПС Уркута ТП 4-8/160 | 300/5 | 0.58
11476 | Дахадаевские РЭС | ПС Уркута | 4 | ТП 4-8/160 | 1 | с. Урари | Неть данных в РК | д.92 | 36 | 67 | 16 | СИП | фасад-кирпич | НД(1)-Б | ПВ | 1 | 42.101948 | 47.456184 | АС | Фидер №4 | 1 | 1 | СИПфасад-кирпичАС | 5 | Вариант №1.5 | Дахадаевские РЭС ПС Уркута ТП 4-8/160 | 300/5 | 0.58
11478 | Дахадаевские РЭС | ПС Уркута | 4 | ТП 4-8/160 | 1 | с. Урари | Неть данных в РК | д.96 | 38 | 70 | 7 | СИП | фасад-кирпич | НД(1)-Б | ПВ | 1 | 42.101884 | 47.455173 | АС | Фидер №4 | 1 | 1 | СИПфасад-кирпичАС | 5 | Вариант №1.5 | Дахадаевские РЭС ПС Уркута ТП 4-8/160 | 300/5 | 0.58
11902 | Дахадаевские РЭС | ПС Уркута | 4 | ТП 4-15/160 | 1 | с. Хуршни | Набережная улица | д. 15 | 2 | 3 | 17 | СИП | фасад-кирпич | НД(1)-Б | ПВ | 1 | 42.1445860518628 | 47.4917542274356 | АС | Фидер №4 | 1 | 1 | СИПфасад-кирпичАС | 5 | Вариант №1.5 | Дахадаевские РЭС ПС Уркута ТП 4-15/160 | 300/5 | 0.18
719 | Дахадаевские РЭС | ПС Кубачи | 3 | ТП 3-1/160 | 1 | с. Урцаки | Колхозная улица | д. 10 | 6 | 7 | 14 | СИП | фасад-кирпич | НД(1)-Б | ПВ | 1 | 42.0978773318179 | 47.5621339452096 | АС | Фидер №3 | 1 | 1 | СИПфасад-кирпичАС | 5 | Вариант №1.5 | Дахадаевские РЭС ПС Кубачи ТП 3-1/160 | 300/5 | 0.74
720 | Дахадаевские РЭС | ПС Кубачи | 3 | ТП 3-1/160 | 1 | с. Урцаки | Колхозная улица | Нет данных в РК | 6 | 8 | 13 | СИП | фасад-кирпич | НД(1)-Б | ПВ | 1 | 42.0978729087828 | 47.5622734231988 | АС | Фидер №3 | 1 | 1 | СИПфасад-кирпичАС | 5 | Вариант №1.5 | Дахадаевские РЭС ПС Кубачи ТП 3-1/160 | 300/5 | 0.74
721 | Дахадаевские РЭС | ПС Кубачи | 3 | ТП 3-1/160 | 1 | с. Урцаки | Колхозная улица | д. 10 | 6 | 9 | 24 | СИП | фасад-кирпич | НД(1)-Б | ПВ | 1 | 42.0979488241563 | 47.5625729008211 | АС | Фидер №3 | 1 | 1 | СИПфасад-кирпичАС | 5 | Вариант №1.5 | Дахадаевские РЭС ПС Кубачи ТП 3-1/160 | 300/5 | 0.74
722 | Дахадаевские РЭС | ПС Кубачи | 3 | ТП 3-1/160 | 1 | с. Урцаки | Южная улица | д. 11 | 6 | 10 | 19 | СИП | фасад-кирпич | НД(1)-Б | ПВ | 1 | 42.0980261955657 | 47.562513099419 | АС | Фидер №3 | 1 | 1 | СИПфасад-кирпичАС | 5 | Вариант №1.5 | Дахадаевские РЭС ПС Кубачи ТП 3-1/160 | 300/5 | 0.74
723 | Дахадаевские РЭС | ПС Кубачи | 3 | ТП 3-1/160 | 1 | с. Урцаки | Южная улица | д. 13 | 6 | 11 | 23 | СИП | фасад-кирпич | НД(1)-Б | ПВ | 1 | 42.0980526726554 | 47.5626324293132 | АС | Фидер №3 | 1 | 1 | СИПфасад-кирпичАС | 5 | Вариант №1.5 | Дахадаевские РЭС ПС Кубачи ТП 3-1/160 | 300/5 | 0.74
724 | Дахадаевские РЭС | ПС Кубачи | 3 | ТП 3-1/160 | 1 | с. Урцаки | Колхозная улица | д. 16 | 7 | 15 | 16 | СИП | фасад-кирпич | НД(1)-Б | ПВ | 1 | 42.0980112371243 | 47.5628350537152 | АС | Фидер №3 | 1 | 1 | СИПфасад-кирпичАС | 5 | Вариант №1.5 | Дахадаевские РЭС ПС Кубачи ТП 3-1/160 | 300/5 | 0.74
725 | Дахадаевские РЭС | ПС Кубачи | 3 | ТП 3-1/160 | 1 | с. Урцаки | Южная улица | д. 12 | 8 | 16 | 19 | СИП | фасад-кирпич | НД(1)-Б | ПВ | 1 | 42.098089 | 47.562455 | АС | Фидер №3 | 1 | 1 | СИПфасад-кирпичАС | 5 | Вариант №1.5 | Дахадаевские РЭС ПС Кубачи ТП 3-1/160 | 300/5 | 0.74
726 | Дахадаевские РЭС | ПС Кубачи | 3 | ТП 3-1/160 | 1 | с. Урцаки | Колхозная улица | д. 8 | 8 | 17 | 19 | СИП | фасад-кирпич | НД(1)-Б | ПВ | 1 | 42.097952 | 47.562359 | АС | Фидер №3 | 1 | 1 | СИПфасад-кирпичАС | 5 | Вариант №1.5 | Дахадаевские РЭС ПС Кубачи ТП 3-1/160 | 300/5 | 0.74
727 | Дахадаевские РЭС | ПС Кубачи | 3 | ТП 3-1/160 | 1 | с. Урцаки | Колхозная улица | д. 11 | 9 | 18 | 7 | СИП | фасад-кирпич | НД(1)-Б | ПВ | 1 | 42.0977629759672 | 47.562405633412 | АС | Фидер №3 | 1 | 1 | СИПфасад-кирпичАС | 5 | Вариант №1.5 | Дахадаевские РЭС ПС Кубачи ТП 3-1/160 | 300/5 | 0.74
728 | Дахадаевские РЭС | ПС Кубачи | 3 | ТП 3-1/160 | 1 | с. Урцаки | Колхозная улица | д. 13 | 9 | 19 | 22 | СИП | фасад-кирпич | НД(1)-Б | ПВ | 1 | 42.0976659182212 | 47.5623649911048 | АС | Фидер №3 | 1 | 1 | СИПфасад-кирпичАС | 5 | Вариант №1.5 | Дахадаевские РЭС ПС Кубачи ТП 3-1/160 | 300/5 | 0.74
729 | Дахадаевские РЭС | ПС Кубачи | 3 | ТП 3-1/160 | 1 | с. Урцаки | Колхозная улица | д. 12 | 9 | 20 | 19 | СИП | фасад-кирпич | НД(1)-Б | ПВ | 1 | 42.097791186318 | 47.562149559175 | АС | Фидер №3 | 1 | 1 | СИПфасад-кирпичАС | 5 | Вариант №1.5 | Дахадаевские РЭС ПС Кубачи ТП 3-1/160 | 300/5 | 0.74
730 | Дахадаевские РЭС | ПС Кубачи | 3 | ТП 3-1/160 | 1 | с. Урцаки | Колхозная улица | д. 11 | 9 | 21 | 7 | СИП | фасад-кирпич | НД(1)-Б | ПВ | 1 | 42.097767140174 | 47.5622855202861 | АС | Фидер №3 | 1 | 1 | СИПфасад-кирпичАС | 5 | Вариант №1.5 | Дахадаевские РЭС ПС Кубачи ТП 3-1/160 | 300/5 | 0.74
731 | Дахадаевские РЭС | ПС Кубачи | 3 | ТП 3-1/160 | 1 | с. Урцаки | Колхозная улица | д. 19 | 10 | 22 | 12 | СИП | фасад-кирпич | НД(1)-Б | ПВ | 1 | 42.097487 | 47.562296 | АС | Фидер №3 | 1 | 1 | СИПфасад-кирпичАС | 5 | Вариант №1.5 | Дахадаевские РЭС ПС Кубачи ТП 3-1/160 | 300/5 | 0.74
733 | Дахадаевские РЭС | ПС Кубачи | 3 | ТП 3-1/160 | 1 | с. Урцаки | Колхозная улица | д. 24 | 11 | 24 | 11 | СИП | фасад-кирпич | НД(1)-Б | ПВ | 1 | 42.097362 | 47.562672 | АС | Фидер №3 | 1 | 1 | СИПфасад-кирпичАС | 5 | Вариант №1.5 | Дахадаевские РЭС ПС Кубачи ТП 3-1/160 | 300/5 | 0.74
739 | Дахадаевские РЭС | ПС Кубачи | 3 | ТП 3-1/160 | 1 | с. Урцаки | Колхозная улица | д. 22 | 14 | 35 | 14 | СИП | фасад-кирпич | НД(1)-Б | ПВ | 1 | 42.097051 | 47.562151 | АС | Фидер №3 | 1 | 1 | СИПфасад-кирпичАС | 5 | Вариант №1.5 | Дахадаевские РЭС ПС Кубачи ТП 3-1/160 | 300/5 | 0.74
740 | Дахадаевские РЭС | ПС Кубачи | 3 | ТП 3-1/160 | 1 | с. Урцаки | Колхозная улица | д. 23 | 16 | 36 | 9 | СИП | фасад-кирпич | НД(1)-Б | ПВ | 1 | 42.097133 | 47.562735 | АС | Фидер №3 | 1 | 1 | СИПфасад-кирпичАС | 5 | Вариант №1.5 | Дахадаевские РЭС ПС Кубачи ТП 3-1/160 | 300/5 | 0.74
741 | Дахадаевские РЭС | ПС Кубачи | 3 | ТП 3-1/160 | 1 | с. Урцаки | Колхозная улица | д. 22 | 16 | 37 | 7 | СИП | фасад-кирпич | НД(1)-Б | ПВ | 1 | 42.0972658402954 | 47.5626399940043 | АС | Фидер №3 | 1 | 1 | СИПфасад-кирпичАС | 5 | Вариант №1.5 | Дахадаевские РЭС ПС Кубачи ТП 3-1/160 | 300/5 | 0.74
742 | Дахадаевские РЭС | ПС Кубачи | 3 | ТП 3-1/160 | 1 | с. Урцаки | Колхозная улица | д. 42 | 18 | 39 | 23 | СИП | фасад-кирпич | НД(1)-Б | ПВ | 1 | 42.097492 | 47.56311 | АС | Фидер №3 | 1 | 1 | СИПфасад-кирпичАС | 5 | Вариант №1.5 | Дахадаевские РЭС ПС Кубачи ТП 3-1/160 | 300/5 | 0.74
957 | Дахадаевские РЭС | ПС Кубачи | 3 | ТП 3-3/160 | 1 | с.Сутбук | Центральная улица | д. 35 | 7 | 3 | 8 | СИП | фасад-кирпич | НД(1)-Б | ПВ | 1 | 42.101715 | 47.534929 | АС | Фидер №3 | 1 | 1 | СИПфасад-кирпичАС | 5 | Вариант №1.5 | Дахадаевские РЭС ПС Кубачи ТП 3-3/160 | 300/5 | 0.25
960 | Дахадаевские РЭС | ПС Кубачи | 3 | ТП 3-3/160 | 1 | с.Сутбук | Центральная улица | д. 43 | 8 | 6 | 20 | СИП | фасад-кирпич | НД(1)-Б | ПВ | 1 | 42.10131 | 47.534318 | АС | Фидер №3 | 1 | 1 | СИПфасад-кирпичАС | 5 | Вариант №1.5 | Дахадаевские РЭС ПС Кубачи ТП 3-3/160 | 300/5 | 0.25
961 | Дахадаевские РЭС | ПС Кубачи | 3 | ТП 3-3/160 | 1 | с.Сутбук | Центральная улица | д. 38 | 9 | 7 | 16 | СИП | фасад-кирпич | НД(1)-Б | ПВ | 1 | 42.101121 | 47.535202 | АС | Фидер №3 | 1 | 1 | СИПфасад-кирпичАС | 5 | Вариант №1.5 | Дахадаевские РЭС ПС Кубачи ТП 3-3/160 | 300/5 | 0.25
967 | Дахадаевские РЭС | ПС Кубачи | 3 | ТП 3-3/160 | 1 | с.Сутбук | Центральная улица | д. 37 | 11 | 13 | 17 | СИП | фасад-кирпич | НД(1)-Б | ПВ | 1 | 42.101468 | 47.535412 | АС | Фидер №3 | 1 | 1 | СИПфасад-кирпичАС | 5 | Вариант №1.5 | Дахадаевские РЭС ПС Кубачи ТП 3-3/160 | 300/5 | 0.25
971 | Дахадаевские РЭС | ПС Кубачи | 3 | ТП 3-3/160 | 1 | с.Сутбук | Центральная улица | д. 30 | 14 | 17 | 17 | СИП | фасад-кирпич | НД(1)-Б | ПВ | 1 | 42.101562 | 47.536182 | АС | Фидер №3 | 1 | 1 | СИПфасад-кирпичАС | 5 | Вариант №1.5 | Дахадаевские РЭС ПС Кубачи ТП 3-3/160 | 300/5 | 0.25
972 | Дахадаевские РЭС | ПС Кубачи | 3 | ТП 3-3/160 | 1 | с.Сутбук | Центральная улица | д. 31 | 14 | 18 | 25 | СИП | фасад-кирпич | НД(1)-Б | ПВ | 1 | 42.101327 | 47.536323 | АС | Фидер №3 | 1 | 1 | СИПфасад-кирпичАС | 5 | Вариант №1.5 | Дахадаевские РЭС ПС Кубачи ТП 3-3/160 | 300/5 | 0.25
974 | Дахадаевские РЭС | ПС Кубачи | 3 | ТП 3-3/160 | 1 | с.Сутбук | Центральная улица | д. 28 | 15 | 20 | 17 | СИП | фасад-кирпич | НД(1)-Б | ПВ | 1 | 42.101791 | 47.536693 | АС | Фидер №3 | 1 | 1 | СИПфасад-кирпичАС | 5 | Вариант №1.5 | Дахадаевские РЭС ПС Кубачи ТП 3-3/160 | 300/5 | 0.25
980 | Дахадаевские РЭС | ПС Кубачи | 3 | ТП 3-3/160 | 1 | с.Сутбук | Центральная улица | д. 12 | 19 | 52 | 20 | СИП | фасад-кирпич | НД(1)-Б | ПВ | 1 | 42.1028592300423 | 47.5374215383208 | АС | Фидер №3 | 1 | 1 | СИПфасад-кирпичАС | 5 | Вариант №1.5 | Дахадаевские РЭС ПС Кубачи ТП 3-3/160 | 300/5 | 0.25
981 | Дахадаевские РЭС | ПС Кубачи | 3 | ТП 3-3/160 | 1 | с.Сутбук | Центральная улица | Нет данных в РК | 19 | 53 | 13 | СИП | фасад-кирпич | НД(1)-Б | ПВ | 1 | 42.1029106875993 | 47.537296475912 | АС | Фидер №3 | 1 | 1 | СИПфасад-кирпичАС | 5 | Вариант №1.5 | Дахадаевские РЭС ПС Кубачи ТП 3-3/160 | 300/5 | 0.25
992 | Дахадаевские РЭС | ПС Кубачи | 3 | ТП 3-3/160 | 1 | с.Сутбук | Центральная улица | д. 46 | 28 | 36 | 10 | СИП | фасад-кирпич | НД(1)-Б | ПВ | 1 | 42.100583 | 47.53452 | АС | Фидер №3 | 1 | 1 | СИПфасад-кирпичАС | 5 | Вариант №1.5 | Дахадаевские РЭС ПС Кубачи ТП 3-3/160 | 300/5 | 0.25
997 | Дахадаевские РЭС | ПС Кубачи | 3 | ТП 3-3/160 | 1 | с.Сутбук | Центральная улица | д. 54 | 32 | 41 | 11 | СИП | фасад-кирпич | НД(1)-Б | ПВ | 1 | 42.100564 | 47.533308 | АС | Фидер №3 | 1 | 1 | СИПфасад-кирпичАС | 5 | Вариант №1.5 | Дахадаевские РЭС ПС Кубачи ТП 3-3/160 | 300/5 | 0.25
998 | Дахадаевские РЭС | ПС Кубачи | 3 | ТП 3-3/160 | 1 | с.Сутбук | Центральная улица | д. 58 | 33 | 42 | 9 | СИП | фасад-кирпич | НД(1)-Б | ПВ | 1 | 42.0999 | 47.532897 | АС | Фидер №3 | 1 | 1 | СИПфасад-кирпичАС | 5 | Вариант №1.5 | Дахадаевские РЭС ПС Кубачи ТП 3-3/160 | 300/5 | 0.25
4135 | Дахадаевские РЭС | ПС Уркарах Новая | 3 | ТП 3-5/160 | 1 | с.Зубанчи | ул.Первомайская | д. 46 | 63 | 58 | 19 | СИП | фасад-кирпич | НД(1)-Б | ПВ | 1 | 42.130576 | 47.711458 | АС | Фидер №3 | 1 | 1 | СИПфасад-кирпичАС | 5 | Вариант №1.5 | Дахадаевские РЭС ПС Уркарах Новая ТП 3-5/160 | 300/5 | 0.26
4158 | Дахадаевские РЭС | ПС Уркарах Новая | 3 | ТП 3-6/160 | 1 | с.Зубанчи | ул.Амира-Гази | д. 22 | 7 | 71 | 9 | СИП | фасад-кирпич | НД(1)-Б | ПВ | 1 | 42.1330986718311 | 47.7038742163531 | АС | Фидер №3 | 1 | 1 | СИПфасад-кирпичАС | 5 | Вариант №1.5 | Дахадаевские РЭС ПС Уркарах Новая ТП 3-6/160 | 300/5 | 0.25
4200 | Дахадаевские РЭС | ПС Уркарах Новая | 3 | ТП 3-6/160 | 1 | с.Зубанчи | ул.Дауда Курбанова | д. 60 | 21 | 67 | 18 | СИП | фасад-кирпич | НД(1)-Б | ПВ | 1 | 42.1320563083238 | 47.7037793455757 | АС | Фидер №3 | 1 | 1 | СИПфасад-кирпичАС | 5 | Вариант №1.5 | Дахадаевские РЭС ПС Уркарах Новая ТП 3-6/160 | 300/5 | 0.25
4201 | Дахадаевские РЭС | ПС Уркарах Новая | 3 | ТП 3-6/160 | 1 | с.Зубанчи | ул.Амира-Гази | д. 50 | 21 | 68 | 19 | СИП | фасад-кирпич | НД(1)-Б | ПВ | 1 | 42.1323684799424 | 47.7036305124589 | АС | Фидер №3 | 1 | 1 | СИПфасад-кирпичАС | 5 | Вариант №1.5 | Дахадаевские РЭС ПС Уркарах Новая ТП 3-6/160 | 300/5 | 0.25
4207 | Дахадаевские РЭС | ПС Уркарах Новая | 3 | ТП 3-6/160 | 1 | с.Зубанчи | ул.Амира-Гази | д. 51 | 23 | 61 | 25 | СИП | фасад-кирпич | НД(1)-Б | ПВ | 1 | 42.132328 | 47.7029 | АС | Фидер №3 | 1 | 1 | СИПфасад-кирпичАС | 5 | Вариант №1.5 | Дахадаевские РЭС ПС Уркарах Новая ТП 3-6/160 | 300/5 | 0.25
4208 | Дахадаевские РЭС | ПС Уркарах Новая | 3 | ТП 3-6/160 | 1 | с.Зубанчи | ул.Амира-Гази | д. 63 | 23 | 66 | 26 | СИП | фасад-кирпич | НД(1)-Б | ПВ | 1 | 42.1319994984873 | 47.7030966961118 | АС | Фидер №3 | 1 | 1 | СИПфасад-кирпичАС | 5 | Вариант №1.5 | Дахадаевские РЭС ПС Уркарах Новая ТП 3-6/160 | 300/5 | 0.25
4211 | Дахадаевские РЭС | ПС Уркарах Новая | 3 | ТП 3-6/160 | 1 | с.Зубанчи | ул.Амира-Гази | д. 53 | 24 | 65 | 22 | СИП | фасад-кирпич | НД(1)-Б | ПВ | 1 | 42.1324645015636 | 47.7025656037888 | АС | Фидер №3 | 1 | 1 | СИПфасад-кирпичАС | 5 | Вариант №1.5 | Дахадаевские РЭС ПС Уркарах Новая ТП 3-6/160 | 300/5 | 0.25
4234 | Дахадаевские РЭС | ПС Уркарах Новая | 3 | ТП 3-7/160 | 1 | с.Трисанчи | ул.Верхняя | д. 12 | 10 | 20 | 17 | СИП | фасад-кирпич | НД(1)-Б | ПВ | 1 | 42.117735 | 47.706867 | АС | Фидер №3 | 1 | 1 | СИПфасад-кирпичАС | 5 | Вариант №1.5 | Дахадаевские РЭС ПС Уркарах Новая ТП 3-7/160 | 300/5 | 0.39
4775 | Дахадаевские РЭС | ПС Уркарах Новая | 3 | ТП 3-14/160 | 1 | с. Зильбачи | ул. Гагарина | нет данных РК | 9 | 21 | 20 | СИП | фасад-кирпич | НД(1)-Б | ПВ | 1 | 42.1386909756861 | 47.7191809269833 | АС | Фидер №3 | 1 | 1 | СИПфасад-кирпичАС | 5 | Вариант №1.5 | Дахадаевские РЭС ПС Уркарах Новая ТП 3-14/160 | 300/5 | 0.2
4781 | Дахадаевские РЭС | ПС Уркарах Новая | 3 | ТП 3-14/160 | 1 | с. Зильбачи | ул. Гагарина | нет данных РК | 11 | 27 | 17 | СИП | фасад-кирпич | НД(1)-Б | ПВ | 1 | 42.138788 | 47.719641 | АС | Фидер №3 | 1 | 1 | СИПфасад-кирпичАС | 5 | Вариант №1.5 | Дахадаевские РЭС ПС Уркарах Новая ТП 3-14/160 | 300/5 | 0.2
4782 | Дахадаевские РЭС | ПС Уркарах Новая | 3 | ТП 3-14/160 | 1 | с. Зильбачи | ул. Гагарина | д. 12 | 11 | 28 | 21 | СИП | фасад-кирпич | НД(1)-Б | ПВ | 1 | 42.138754 | 47.719858 | АС | Фидер №3 | 1 | 1 | СИПфасад-кирпичАС | 5 | Вариант №1.5 | Дахадаевские РЭС ПС Уркарах Новая ТП 3-14/160 | 300/5 | 0.2
4784 | Дахадаевские РЭС | ПС Уркарах Новая | 3 | ТП 3-14/160 | 1 | с. Зильбачи | ул. Гагарина | д. 7 | 12 | 30 | 11 | СИП | фасад-кирпич | НД(1)-Б | ПВ | 1 | 42.1385023555984 | 47.7202928488068 | АС | Фидер №3 | 1 | 1 | СИПфасад-кирпичАС | 5 | Вариант №1.5 | Дахадаевские РЭС ПС Уркарах Новая ТП 3-14/160 | 300/5 | 0.2
4805 | Дахадаевские РЭС | ПС Уркарах Новая | 3 | ТП 3-14/160 | 1 | с. Зильбачи | ул. Школьная | д. 20 | 21 | 52 | 16 | СИП | фасад-кирпич | НД(1)-Б | ПВ | 1 | 42.138367 | 47.718336 | АС | Фидер №3 | 1 | 1 | СИПфасад-кирпичАС | 5 | Вариант №1.5 | Дахадаевские РЭС ПС Уркарах Новая ТП 3-14/160 | 300/5 | 0.2
4812 | Дахадаевские РЭС | ПС Уркарах Новая | 3 | ТП 3-14/160 | 1 | с. Зильбачи | ул. Школьная | д. 10 | 32 | 61 | 9 | СИП | фасад-кирпич | НД(1)-Б | ПВ | 1 | 42.138164 | 47.71675 | АС | Фидер №3 | 1 | 1 | СИПфасад-кирпичАС | 5 | Вариант №1.5 | Дахадаевские РЭС ПС Уркарах Новая ТП 3-14/160 | 300/5 | 0.2
4830 | Дахадаевские РЭС | ПС Уркарах Новая | 3 | ТП 3-14/160 | 1 | с. Зильбачи | ул. Молодежная | д. 19 | 44 | 80 | 16 | СИП | фасад-кирпич | НД(1)-Б | ПВ | 1 | 42.139406 | 47.716403 | АС | Фидер №3 | 1 | 1 | СИПфасад-кирпичАС | 5 | Вариант №1.5 | Дахадаевские РЭС ПС Уркарах Новая ТП 3-14/160 | 300/5 | 0.2
4834 | Дахадаевские РЭС | ПС Уркарах Новая | 3 | ТП 3-14/160 | 1 | с. Зильбачи | ул. Молодежная | д. 18 | 45 | 84 | 8 | СИП | фасад-кирпич | НД(1)-Б | ПВ | 1 | 42.139571 | 47.716512 | АС | Фидер №3 | 1 | 1 | СИПфасад-кирпичАС | 5 | Вариант №1.5 | Дахадаевские РЭС ПС Уркарах Новая ТП 3-14/160 | 300/5 | 0.2
4861 | Дахадаевские РЭС | ПС Уркарах Новая | 3 | ТП 3-14/160 | 1 | с. Зильбачи | ул. Молодежная | д. 40 | 59 | 113 | 18 | СИП | фасад-кирпич | НД(1)-Б | ПВ | 1 | 42.140602 | 47.717311 | АС | Фидер №3 | 1 | 1 | СИПфасад-кирпичАС | 5 | Вариант №1.5 | Дахадаевские РЭС ПС Уркарах Новая ТП 3-14/160 | 300/5 | 0.2
4870 | Дахадаевские РЭС | ПС Уркарах Новая | 3 | ТП 3-14/160 | 1 | с. Зильбачи | ул. Молодежная | д. 28 | 67 | 122 | 20 | СИП | фасад-кирпич | НД(1)-Б | ПВ | 1 | 42.141049 | 47.716593 | АС | Фидер №3 | 1 | 1 | СИПфасад-кирпичАС | 5 | Вариант №1.5 | Дахадаевские РЭС ПС Уркарах Новая ТП 3-14/160 | 300/5 | 0.2
4871 | Дахадаевские РЭС | ПС Уркарах Новая | 3 | ТП 3-14/160 | 1 | с. Зильбачи | ул. Молодежная | д. 30 | 68 | 123 | 6 | СИП | фасад-кирпич | НД(1)-Б | ПВ | 1 | 42.141083 | 47.716448 | АС | Фидер №3 | 1 | 1 | СИПфасад-кирпичАС | 5 | Вариант №1.5 | Дахадаевские РЭС ПС Уркарах Новая ТП 3-14/160 | 300/5 | 0.2
5393 | Дахадаевские РЭС | ПС Уркарах Новая | 3 | ТП 3-19/160 | 1 | с. Ираги | ул. Махача Дахадаева | д. 8 | 7 | 85 | 10 | СИП | фасад-кирпич | НД(1)-Б | ПВ | 1 | 42.11875358 | 47.75546954 | АС | Фидер №3 | 1 | 1 | СИПфасад-кирпичАС | 5 | Вариант №1.5 | Дахадаевские РЭС ПС Уркарах Новая ТП 3-19/160 | 300/5 | 0.41
5396 | Дахадаевские РЭС | ПС Уркарах Новая | 3 | ТП 3-19/160 | 1 | с. Ираги | ул. Махача Дахадаева | д. 5 | 8 | 86 | 15 | СИП | фасад-кирпич | НД(1)-Б | ПВ | 1 | 42.11891165 | 47.75526679 | АС | Фидер №3 | 1 | 1 | СИПфасад-кирпичАС | 5 | Вариант №1.5 | Дахадаевские РЭС ПС Уркарах Новая ТП 3-19/160 | 300/5 | 0.41
5397 | Дахадаевские РЭС | ПС Уркарах Новая | 3 | ТП 3-19/160 | 1 | с. Ираги | ул. Махача Дахадаева | д. 7 | 8 | 87 | 16 | СИП | фасад-кирпич | НД(1)-Б | ПВ | 1 | 42.119037 | 47.7552491 | АС | Фидер №3 | 1 | 1 | СИПфасад-кирпичАС | 5 | Вариант №1.5 | Дахадаевские РЭС ПС Уркарах Новая ТП 3-19/160 | 300/5 | 0.41
5402 | Дахадаевские РЭС | ПС Уркарах Новая | 3 | ТП 3-19/160 | 1 | с. Ираги | ул. Центральная | д. 43 | 9 | 88 | 13 | СИП | фасад-кирпич | НД(1)-Б | ПВ | 1 | 42.1195819 | 47.75466234 | АС | Фидер №3 | 1 | 1 | СИПфасад-кирпичАС | 5 | Вариант №1.5 | Дахадаевские РЭС ПС Уркарах Новая ТП 3-19/160 | 300/5 | 0.41
5406 | Дахадаевские РЭС | ПС Уркарах Новая | 3 | ТП 3-19/160 | 1 | с. Ираги | ул. Ленина | д. 7 | 11 | 90 | 17 | СИП | фасад-кирпич | НД(1)-Б | ПВ | 1 | 42.12078539 | 47.7546211 | АС | Фидер №3 | 1 | 1 | СИПфасад-кирпичАС | 5 | Вариант №1.5 | Дахадаевские РЭС ПС Уркарах Новая ТП 3-19/160 | 300/5 | 0.41
5410 | Дахадаевские РЭС | ПС Уркарах Новая | 3 | ТП 3-19/160 | 1 | с. Ираги | ул. Ленина | д. 5 | 12 | 91 | 16 | СИП | фасад-кирпич | НД(1)-Б | ПВ | 1 | 42.12113802 | 47.75455024 | АС | Фидер №3 | 1 | 1 | СИПфасад-кирпичАС | 5 | Вариант №1.5 | Дахадаевские РЭС ПС Уркарах Новая ТП 3-19/160 | 300/5 | 0.41
5411 | Дахадаевские РЭС | ПС Уркарах Новая | 3 | ТП 3-19/160 | 1 | с. Ираги | ул. Ленина | д. 2 | 12 | 92 | 18 | СИП | фасад-кирпич | НД(1)-Б | ПВ | 1 | 42.12129098 | 47.75436248 | АС | Фидер №3 | 1 | 1 | СИПфасад-кирпичАС | 5 | Вариант №1.5 | Дахадаевские РЭС ПС Уркарах Новая ТП 3-19/160 | 300/5 | 0.41
5412 | Дахадаевские РЭС | ПС Уркарах Новая | 3 | ТП 3-19/160 | 1 | с. Ираги | ул. Ленина | д. 3 | 12 | 93 | 23 | СИП | фасад-кирпич | НД(1)-Б | ПВ | 1 | 42.12119943 | 47.75424064 | АС | Фидер №3 | 1 | 1 | СИПфасад-кирпичАС | 5 | Вариант №1.5 | Дахадаевские РЭС ПС Уркарах Новая ТП 3-19/160 | 300/5 | 0.41
5426 | Дахадаевские РЭС | ПС Уркарах Новая | 3 | ТП 3-19/160 | 1 | с. Ираги | ул. Центральная | д. 23 | 19 | 37 | 22 | СИП | фасад-кирпич | НД(1)-Б | ПВ | 1 | 42.121347 | 47.755252 | АС | Фидер №3 | 1 | 1 | СИПфасад-кирпичАС | 5 | Вариант №1.5 | Дахадаевские РЭС ПС Уркарах Новая ТП 3-19/160 | 300/5 | 0.41
5427 | Дахадаевские РЭС | ПС Уркарах Новая | 3 | ТП 3-19/160 | 1 | с. Ираги | ул. Центральная | д. 21 | 19 | 38 | 8 | СИП | фасад-кирпич | НД(1)-Б | ПВ | 1 | 42.121489 | 47.755227 | АС | Фидер №3 | 1 | 1 | СИПфасад-кирпичАС | 5 | Вариант №1.5 | Дахадаевские РЭС ПС Уркарах Новая ТП 3-19/160 | 300/5 | 0.41
5430 | Дахадаевские РЭС | ПС Уркарах Новая | 3 | ТП 3-19/160 | 1 | с. Ираги | ул. Махача Дахадаева | д. 33 | 19 | 117 | 22 | СИП | фасад-кирпич | НД(1)-Б | ПВ | 1 | 42.12160935 | 47.75563162 | АС | Фидер №3 | 1 | 1 | СИПфасад-кирпичАС | 5 | Вариант №1.5 | Дахадаевские РЭС ПС Уркарах Новая ТП 3-19/160 | 300/5 | 0.41
5431 | Дахадаевские РЭС | ПС Уркарах Новая | 3 | ТП 3-19/160 | 1 | с. Ираги | ул. Махача Дахадаева | д. 39 | 20 | 118 | 18 | СИП | фасад-кирпич | НД(1)-Б | ПВ | 1 | 42.12208048 | 47.75551422 | АС | Фидер №3 | 1 | 1 | СИПфасад-кирпичАС | 5 | Вариант №1.5 | Дахадаевские РЭС ПС Уркарах Новая ТП 3-19/160 | 300/5 | 0.41
5436 | Дахадаевские РЭС | ПС Уркарах Новая | 3 | ТП 3-19/160 | 1 | с. Ираги | ул. Махача Дахадаева | д. 29 | 22 | 119 | 12 | СИП | фасад-кирпич | НД(1)-Б | ПВ | 1 | 42.12103457 | 47.75578806 | АС | Фидер №3 | 1 | 1 | СИПфасад-кирпичАС | 5 | Вариант №1.5 | Дахадаевские РЭС ПС Уркарах Новая ТП 3-19/160 | 300/5 | 0.41
5437 | Дахадаевские РЭС | ПС Уркарах Новая | 3 | ТП 3-19/160 | 1 | с. Ираги | ул. Махача Дахадаева | д. 28 | 22 | 120 | 20 | СИП | фасад-кирпич | НД(1)-Б | ПВ | 1 | 42.12100314 | 47.75594161 | АС | Фидер №3 | 1 | 1 | СИПфасад-кирпичАС | 5 | Вариант №1.5 | Дахадаевские РЭС ПС Уркарах Новая ТП 3-19/160 | 300/5 | 0.41
5438 | Дахадаевские РЭС | ПС Уркарах Новая | 3 | ТП 3-19/160 | 1 | с. Ираги | ул. Махача Дахадаева | д. 32 | 22 | 121 | 24 | СИП | фасад-кирпич | НД(1)-Б | ПВ | 1 | 42.12120745 | 47.75606195 | АС | Фидер №3 | 1 | 1 | СИПфасад-кирпичАС | 5 | Вариант №1.5 | Дахадаевские РЭС ПС Уркарах Новая ТП 3-19/160 | 300/5 | 0.41
5440 | Дахадаевские РЭС | ПС Уркарах Новая | 3 | ТП 3-19/160 | 1 | с. Ираги | ул. Махача Дахадаева | д. 37 | 23 | 46 | 7 | СИП | фасад-кирпич | НД(1)-Б | ПВ | 1 | 42.121728 | 47.756052 | АС | Фидер №3 | 1 | 1 | СИПфасад-кирпичАС | 5 | Вариант №1.5 | Дахадаевские РЭС ПС Уркарах Новая ТП 3-19/160 | 300/5 | 0.41
5452 | Дахадаевские РЭС | ПС Уркарах Новая | 3 | ТП 3-19/160 | 1 | с. Ираги | ул. Махача Дахадаева | д. 50 | 28 | 58 | 12 | СИП | фасад-кирпич | НД(1)-Б | ПВ | 1 | 42.122095 | 47.758199 | АС | Фидер №3 | 1 | 1 | СИПфасад-кирпичАС | 5 | Вариант №1.5 | Дахадаевские РЭС ПС Уркарах Новая ТП 3-19/160 | 300/5 | 0.41
5457 | Дахадаевские РЭС | ПС Уркарах Новая | 3 | ТП 3-19/160 | 1 | с. Ираги | ул. Махача Дахадаева | д. 41 | 35 | 64 | 18 | СИП | фасад-кирпич | НД(1)-Б | ПВ | 1 | 42.121733 | 47.75625 | АС | Фидер №3 | 1 | 1 | СИПфасад-кирпичАС | 5 | Вариант №1.5 | Дахадаевские РЭС ПС Уркарах Новая ТП 3-19/160 | 300/5 | 0.41
5466 | Дахадаевские РЭС | ПС Уркарах Новая | 3 | ТП 3-19/160 | 1 | с. Ираги | ул. Махача Дахадаева | д. 26 | 39 | 123 | 20 | СИП | фасад-кирпич | НД(1)-Б | ПВ | 1 | 42.1206436 | 47.75592703 | АС | Фидер №3 | 1 | 1 | СИПфасад-кирпичАС | 5 | Вариант №1.5 | Дахадаевские РЭС ПС Уркарах Новая ТП 3-19/160 | 300/5 | 0.41
5470 | Дахадаевские РЭС | ПС Уркарах Новая | 3 | ТП 3-19/160 | 1 | с. Ираги | ул. Махача Дахадаева | д. 24 | 41 | 75 | 12 | СИП | фасад-кирпич | НД(1)-Б | ПВ | 1 | 42.120395 | 47.755975 | АС | Фидер №3 | 1 | 1 | СИПфасад-кирпичАС | 5 | Вариант №1.5 | Дахадаевские РЭС ПС Уркарах Новая ТП 3-19/160 | 300/5 | 0.41
5478 | Дахадаевские РЭС | ПС Уркарах Новая | 3 | ТП 3-19/160 | 1 | с. Ираги | ул. Махача Дахадаева | д. 14 | 46 | 95 | 19 | СИП | фасад-кирпич | НД(1)-Б | ПВ | 1 | 42.12066361 | 47.75369303 | АС | Фидер №3 | 1 | 1 | СИПфасад-кирпичАС | 5 | Вариант №1.5 | Дахадаевские РЭС ПС Уркарах Новая ТП 3-19/160 | 300/5 | 0.41
5479 | Дахадаевские РЭС | ПС Уркарах Новая | 3 | ТП 3-19/160 | 1 | с. Ираги | ул. Ленина | д. 14 | 47 | 96 | 17 | СИП | фасад-кирпич | НД(1)-Б | ПВ | 1 | 42.12085063 | 47.75362697 | АС | Фидер №3 | 1 | 1 | СИПфасад-кирпичАС | 5 | Вариант №1.5 | Дахадаевские РЭС ПС Уркарах Новая ТП 3-19/160 | 300/5 | 0.41
5480 | Дахадаевские РЭС | ПС Уркарах Новая | 3 | ТП 3-19/160 | 1 | с. Ираги | ул. Ленина | д. 15 | 47 | 97 | 14 | СИП | фасад-кирпич | НД(1)-Б | ПВ | 1 | 42.12079278 | 47.75345358 | АС | Фидер №3 | 1 | 1 | СИПфасад-кирпичАС | 5 | Вариант №1.5 | Дахадаевские РЭС ПС Уркарах Новая ТП 3-19/160 | 300/5 | 0.41
5482 | Дахадаевские РЭС | ПС Уркарах Новая | 3 | ТП 3-19/160 | 1 | с. Ираги | ул. Ленина | д. 16 | 49 | 99 | 12 | СИП | фасад-кирпич | НД(1)-Б | ПВ | 1 | 42.12062882 | 47.75314623 | АС | Фидер №3 | 1 | 1 | СИПфасад-кирпичАС | 5 | Вариант №1.5 | Дахадаевские РЭС ПС Уркарах Новая ТП 3-19/160 | 300/5 | 0.41
5483 | Дахадаевские РЭС | ПС Уркарах Новая | 3 | ТП 3-19/160 | 1 | с. Ираги | ул. Ленина | д. 18 | 49 | 100 | 14 | СИП | фасад-кирпич | НД(1)-Б | ПВ | 1 | 42.12050428 | 47.7530564 | АС | Фидер №3 | 1 | 1 | СИПфасад-кирпичАС | 5 | Вариант №1.5 | Дахадаевские РЭС ПС Уркарах Новая ТП 3-19/160 | 300/5 | 0.41
5484 | Дахадаевские РЭС | ПС Уркарах Новая | 3 | ТП 3-19/160 | 1 | с. Ираги | ул. Школьная | д. 8 | 50 | 101 | 8 | СИП | фасад-кирпич | НД(1)-Б | ПВ | 1 | 42.12045136 | 47.75353705 | АС | Фидер №3 | 1 | 1 | СИПфасад-кирпичАС | 5 | Вариант №1.5 | Дахадаевские РЭС ПС Уркарах Новая ТП 3-19/160 | 300/5 | 0.41
5485 | Дахадаевские РЭС | ПС Уркарах Новая | 3 | ТП 3-19/160 | 1 | с. Ираги | ул. Школьная | д. 4 | 50 | 102 | 20 | СИП | фасад-кирпич | НД(1)-Б | ПВ | 1 | 42.12032182 | 47.75387632 | АС | Фидер №3 | 1 | 1 | СИПфасад-кирпичАС | 5 | Вариант №1.5 | Дахадаевские РЭС ПС Уркарах Новая ТП 3-19/160 | 300/5 | 0.41
5486 | Дахадаевские РЭС | ПС Уркарах Новая | 3 | ТП 3-19/160 | 1 | с. Ираги | ул. Центральная | д. 17 | 52 | 103 | 24 | СИП | фасад-кирпич | НД(1)-Б | ПВ | 1 | 42.12174189 | 47.75503239 | АС | Фидер №3 | 1 | 1 | СИПфасад-кирпичАС | 5 | Вариант №1.5 | Дахадаевские РЭС ПС Уркарах Новая ТП 3-19/160 | 300/5 | 0.41
5488 | Дахадаевские РЭС | ПС Уркарах Новая | 3 | ТП 3-19/160 | 1 | с. Ираги | ул. Центральная | д. 12 | 53 | 105 | 8 | СИП | фасад-кирпич | НД(1)-Б | ПВ | 1 | 42.12183673 | 47.75472773 | АС | Фидер №3 | 1 | 1 | СИПфасад-кирпичАС | 5 | Вариант №1.5 | Дахадаевские РЭС ПС Уркарах Новая ТП 3-19/160 | 300/5 | 0.41
5489 | Дахадаевские РЭС | ПС Уркарах Новая | 3 | ТП 3-19/160 | 1 | с. Ираги | ул. Центральная | д. 15 | 53 | 106 | 7 | СИП | фасад-кирпич | НД(1)-Б | ПВ | 1 | 42.12198941 | 47.75496098 | АС | Фидер №3 | 1 | 1 | СИПфасад-кирпичАС | 5 | Вариант №1.5 | Дахадаевские РЭС ПС Уркарах Новая ТП 3-19/160 | 300/5 | 0.41
5490 | Дахадаевские РЭС | ПС Уркарах Новая | 3 | ТП 3-19/160 | 1 | с. Ираги | ул. Центральная | д. 11 | 54 | 107 | 20 | СИП | фасад-кирпич | НД(1)-Б | ПВ | 1 | 42.1221216 | 47.75452975 | АС | Фидер №3 | 1 | 1 | СИПфасад-кирпичАС | 5 | Вариант №1.5 | Дахадаевские РЭС ПС Уркарах Новая ТП 3-19/160 | 300/5 | 0.41
5491 | Дахадаевские РЭС | ПС Уркарах Новая | 3 | ТП 3-19/160 | 1 | с. Ираги | ул. Центральная | д. 9 | 55 | 108 | 10 | СИП | фасад-кирпич | НД(1)-Б | ПВ | 1 | 42.12230462 | 47.75411854 | АС | Фидер №3 | 1 | 1 | СИПфасад-кирпичАС | 5 | Вариант №1.5 | Дахадаевские РЭС ПС Уркарах Новая ТП 3-19/160 | 300/5 | 0.41
5493 | Дахадаевские РЭС | ПС Уркарах Новая | 3 | ТП 3-19/160 | 1 | с. Ираги | ул. Центральная | д. 7 | 56 | 110 | 18 | СИП | фасад-кирпич | НД(1)-Б | ПВ | 1 | 42.12257809 | 47.75400607 | АС | Фидер №3 | 1 | 1 | СИПфасад-кирпичАС | 5 | Вариант №1.5 | Дахадаевские РЭС ПС Уркарах Новая ТП 3-19/160 | 300/5 | 0.41
5495 | Дахадаевские РЭС | ПС Уркарах Новая | 3 | ТП 3-19/160 | 1 | с. Ираги | ул. Центральная | д. 5 | 57 | 112 | 24 | СИП | фасад-кирпич | НД(1)-Б | ПВ | 1 | 42.12283353 | 47.75386022 | АС | Фидер №3 | 1 | 1 | СИПфасад-кирпичАС | 5 | Вариант №1.5 | Дахадаевские РЭС ПС Уркарах Новая ТП 3-19/160 | 300/5 | 0.41
5497 | Дахадаевские РЭС | ПС Уркарах Новая | 3 | ТП 3-19/160 | 1 | с. Ираги | ул. Центральная | д. 3 | 58 | 114 | 23 | СИП | фасад-кирпич | НД(1)-Б | ПВ | 1 | 42.12299326 | 47.75382548 | АС | Фидер №3 | 1 | 1 | СИПфасад-кирпичАС | 5 | Вариант №1.5 | Дахадаевские РЭС ПС Уркарах Новая ТП 3-19/160 | 300/5 | 0.41
5499 | Дахадаевские РЭС | ПС Уркарах Новая | 3 | ТП 3-19/160 | 1 | с. Ираги | ул. Центральная | д. 4 | 59 | 116 | 14 | СИП | фасад-кирпич | НД(1)-Б | ПВ | 1 | 42.12318652 | 47.75367177 | АС | Фидер №3 | 1 | 1 | СИПфасад-кирпичАС | 5 | Вариант №1.5 | Дахадаевские РЭС ПС Уркарах Новая ТП 3-19/160 | 300/5 | 0.41
5603 | Дахадаевские РЭС | ПС Уркарах Новая | 3 | ТП 3-21/160 | 1 | с. Зубанчи | улица Амира-Гази | д. 81 | 37 | 43 | 18 | СИП | фасад-кирпич | НД(1)-Б | ПВ | 1 | 42.129337 | 47.699384 | АС | Фидер №3 | 1 | 1 | СИПфасад-кирпичАС | 5 | Вариант №1.5 | Дахадаевские РЭС ПС Уркарах Новая ТП 3-21/160 | 300/5 | 0.26
11059 | Дахадаевские РЭС | ПС Уркута | 3 | ТП 3-9/160 | 1 | с.Узралмахи | ул.Магомеда Рамазанова | д.2 | 5 | 7 | 21 | СИП | фасад-кирпич | НД(1)-Б | ПВ | 1 | 42.062294 | 47.450501 | АС | Фидер №3 | 1 | 1 | СИПфасад-кирпичАС | 5 | Вариант №1.5 | Дахадаевские РЭС ПС Уркута ТП 3-9/160 | 300/5 | 0.65
11119 | Дахадаевские РЭС | ПС Уркута | 3 | ТП 3-11/160 | 1 | с.Хулабаркмахи | ул.Алисултанова А.А | д.2 | 23 | 34 | 12 | СИП | фасад-кирпич | НД(1)-Б | ПВ | 1 | 42.055602 | 47.457131 | АС | Фидер №3 | 1 | 1 | СИПфасад-кирпичАС | 5 | Вариант №1.5 | Дахадаевские РЭС ПС Уркута ТП 3-11/160 | 300/5 | 0.54
11122 | Дахадаевские РЭС | ПС Уркута | 3 | ТП 3-11/160 | 1 | с.Хулабаркмахи | ул.Алисултанова А.А | д.38 | 25 | 37 | 4 | СИП | фасад-кирпич | НД(1)-Б | ПВ | 1 | 42.054322 | 47.456307 | АС | Фидер №3 | 1 | 1 | СИПфасад-кирпичАС | 5 | Вариант №1.5 | Дахадаевские РЭС ПС Уркута ТП 3-11/160 | 300/5 | 0.54
11123 | Дахадаевские РЭС | ПС Уркута | 3 | ТП 3-11/160 | 1 | с.Хулабаркмахи | ул.Алисултанова А.А | д.42 | 26 | 39 | 19 | СИП | фасад-кирпич | НД(1)-Б | ПВ | 1 | 42.054774 | 47.456421 | АС | Фидер №3 | 1 | 1 | СИПфасад-кирпичАС | 5 | Вариант №1.5 | Дахадаевские РЭС ПС Уркута ТП 3-11/160 | 300/5 | 0.54
11125 | Дахадаевские РЭС | ПС Уркута | 3 | ТП 3-11/160 | 1 | с.Хулабаркмахи | ул.Алисултанова А.А | д.41 | 27 | 41 | 18 | СИП | фасад-кирпич | НД(1)-Б | ПВ | 1 | 42.054818 | 47.456031 | АС | Фидер №3 | 1 | 1 | СИПфасад-кирпичАС | 5 | Вариант №1.5 | Дахадаевские РЭС ПС Уркута ТП 3-11/160 | 300/5 | 0.54
11129 | Дахадаевские РЭС | ПС Уркута | 3 | ТП 3-11/160 | 1 | с.Хулабаркмахи | ул.Алисултанова А.А | д.44 | 31 | 45 | 12 | СИП | фасад-кирпич | НД(1)-Б | ПВ | 1 | 42.055151 | 47.456131 | АС | Фидер №3 | 1 | 1 | СИПфасад-кирпичАС | 5 | Вариант №1.5 | Дахадаевские РЭС ПС Уркута ТП 3-11/160 | 300/5 | 0.54
11134 | Дахадаевские РЭС | ПС Уркута | 3 | ТП 3-11/160 | 1 | с.Хулабаркмахи | ул.Алисултанова А.А | д.48 | 37 | 50 | 10 | СИП | фасад-кирпич | НД(1)-Б | ПВ | 1 | 42.055837 | 47.456518 | АС | Фидер №3 | 1 | 1 | СИПфасад-кирпичАС | 5 | Вариант №1.5 | Дахадаевские РЭС ПС Уркута ТП 3-11/160 | 300/5 | 0.54
709 | Дахадаевские РЭС | ПС Кубачи | 1 | ТП 1-18/100 | 1 | с.Кубачи | улица Расула Иммаева | д. 67 | 3 | 3 | 18 | СИП | фасад-кирпич | НД(1)-Б | ПВ | 1 | 42.1025507012889 | 47.6045397867984 | АС | Фидер №1 | 1 | 1 | СИПфасад-кирпичАС | 5 | Вариант №1.5 | Дахадаевские РЭС ПС Кубачи ТП 1-18/100 | 200/5 | 0.5
2673 | Дахадаевские РЭС | ПС Уркарах Новая | 1 | ТП 1-8/100 | 1 | с. Уркарах | ул. Гасанова Ризвана Мирзаевича | д. 45 | 21 | 23 | 8 | СИП | фасад-кирпич | НД(1)-Б | ПВ | 1 | 42.167377 | 47.626723 | АС | Фидер №1 | 1 | 1 | СИПфасад-кирпичАС | 5 | Вариант №1.5 | Дахадаевские РЭС ПС Уркарах Новая ТП 1-8/100 | 200/5 | 0.24
2674 | Дахадаевские РЭС | ПС Уркарах Новая | 1 | ТП 1-8/100 | 1 | с. Уркарах | ул. Гасанова Ризвана Мирзаевича | д. 12 | 21 | 33 | 19 | СИП | фасад-кирпич | НД(1)-Б | ПВ | 1 | 42.1671462436059 | 47.6270492028808 | АС | Фидер №1 | 1 | 1 | СИПфасад-кирпичАС | 5 | Вариант №1.5 | Дахадаевские РЭС ПС Уркарах Новая ТП 1-8/100 | 200/5 | 0.24
2930 | Дахадаевские РЭС | ПС Уркарах Новая | 2 | ТП 2-5/100 | 1 | с. Бускри | ул. Нижняя | д. 33 | 12 | 14 | 21 | СИП | фасад-кирпич | НД(1)-Б | ПВ | 1 | 42.1701726225935 | 47.6706132677461 | АС | Фидер №2 | 1 | 1 | СИПфасад-кирпичАС | 5 | Вариант №1.5 | Дахадаевские РЭС ПС Уркарах Новая ТП 2-5/100 | 200/5 | 0.42
2934 | Дахадаевские РЭС | ПС Уркарах Новая | 2 | ТП 2-5/100 | 1 | с. Бускри | ул. Нижняя | д. 23 | 12 | 18 | 25 | СИП | фасад-кирпич | НД(1)-Б | ПВ | 1 | 42.1699825577648 | 47.6710287915363 | АС | Фидер №2 | 1 | 1 | СИПфасад-кирпичАС | 5 | Вариант №1.5 | Дахадаевские РЭС ПС Уркарах Новая ТП 2-5/100 | 200/5 | 0.42
2946 | Дахадаевские РЭС | ПС Уркарах Новая | 2 | ТП 2-5/100 | 1 | с. Бускри | ул. Нижняя | д. 14 | 19 | 30 | 16 | СИП | фасад-кирпич | НД(1)-Б | ПВ | 1 | 42.1691840739884 | 47.6705292893879 | АС | Фидер №2 | 1 | 1 | СИПфасад-кирпичАС | 5 | Вариант №1.5 | Дахадаевские РЭС ПС Уркарах Новая ТП 2-5/100 | 200/5 | 0.42
2950 | Дахадаевские РЭС | ПС Уркарах Новая | 2 | ТП 2-5/100 | 1 | с. Бускри | ул. Нижняя | д. 5 | 21 | 35 | 21 | СИП | фасад-кирпич | НД(1)-Б | ПВ | 1 | 42.1691745045441 | 47.6717226968169 | АС | Фидер №2 | 1 | 1 | СИПфасад-кирпичАС | 5 | Вариант №1.5 | Дахадаевские РЭС ПС Уркарах Новая ТП 2-5/100 | 200/5 | 0.42
2951 | Дахадаевские РЭС | ПС Уркарах Новая | 2 | ТП 2-5/100 | 1 | с. Бускри | ул. Нижняя | не данных РК | 22 | 36 | 17 | СИП | фасад-кирпич | НД(1)-Б | ПВ | 1 | 42.1694495786363 | 47.6717096461308 | АС | Фидер №2 | 1 | 1 | СИПфасад-кирпичАС | 5 | Вариант №1.5 | Дахадаевские РЭС ПС Уркарах Новая ТП 2-5/100 | 200/5 | 0.42
2953 | Дахадаевские РЭС | ПС Уркарах Новая | 2 | ТП 2-5/100 | 1 | с. Бускри | ул. Нижняя | д. 4 | 25 | 38 | 20 | СИП | фасад-кирпич | НД(1)-Б | ПВ | 1 | 42.1688351702181 | 47.6717370290595 | АС | Фидер №2 | 1 | 1 | СИПфасад-кирпичАС | 5 | Вариант №1.5 | Дахадаевские РЭС ПС Уркарах Новая ТП 2-5/100 | 200/5 | 0.42
2954 | Дахадаевские РЭС | ПС Уркарах Новая | 2 | ТП 2-5/100 | 1 | с. Бускри | ул. Нижняя | д. 7 | 25 | 39 | 16 | СИП | фасад-кирпич | НД(1)-Б | ПВ | 1 | 42.1685430502261 | 47.6715352532665 | АС | Фидер №2 | 1 | 1 | СИПфасад-кирпичАС | 5 | Вариант №1.5 | Дахадаевские РЭС ПС Уркарах Новая ТП 2-5/100 | 200/5 | 0.42
2956 | Дахадаевские РЭС | ПС Уркарах Новая | 2 | ТП 2-5/100 | 1 | с. Бускри | ул. Нижняя | д. 1 | 28 | 41 | 17 | СИП | фасад-кирпич | НД(1)-Б | ПВ | 1 | 42.1678703238908 | 47.6726491093874 | АС | Фидер №2 | 1 | 1 | СИПфасад-кирпичАС | 5 | Вариант №1.5 | Дахадаевские РЭС ПС Уркарах Новая ТП 2-5/100 | 200/5 | 0.42
2972 | Дахадаевские РЭС | ПС Уркарах Новая | 2 | ТП 2-5/100 | 1 | с. Бускри | ул. Нижняя | не данных РК | 39 | 58 | 7 | СИП | фасад-кирпич | НД(1)-Б | ПВ | 1 | 42.1707587398789 | 47.6723022444179 | АС | Фидер №2 | 1 | 1 | СИПфасад-кирпичАС | 5 | Вариант №1.5 | Дахадаевские РЭС ПС Уркарах Новая ТП 2-5/100 | 200/5 | 0.42
3247 | Дахадаевские РЭС | ПС Уркарах Новая | 2 | ТП 2-10/100 | 1 | с. Дибгаши | ул. Верхняя | д. 62 | 7 | 7 | 26 | СИП | фасад-кирпич | НД(1)-Б | ПВ | 1 | 42.1632764776811 | 47.6901692358192 | АС | Фидер №2 | 1 | 1 | СИПфасад-кирпичАС | 5 | Вариант №1.5 | Дахадаевские РЭС ПС Уркарах Новая ТП 2-10/100 | 200/5 | 0.41
3248 | Дахадаевские РЭС | ПС Уркарах Новая | 2 | ТП 2-10/100 | 1 | с. Дибгаши | ул. Верхняя | д. 63 | 8 | 8 | 8 | СИП | фасад-кирпич | НД(1)-Б | ПВ | 1 | 42.16346 | 47.690084 | АС | Фидер №2 | 1 | 1 | СИПфасад-кирпичАС | 5 | Вариант №1.5 | Дахадаевские РЭС ПС Уркарах Новая ТП 2-10/100 | 200/5 | 0.41
3254 | Дахадаевские РЭС | ПС Уркарах Новая | 2 | ТП 2-10/100 | 1 | с. Дибгаши | ул. Верхняя | д. 33 | 13 | 16 | 20 | СИП | фасад-кирпич | НД(1)-Б | ПВ | 1 | 42.165239 | 47.690076 | АС | Фидер №2 | 1 | 1 | СИПфасад-кирпичАС | 5 | Вариант №1.5 | Дахадаевские РЭС ПС Уркарах Новая ТП 2-10/100 | 200/5 | 0.41
3257 | Дахадаевские РЭС | ПС Уркарах Новая | 2 | ТП 2-10/100 | 1 | с. Дибгаши | ул. Верхняя | д. 68 | 16 | 20 | 7 | СИП | фасад-кирпич | НД(1)-Б | ПВ | 1 | 42.165097 | 47.689377 | АС | Фидер №2 | 1 | 1 | СИПфасад-кирпичАС | 5 | Вариант №1.5 | Дахадаевские РЭС ПС Уркарах Новая ТП 2-10/100 | 200/5 | 0.41
3258 | Дахадаевские РЭС | ПС Уркарах Новая | 2 | ТП 2-10/100 | 1 | с. Дибгаши | ул. Верхняя | д. 65 | 18 | 21 | 7 | СИП | фасад-кирпич | НД(1)-Б | ПВ | 1 | 42.164201 | 47.689024 | АС | Фидер №2 | 1 | 1 | СИПфасад-кирпичАС | 5 | Вариант №1.5 | Дахадаевские РЭС ПС Уркарах Новая ТП 2-10/100 | 200/5 | 0.41
6123 | Дахадаевские РЭС | ПС Уркарах Новая | 4 | ТП 4-7/100 | 1 | с. Уркарах | ул. Мира Труда | д. 81 | 11 | 9 | 19 | СИП | фасад-кирпич | НД(1)-Б | ПВ | 1 | 42.15787672 | 47.63114697 | АС | Фидер №4 | 1 | 1 | СИПфасад-кирпичАС | 5 | Вариант №1.5 | Дахадаевские РЭС ПС Уркарах Новая ТП 4-7/100 | 200/5 | 0.36
6253 | Дахадаевские РЭС | ПС Уркарах Новая | 4 | ТП 4-9/100 | 1 | с. Уркарах | ул. Курбанова Гаджи Курбановича | д. 37 | 6 | 4 | 11 | СИП | фасад-кирпич | НД(1)-Б | ПВ | 1 | 42.160166 | 47.628427 | АС | Фидер №4 | 1 | 1 | СИПфасад-кирпичАС | 5 | Вариант №1.5 | Дахадаевские РЭС ПС Уркарах Новая ТП 4-9/100 | 200/5 | 0.25
8422 | Дахадаевские РЭС | ПС Уркарах Старая | 2 | ТП 2-3/100 | 1 | с. Уркарах | улица Радости | д.49 | 4 | 10 | 5 | СИП | фасад-кирпич | НД(1)-Б | ПВ | 1 | 42.170508 | 47.625018 | АС | Фидер №2 | 1 | 1 | СИПфасад-кирпичАС | 5 | Вариант №1.5 | Дахадаевские РЭС ПС Уркарах Старая ТП 2-3/100 | 200/5 | 0.35
8423 | Дахадаевские РЭС | ПС Уркарах Старая | 2 | ТП 2-3/100 | 1 | с. Уркарах | улица Радости | д.24 | 4 | 11 | 5 | СИП | фасад-кирпич | НД(1)-Б | ПВ | 1 | 42.170506 | 47.625009 | АС | Фидер №2 | 1 | 1 | СИПфасад-кирпичАС | 5 | Вариант №1.5 | Дахадаевские РЭС ПС Уркарах Старая ТП 2-3/100 | 200/5 | 0.35
8426 | Дахадаевские РЭС | ПС Уркарах Старая | 2 | ТП 2-3/100 | 1 | с. Уркарах | улица Радости | д.49 | 5 | 14 | 5 | СИП | фасад-кирпич | НД(1)-Б | ПВ | 1 | 42.170455 | 47.625141 | АС | Фидер №2 | 1 | 1 | СИПфасад-кирпичАС | 5 | Вариант №1.5 | Дахадаевские РЭС ПС Уркарах Старая ТП 2-3/100 | 200/5 | 0.35
8429 | Дахадаевские РЭС | ПС Уркарах Старая | 2 | ТП 2-3/100 | 1 | с. Уркарах | улица Радости | д.34 | 7 | 17 | 5 | СИП | фасад-кирпич | НД(1)-Б | ПВ | 1 | 42.169487 | 47.625146 | АС | Фидер №2 | 1 | 1 | СИПфасад-кирпичАС | 5 | Вариант №1.5 | Дахадаевские РЭС ПС Уркарах Старая ТП 2-3/100 | 200/5 | 0.35
9326 | Дахадаевские РЭС | ПС Уркута | 1 | ТП 1-2/100 | 1 | с. Мукракари | ул.Горная | д.19 | 8 | 10 | 8 | СИП | фасад-кирпич | НД(1)-Б | ПВ | 1 | 42.06289 | 47.491011 | АС | Фидер №1 | 1 | 1 | СИПфасад-кирпичАС | 5 | Вариант №1.5 | Дахадаевские РЭС ПС Уркута ТП 1-2/100 | 200/5 | 0.29
9336 | Дахадаевские РЭС | ПС Уркута | 1 | ТП 1-2/100 | 1 | с. Мукракари | ул.Горная | д.30 | 15 | 21 | 21 | СИП | фасад-кирпич | НД(1)-Б | ПВ | 1 | 42.062456 | 47.492036 | АС | Фидер №1 | 1 | 1 | СИПфасад-кирпичАС | 5 | Вариант №1.5 | Дахадаевские РЭС ПС Уркута ТП 1-2/100 | 200/5 | 0.29
9337 | Дахадаевские РЭС | ПС Уркута | 1 | ТП 1-2/100 | 1 | с. Мукракари | ул.Горная | д.40 | 15 | 22 | 16 | СИП | фасад-кирпич | НД(1)-Б | ПВ | 1 | 42.062418 | 47.49218 | АС | Фидер №1 | 1 | 1 | СИПфасад-кирпичАС | 5 | Вариант №1.5 | Дахадаевские РЭС ПС Уркута ТП 1-2/100 | 200/5 | 0.29
9340 | Дахадаевские РЭС | ПС Уркута | 1 | ТП 1-2/100 | 1 | с. Мукракари | ул.Горная | д.37 | 16 | 25 | 15 | СИП | фасад-кирпич | НД(1)-Б | ПВ | 1 | 42.061987 | 47.492553 | АС | Фидер №1 | 1 | 1 | СИПфасад-кирпичАС | 5 | Вариант №1.5 | Дахадаевские РЭС ПС Уркута ТП 1-2/100 | 200/5 | 0.29
9749 | Дахадаевские РЭС | ПС Уркута | 1 | ТП 1-16/100 | 1 | с. Худуц | ул.М.Гамзатова | д.5 | 12 | 17 | 8 | СИП | фасад-кирпич | НД(1)-Б | ПВ | 1 | 41.9693 | 47.509977 | АС | Фидер №1 | 1 | 1 | СИПфасад-кирпичАС | 5 | Вариант №1.5 | Дахадаевские РЭС ПС Уркута ТП 1-16/100 | 200/5 | 0.21
9751 | Дахадаевские РЭС | ПС Уркута | 1 | ТП 1-16/100 | 1 | с. Худуц | ул.М.Гамзатова | д.50 | 13 | 19 | 18 | СИП | фасад-кирпич | НД(1)-Б | ПВ | 1 | 41.9691105024585 | 47.5093829481448 | АС | Фидер №1 | 1 | 1 | СИПфасад-кирпичАС | 5 | Вариант №1.5 | Дахадаевские РЭС ПС Уркута ТП 1-16/100 | 200/5 | 0.21
10127 | Дахадаевские РЭС | ПС Уркута | 1 | ТП 1-21/100 | 1 | с.Кунки | ул.Чимигира | д.5 | 10 | 44 | 20 | СИП | фасад-кирпич | НД(1)-Б | ПВ | 1 | 41.9583078687469 | 47.4710052142376 | АС | Фидер №1 | 1 | 1 | СИПфасад-кирпичАС | 5 | Вариант №1.5 | Дахадаевские РЭС ПС Уркута ТП 1-21/100 | 200/5 | 0.06
10135 | Дахадаевские РЭС | ПС Уркута | 1 | ТП 1-21/100 | 1 | с.Кунки | ул.Касигира | д.1 | 18 | 52 | 16 | СИП | фасад-кирпич | НД(1)-Б | ПВ | 1 | 41.955114 | 47.468261 | АС | Фидер №1 | 1 | 1 | СИПфасад-кирпичАС | 5 | Вариант №1.5 | Дахадаевские РЭС ПС Уркута ТП 1-21/100 | 200/5 | 0.06
10242 | Дахадаевские РЭС | ПС Уркута | 1 | ТП 1-21/100 | 1 | с.Кунки | ул.Кукумайле | д.1 | 55 | 160 | 10 | СИП | фасад-кирпич | НД(1)-Б | ПВ | 1 | 41.9591857227977 | 47.4730212153218 | АС | Фидер №1 | 1 | 1 | СИПфасад-кирпичАС | 5 | Вариант №1.5 | Дахадаевские РЭС ПС Уркута ТП 1-21/100 | 200/5 | 0.06
10353 | Дахадаевские РЭС | ПС Уркута | 2 | ТП 2-1/100 | 1 | с.Уркутамахи-1 | ул.Горная | д.32 | 1 | 1 | 9 | СИП | фасад-кирпич | НД(1)-Б | ПВ | 1 | 42.070843 | 47.520477 | АС | Фидер №2 | 1 | 1 | СИПфасад-кирпичАС | 5 | Вариант №1.5 | Дахадаевские РЭС ПС Уркута ТП 2-1/100 | 200/5 | 0.31
10354 | Дахадаевские РЭС | ПС Уркута | 2 | ТП 2-1/100 | 1 | с.Уркутамахи-1 | ул.Горная | д.23 | 2 | 2 | 21 | СИП | фасад-кирпич | НД(1)-Б | ПВ | 1 | 42.070568 | 47.520157 | АС | Фидер №2 | 1 | 1 | СИПфасад-кирпичАС | 5 | Вариант №1.5 | Дахадаевские РЭС ПС Уркута ТП 2-1/100 | 200/5 | 0.31
10357 | Дахадаевские РЭС | ПС Уркута | 2 | ТП 2-1/100 | 1 | с.Уркутамахи-1 | ул.Горная | д.16 | 5 | 21 | 10 | СИП | фасад-кирпич | НД(1)-Б | ПВ | 1 | 42.069929 | 47.519781 | АС | Фидер №2 | 1 | 1 | СИПфасад-кирпичАС | 5 | Вариант №1.5 | Дахадаевские РЭС ПС Уркута ТП 2-1/100 | 200/5 | 0.31
10358 | Дахадаевские РЭС | ПС Уркута | 2 | ТП 2-1/100 | 1 | с.Уркутамахи-1 | ул.Горная | д.15 | 6 | 5 | 14 | СИП | фасад-кирпич | НД(1)-Б | ПВ | 1 | 42.069644 | 47.519558 | АС | Фидер №2 | 1 | 1 | СИПфасад-кирпичАС | 5 | Вариант №1.5 | Дахадаевские РЭС ПС Уркута ТП 2-1/100 | 200/5 | 0.31
10369 | Дахадаевские РЭС | ПС Уркута | 2 | ТП 2-1/100 | 1 | с.Уркутамахи-1 | ул.Горная | д.4 | 15 | 16 | 7 | СИП | фасад-кирпич | НД(1)-Б | ПВ | 1 | 42.0691374289436 | 47.5193923398573 | АС | Фидер №2 | 1 | 1 | СИПфасад-кирпичАС | 5 | Вариант №1.5 | Дахадаевские РЭС ПС Уркута ТП 2-1/100 | 200/5 | 0.31
10376 | Дахадаевские РЭС | ПС Уркута | 2 | ТП 2-1/100 | 1 | с.Уркутамахи-1 | ул.Горная | д.18 | 19 | 24 | 7 | СИП | фасад-кирпич | НД(1)-Б | ПВ | 1 | 42.070188 | 47.519214 | АС | Фидер №2 | 1 | 1 | СИПфасад-кирпичАС | 5 | Вариант №1.5 | Дахадаевские РЭС ПС Уркута ТП 2-1/100 | 200/5 | 0.31
10381 | Дахадаевские РЭС | ПС Уркута | 2 | ТП 2-1/100 | 1 | с.Уркутамахи-1 | ул.Горная | д.26 | 23 | 29 | 14 | СИП | фасад-кирпич | НД(1)-Б | ПВ | 1 | 42.070824 | 47.51946 | АС | Фидер №2 | 1 | 1 | СИПфасад-кирпичАС | 5 | Вариант №1.5 | Дахадаевские РЭС ПС Уркута ТП 2-1/100 | 200/5 | 0.31
10383 | Дахадаевские РЭС | ПС Уркута | 2 | ТП 2-1/100 | 1 | с.Уркутамахи-1 | ул.Горная | д.30 | 25 | 31 | 17 | СИП | фасад-кирпич | НД(1)-Б | ПВ | 1 | 42.0710992178674 | 47.5200905499535 | АС | Фидер №2 | 1 | 1 | СИПфасад-кирпичАС | 5 | Вариант №1.5 | Дахадаевские РЭС ПС Уркута ТП 2-1/100 | 200/5 | 0.31
10393 | Дахадаевские РЭС | ПС Уркута | 2 | ТП 2-1/100 | 1 | с.Уркутамахи-1 | ул.Горная | д.47 | 43 | 40 | 18 | СИП | фасад-кирпич | НД(1)-Б | ПВ | 1 | 42.072427 | 47.521545 | АС | Фидер №2 | 1 | 1 | СИПфасад-кирпичАС | 5 | Вариант №1.5 | Дахадаевские РЭС ПС Уркута ТП 2-1/100 | 200/5 | 0.31
10396 | Дахадаевские РЭС | ПС Уркута | 2 | ТП 2-1/100 | 1 | с.Уркутамахи-1 | ул.Горная | д.43 | 46 | 43 | 9 | СИП | фасад-кирпич | НД(1)-Б | ПВ | 1 | 42.07194 | 47.522227 | АС | Фидер №2 | 1 | 1 | СИПфасад-кирпичАС | 5 | Вариант №1.5 | Дахадаевские РЭС ПС Уркута ТП 2-1/100 | 200/5 | 0.31
10400 | Дахадаевские РЭС | ПС Уркута | 2 | ТП 2-1/100 | 1 | с.Уркутамахи-1 | ул.Горная | д.33 | 49 | 47 | 17 | СИП | фасад-кирпич | НД(1)-Б | ПВ | 1 | 42.0705935223594 | 47.5207105955275 | АС | Фидер №2 | 1 | 1 | СИПфасад-кирпичАС | 5 | Вариант №1.5 | Дахадаевские РЭС ПС Уркута ТП 2-1/100 | 200/5 | 0.31
10485 | Дахадаевские РЭС | ПС Уркута | 2 | ТП 2-7/100 | 1 | с.Ураги | ул.А. Мансеева | д.7 | 3 | 11 | 17 | СИП | фасад-кирпич | НД(1)-Б | ПВ | 1 | 42.0647176385442 | 47.5691748328301 | АС | Фидер №2 | 1 | 1 | СИПфасад-кирпичАС | 5 | Вариант №1.5 | Дахадаевские РЭС ПС Уркута ТП 2-7/100 | 200/5 | 0.51
10487 | Дахадаевские РЭС | ПС Уркута | 2 | ТП 2-7/100 | 1 | с.Ураги | ул.А. Мансеева | д.6 | 4 | 14 | 14 | СИП | фасад-кирпич | НД(1)-Б | ПВ | 1 | 42.0646992617911 | 47.5690268298073 | АС | Фидер №2 | 1 | 1 | СИПфасад-кирпичАС | 5 | Вариант №1.5 | Дахадаевские РЭС ПС Уркута ТП 2-7/100 | 200/5 | 0.51
10577 | Дахадаевские РЭС | ПС Уркута | 2 | ТП 2-8/100 | 1 | с.Ураги | ул.Центральная | д.21 | 10 | 15 | 17 | СИП | фасад-кирпич | НД(1)-Б | ПВ | 1 | 42.0688 | 47.566422 | АС | Фидер №2 | 1 | 1 | СИПфасад-кирпичАС | 5 | Вариант №1.5 | Дахадаевские РЭС ПС Уркута ТП 2-8/100 | 200/5 | 0.08
10580 | Дахадаевские РЭС | ПС Уркута | 2 | ТП 2-8/100 | 1 | с.Ураги | ул.Восточная | д.43 | 18 | 18 | 18 | СИП | фасад-кирпич | НД(1)-Б | ПВ | 1 | 42.06657 | 47.567381 | АС | Фидер №2 | 1 | 1 | СИПфасад-кирпичАС | 5 | Вариант №1.5 | Дахадаевские РЭС ПС Уркута ТП 2-8/100 | 200/5 | 0.08
10589 | Дахадаевские РЭС | ПС Уркута | 2 | ТП 2-8/100 | 1 | с.Ураги | ул.Школьная | нет данных РК | 35 | 27 | 8 | СИП | фасад-кирпич | НД(1)-Б | ПВ | 1 | 42.067344 | 47.569335 | АС | Фидер №2 | 1 | 1 | СИПфасад-кирпичАС | 5 | Вариант №1.5 | Дахадаевские РЭС ПС Уркута ТП 2-8/100 | 200/5 | 0.08
10620 | Дахадаевские РЭС | ПС Уркута | 2 | ТП 2-9/100 | 1 | с.Дзилебки | ул.Восточная | д.21 | 14 | 13 | 17 | СИП | фасад-кирпич | НД(1)-Б | ПВ | 1 | 42.049935 | 47.55692 | АС | Фидер №2 | 1 | 1 | СИПфасад-кирпичАС | 5 | Вариант №1.5 | Дахадаевские РЭС ПС Уркута ТП 2-9/100 | 200/5 | 0.33
10671 | Дахадаевские РЭС | ПС Уркута | 2 | ТП 2-10/100 | 1 | с.Дзилебки | ул.Южная | д.13 | 5 | 7 | 22 | СИП | фасад-кирпич | НД(1)-Б | ПВ | 1 | 42.047265 | 47.556376 | АС | Фидер №2 | 1 | 1 | СИПфасад-кирпичАС | 5 | Вариант №1.5 | Дахадаевские РЭС ПС Уркута ТП 2-10/100 | 200/5 | 0.67
10672 | Дахадаевские РЭС | ПС Уркута | 2 | ТП 2-10/100 | 1 | с.Дзилебки | ул.Южная | д.12 | 6 | 8 | 22 | СИП | фасад-кирпич | НД(1)-Б | ПВ | 1 | 42.047169 | 47.556189 | АС | Фидер №2 | 1 | 1 | СИПфасад-кирпичАС | 5 | Вариант №1.5 | Дахадаевские РЭС ПС Уркута ТП 2-10/100 | 200/5 | 0.67
10681 | Дахадаевские РЭС | ПС Уркута | 2 | ТП 2-10/100 | 1 | с.Дзилебки | ул.Южная | д.3 | 16 | 21 | 13 | СИП | фасад-кирпич | НД(1)-Б | ПВ | 1 | 42.047856 | 47.555524 | АС | Фидер №2 | 1 | 1 | СИПфасад-кирпичАС | 5 | Вариант №1.5 | Дахадаевские РЭС ПС Уркута ТП 2-10/100 | 200/5 | 0.67
10687 | Дахадаевские РЭС | ПС Уркута | 2 | ТП 2-10/100 | 1 | с.Дзилебки | ул.Южная | д.36 | 21 | 28 | 17 | СИП | фасад-кирпич | НД(1)-Б | ПВ | 1 | 42.0480251008114 | 47.5546296087714 | АС | Фидер №2 | 1 | 1 | СИПфасад-кирпичАС | 5 | Вариант №1.5 | Дахадаевские РЭС ПС Уркута ТП 2-10/100 | 200/5 | 0.67
10690 | Дахадаевские РЭС | ПС Уркута | 2 | ТП 2-10/100 | 1 | с.Дзилебки | ул.Южная | д.8 | 25 | 31 | 14 | СИП | фасад-кирпич | НД(1)-Б | ПВ | 1 | 42.047309 | 47.555715 | АС | Фидер №2 | 1 | 1 | СИПфасад-кирпичАС | 5 | Вариант №1.5 | Дахадаевские РЭС ПС Уркута ТП 2-10/100 | 200/5 | 0.67
10693 | Дахадаевские РЭС | ПС Уркута | 2 | ТП 2-10/100 | 1 | с.Дзилебки | ул.Южная | д.28 | 27 | 35 | 11 | СИП | фасад-кирпич | НД(1)-Б | ПВ | 1 | 42.046695 | 47.555958 | АС | Фидер №2 | 1 | 1 | СИПфасад-кирпичАС | 5 | Вариант №1.5 | Дахадаевские РЭС ПС Уркута ТП 2-10/100 | 200/5 | 0.67
11257 | Дахадаевские РЭС | ПС Уркута | 4 | ТП 4-2/100 | 1 | с. Урхнища | Центральная улица | д.33 | 2 | 2 | 17 | СИП | фасад-кирпич | НД(1)-Б | ПВ | 1 | 42.082817 | 47.50255 | АС | Фидер №4 | 1 | 1 | СИПфасад-кирпичАС | 5 | Вариант №1.5 | Дахадаевские РЭС ПС Уркута ТП 4-2/100 | 200/5 | 0.54
11260 | Дахадаевские РЭС | ПС Уркута | 4 | ТП 4-2/100 | 1 | с. Урхнища | Центральная улица | д.22 | 5 | 9 | 19 | СИП | фасад-кирпич | НД(1)-Б | ПВ | 1 | 42.08325657 | 47.50142151 | АС | Фидер №4 | 1 | 1 | СИПфасад-кирпичАС | 5 | Вариант №1.5 | Дахадаевские РЭС ПС Уркута ТП 4-2/100 | 200/5 | 0.54
11268 | Дахадаевские РЭС | ПС Уркута | 4 | ТП 4-2/100 | 1 | с. Урхнища | Центральная улица | д.1 | 16 | 17 | 11 | СИП | фасад-кирпич | НД(1)-Б | ПВ | 1 | 42.084383 | 47.498908 | АС | Фидер №4 | 1 | 1 | СИПфасад-кирпичАС | 5 | Вариант №1.5 | Дахадаевские РЭС ПС Уркута ТП 4-2/100 | 200/5 | 0.54
11269 | Дахадаевские РЭС | ПС Уркута | 4 | ТП 4-2/100 | 1 | с. Урхнища | Центральная улица | д.17 | 17 | 18 | 10 | СИП | фасад-кирпич | НД(1)-Б | ПВ | 1 | 42.08356 | 47.500567 | АС | Фидер №4 | 1 | 1 | СИПфасад-кирпичАС | 5 | Вариант №1.5 | Дахадаевские РЭС ПС Уркута ТП 4-2/100 | 200/5 | 0.54
11275 | Дахадаевские РЭС | ПС Уркута | 4 | ТП 4-2/100 | 1 | с. Урхнища | Центральная улица | д.39 | 21 | 26 | 24 | СИП | фасад-кирпич | НД(1)-Б | ПВ | 1 | 42.08227766 | 47.50170292 | АС | Фидер №4 | 1 | 1 | СИПфасад-кирпичАС | 5 | Вариант №1.5 | Дахадаевские РЭС ПС Уркута ТП 4-2/100 | 200/5 | 0.54
11317 | Дахадаевские РЭС | ПС Уркута | 4 | ТП 4-5/100 | 1 | с. Урари | Гаражная улица | д.248 | 16 | 8 | 18 | СИП | фасад-кирпич | НД(1)-Б | ПВ | 1 | 42.09701 | 47.455987 | АС | Фидер №4 | 1 | 1 | СИПфасад-кирпичАС | 5 | Вариант №1.5 | Дахадаевские РЭС ПС Уркута ТП 4-5/100 | 200/5 | 0.68
11400 | Дахадаевские РЭС | ПС Уркута | 4 | ТП 4-7/100 | 1 | с.Урари | улица Арслана Аллаева | д.132 | 1 | 20 | 19 | СИП | фасад-кирпич | НД(1)-Б | ПВ | 1 | 42.100650995783 | 47.452162831232 | АС | Фидер №4 | 1 | 1 | СИПфасад-кирпичАС | 5 | Вариант №1.5 | Дахадаевские РЭС ПС Уркута ТП 4-7/100 | 200/5 | 0.56
11412 | Дахадаевские РЭС | ПС Уркута | 4 | ТП 4-7/100 | 1 | с.Урари | Нет данных в РК | д.117 | 13 | 12 | 11 | СИП | фасад-кирпич | НД(1)-Б | ПВ | 1 | 42.102005 | 47.453183 | АС | Фидер №4 | 1 | 1 | СИПфасад-кирпичАС | 5 | Вариант №1.5 | Дахадаевские РЭС ПС Уркута ТП 4-7/100 | 200/5 | 0.56
11413 | Дахадаевские РЭС | ПС Уркута | 4 | ТП 4-7/100 | 1 | с.Урари | Нет данных в РК | д.115 | 14 | 13 | 11 | СИП | фасад-кирпич | НД(1)-Б | ПВ | 1 | 42.1023709495779 | 47.4532322885633 | АС | Фидер №4 | 1 | 1 | СИПфасад-кирпичАС | 5 | Вариант №1.5 | Дахадаевские РЭС ПС Уркута ТП 4-7/100 | 200/5 | 0.56
11414 | Дахадаевские РЭС | ПС Уркута | 4 | ТП 4-7/100 | 1 | с.Урари | Нет данных в РК | д.114 | 17 | 14 | 14 | СИП | фасад-кирпич | НД(1)-Б | ПВ | 1 | 42.102975 | 47.453086 | АС | Фидер №4 | 1 | 1 | СИПфасад-кирпичАС | 5 | Вариант №1.5 | Дахадаевские РЭС ПС Уркута ТП 4-7/100 | 200/5 | 0.56
11416 | Дахадаевские РЭС | ПС Уркута | 4 | ТП 4-7/100 | 1 | с.Урари | Нет данных в РК | д.113 | 20 | 16 | 17 | СИП | фасад-кирпич | НД(1)-Б | ПВ | 1 | 42.103911 | 47.453396 | АС | Фидер №4 | 1 | 1 | СИПфасад-кирпичАС | 5 | Вариант №1.5 | Дахадаевские РЭС ПС Уркута ТП 4-7/100 | 200/5 | 0.56
11420 | Дахадаевские РЭС | ПС Уркута | 4 | ТП 4-7/100 | 1 | с.Урари | Нет данных в РК | д.133 | 23 | 21 | 17 | СИП | фасад-кирпич | НД(1)-Б | ПВ | 1 | д.13342.1007622592613 | 47.4524590310055 | АС | Фидер №4 | 1 | 1 | СИПфасад-кирпичАС | 5 | Вариант №1.5 | Дахадаевские РЭС ПС Уркута ТП 4-7/100 | 200/5 | 0.56
11421 | Дахадаевские РЭС | ПС Уркута | 4 | ТП 4-7/100 | 1 | с.Урари | Нет данных в РК | д.106 | 24 | 22 | 14 | СИП | фасад-кирпич | НД(1)-Б | ПВ | 1 | 42.1008788838489 | 47.4529910570746 | АС | Фидер №4 | 1 | 1 | СИПфасад-кирпичАС | 5 | Вариант №1.5 | Дахадаевские РЭС ПС Уркута ТП 4-7/100 | 200/5 | 0.56
11422 | Дахадаевские РЭС | ПС Уркута | 4 | ТП 4-7/100 | 1 | с.Урари | Нет данных в РК | д.105 | 25 | 23 | 14 | СИП | фасад-кирпич | НД(1)-Б | ПВ | 1 | 42.1007754612461 | 47.4532974461625 | АС | Фидер №4 | 1 | 1 | СИПфасад-кирпичАС | 5 | Вариант №1.5 | Дахадаевские РЭС ПС Уркута ТП 4-7/100 | 200/5 | 0.56
11423 | Дахадаевские РЭС | ПС Уркута | 4 | ТП 4-7/100 | 1 | с.Урари | Нет данных в РК | д.107 | 26 | 24 | 24 | СИП | фасад-кирпич | НД(1)-Б | ПВ | 1 | 42.1011525167565 | 47.4531745104889 | АС | Фидер №4 | 1 | 1 | СИПфасад-кирпичАС | 5 | Вариант №1.5 | Дахадаевские РЭС ПС Уркута ТП 4-7/100 | 200/5 | 0.56
11424 | Дахадаевские РЭС | ПС Уркута | 4 | ТП 4-7/100 | 1 | с.Урари | Нет данных в РК | д.102 | 26 | 25 | 19 | СИП | фасад-кирпич | НД(1)-Б | ПВ | 1 | 42.1013498161013 | 47.4535930822235 | АС | Фидер №4 | 1 | 1 | СИПфасад-кирпичАС | 5 | Вариант №1.5 | Дахадаевские РЭС ПС Уркута ТП 4-7/100 | 200/5 | 0.56
11425 | Дахадаевские РЭС | ПС Уркута | 4 | ТП 4-7/100 | 1 | с.Урари | Нет данных в РК | д.108 | 28 | 26 | 12 | СИП | фасад-кирпич | НД(1)-Б | ПВ | 1 | 42.1017878956802 | 47.4535609592917 | АС | Фидер №4 | 1 | 1 | СИПфасад-кирпичАС | 5 | Вариант №1.5 | Дахадаевские РЭС ПС Уркута ТП 4-7/100 | 200/5 | 0.56
11426 | Дахадаевские РЭС | ПС Уркута | 4 | ТП 4-7/100 | 1 | с.Урари | Нет данных в РК | д.103 | 28 | 27 | 14 | СИП | фасад-кирпич | НД(1)-Б | ПВ | 1 | 42.1018330857793 | 47.4538522794259 | АС | Фидер №4 | 1 | 1 | СИПфасад-кирпичАС | 5 | Вариант №1.5 | Дахадаевские РЭС ПС Уркута ТП 4-7/100 | 200/5 | 0.56
11605 | Дахадаевские РЭС | ПС Уркута | 4 | ТП 4-10/100 | 1 | с. Гуладты | Гуладтынская улица | д.83 | 10 | 17 | 6 | СИП | фасад-кирпич | НД(1)-Б | ПВ | 1 | 42.115507 | 47.450532 | АС | Фидер №4 | 1 | 1 | СИПфасад-кирпичАС | 5 | Вариант №1.5 | Дахадаевские РЭС ПС Уркута ТП 4-10/100 | 200/5 | 0.39
11607 | Дахадаевские РЭС | ПС Уркута | 4 | ТП 4-10/100 | 1 | с. Гуладты | Гуладтынская улица | д.72 | 11 | 19 | 24 | СИП | фасад-кирпич | НД(1)-Б | ПВ | 1 | 42.1150648102516 | 47.4506615315576 | АС | Фидер №4 | 1 | 1 | СИПфасад-кирпичАС | 5 | Вариант №1.5 | Дахадаевские РЭС ПС Уркута ТП 4-10/100 | 200/5 | 0.39
11613 | Дахадаевские РЭС | ПС Уркута | 4 | ТП 4-10/100 | 1 | с. Гуладты | Гуладтынская улица | д.83 | 14 | 25 | 12 | СИП | фасад-кирпич | НД(1)-Б | ПВ | 1 | 42.1155939014367 | 47.4506290249285 | АС | Фидер №4 | 1 | 1 | СИПфасад-кирпичАС | 5 | Вариант №1.5 | Дахадаевские РЭС ПС Уркута ТП 4-10/100 | 200/5 | 0.39
11622 | Дахадаевские РЭС | ПС Уркута | 4 | ТП 4-10/100 | 1 | с. Гуладты | Гуладтынская улица | д.89 | 19 | 34 | 14 | СИП | фасад-кирпич | НД(1)-Б | ПВ | 1 | 42.116215 | 47.451115 | АС | Фидер №4 | 1 | 1 | СИПфасад-кирпичАС | 5 | Вариант №1.5 | Дахадаевские РЭС ПС Уркута ТП 4-10/100 | 200/5 | 0.39
11629 | Дахадаевские РЭС | ПС Уркута | 4 | ТП 4-10/100 | 1 | с. Гуладты | Гуладтынская улица | д.75 | 22 | 41 | 19 | СИП | фасад-кирпич | НД(1)-Б | ПВ | 1 | 42.116099 | 47.450244 | АС | Фидер №4 | 1 | 1 | СИПфасад-кирпичАС | 5 | Вариант №1.5 | Дахадаевские РЭС ПС Уркута ТП 4-10/100 | 200/5 | 0.39
11630 | Дахадаевские РЭС | ПС Уркута | 4 | ТП 4-10/100 | 1 | с. Гуладты | Гуладтынская улица | д.49 | 25 | 42 | 7 | СИП | фасад-кирпич | НД(1)-Б | ПВ | 1 | 42.1166847085119 | 47.4497128532456 | АС | Фидер №4 | 1 | 1 | СИПфасад-кирпичАС | 5 | Вариант №1.5 | Дахадаевские РЭС ПС Уркута ТП 4-10/100 | 200/5 | 0.39
11631 | Дахадаевские РЭС | ПС Уркута | 4 | ТП 4-10/100 | 1 | с. Гуладты | Гуладтынская улица | д.50 | 26 | 43 | 8 | СИП | фасад-кирпич | НД(1)-Б | ПВ | 1 | 42.1163987963051 | 47.4493747642222 | АС | Фидер №4 | 1 | 1 | СИПфасад-кирпичАС | 5 | Вариант №1.5 | Дахадаевские РЭС ПС Уркута ТП 4-10/100 | 200/5 | 0.39
11636 | Дахадаевские РЭС | ПС Уркута | 4 | ТП 4-10/100 | 1 | с. Гуладты | Гуладтынская улица | д.47 | 29 | 48 | 25 | СИП | фасад-кирпич | НД(1)-Б | ПВ | 1 | 42.117163 | 47.450428 | АС | Фидер №4 | 1 | 1 | СИПфасад-кирпичАС | 5 | Вариант №1.5 | Дахадаевские РЭС ПС Уркута ТП 4-10/100 | 200/5 | 0.39
11640 | Дахадаевские РЭС | ПС Уркута | 4 | ТП 4-10/100 | 1 | с. Гуладты | Гуладтынская улица | д.65 | 31 | 52 | 16 | СИП | фасад-кирпич | НД(1)-Б | ПВ | 1 | 42.1174872484476 | 47.4492156815079 | АС | Фидер №4 | 1 | 1 | СИПфасад-кирпичАС | 5 | Вариант №1.5 | Дахадаевские РЭС ПС Уркута ТП 4-10/100 | 200/5 | 0.39
11644 | Дахадаевские РЭС | ПС Уркута | 4 | ТП 4-10/100 | 1 | с. Гуладты | Гуладтынская улица | д.54 | 33 | 56 | 12 | СИП | фасад-кирпич | НД(1)-Б | ПВ | 1 | 42.1170334907588 | 47.449459887198 | АС | Фидер №4 | 1 | 1 | СИПфасад-кирпичАС | 5 | Вариант №1.5 | Дахадаевские РЭС ПС Уркута ТП 4-10/100 | 200/5 | 0.39
11647 | Дахадаевские РЭС | ПС Уркута | 4 | ТП 4-10/100 | 1 | с. Гуладты | Гуладтынская улица | д.51 | 35 | 59 | 16 | СИП | фасад-кирпич | НД(1)-Б | ПВ | 1 | 42.116833 | 47.449441 | АС | Фидер №4 | 1 | 1 | СИПфасад-кирпичАС | 5 | Вариант №1.5 | Дахадаевские РЭС ПС Уркута ТП 4-10/100 | 200/5 | 0.39
11648 | Дахадаевские РЭС | ПС Уркута | 4 | ТП 4-10/100 | 1 | с. Гуладты | Гуладтынская улица | д.66 | 36 | 60 | 11 | СИП | фасад-кирпич | НД(1)-Б | ПВ | 1 | 42.1171268452673 | 47.4488134904669 | АС | Фидер №4 | 1 | 1 | СИПфасад-кирпичАС | 5 | Вариант №1.5 | Дахадаевские РЭС ПС Уркута ТП 4-10/100 | 200/5 | 0.39
11684 | Дахадаевские РЭС | ПС Уркута | 4 | ТП 4-11/100 | 1 | с. Гуладты | Нет данных в РК | д.45 | 17 | 22 | 7 | СИП | фасад-кирпич | НД(1)-Б | ПВ | 1 | 42.117716 | 47.450857 | АС | Фидер №4 | 1 | 1 | СИПфасад-кирпичАС | 5 | Вариант №1.5 | Дахадаевские РЭС ПС Уркута ТП 4-11/100 | 200/5 | 0.39
11690 | Дахадаевские РЭС | ПС Уркута | 4 | ТП 4-11/100 | 1 | с. Гуладты | Нет данных в РК | д.35 | 22 | 28 | 13 | СИП | фасад-кирпич | НД(1)-Б | ПВ | 1 | 42.116942 | 47.452187 | АС | Фидер №4 | 1 | 1 | СИПфасад-кирпичАС | 5 | Вариант №1.5 | Дахадаевские РЭС ПС Уркута ТП 4-11/100 | 200/5 | 0.39
11692 | Дахадаевские РЭС | ПС Уркута | 4 | ТП 4-11/100 | 1 | с. Гуладты | Гуладтынская улица | д.7 | 24 | 30 | 13 | СИП | фасад-кирпич | НД(1)-Б | ПВ | 1 | 42.11626203 | 47.4518395 | АС | Фидер №4 | 1 | 1 | СИПфасад-кирпичАС | 5 | Вариант №1.5 | Дахадаевские РЭС ПС Уркута ТП 4-11/100 | 200/5 | 0.39
11694 | Дахадаевские РЭС | ПС Уркута | 4 | ТП 4-11/100 | 1 | с. Гуладты | Нет данных в РК | д.16 | 25 | 33 | 8 | СИП | фасад-кирпич | НД(1)-Б | ПВ | 1 | 42.116457 | 47.452123 | АС | Фидер №4 | 1 | 1 | СИПфасад-кирпичАС | 5 | Вариант №1.5 | Дахадаевские РЭС ПС Уркута ТП 4-11/100 | 200/5 | 0.39
11700 | Дахадаевские РЭС | ПС Уркута | 4 | ТП 4-11/100 | 1 | с. Гуладты | Нет данных в РК | д.20 | 30 | 41 | 7 | СИП | фасад-кирпич | НД(1)-Б | ПВ | 1 | 42.11684517 | 47.4526035 | АС | Фидер №4 | 1 | 1 | СИПфасад-кирпичАС | 5 | Вариант №1.5 | Дахадаевские РЭС ПС Уркута ТП 4-11/100 | 200/5 | 0.39
11705 | Дахадаевские РЭС | ПС Уркута | 4 | ТП 4-11/100 | 1 | с. Гуладты | Нет данных в РК | д.30 | 45 | 49 | 23 | СИП | фасад-кирпич | НД(1)-Б | ПВ | 1 | 42.116024 | 47.455882 | АС | Фидер №4 | 1 | 1 | СИПфасад-кирпичАС | 5 | Вариант №1.5 | Дахадаевские РЭС ПС Уркута ТП 4-11/100 | 200/5 | 0.39
11800 | Дахадаевские РЭС | ПС Уркута | 4 | ТП 4-14/100 | 1 | с. Хуршни | Горная улица | д. 18 | 3 | 44 | 14 | СИП | фасад-кирпич | НД(1)-Б | ПВ | 1 | 42.1407735399591 | 47.4903650403232 | АС | Фидер №4 | 1 | 1 | СИПфасад-кирпичАС | 5 | Вариант №1.5 | Дахадаевские РЭС ПС Уркута ТП 4-14/100 | 200/5 | 0.16
11815 | Дахадаевские РЭС | ПС Уркута | 4 | ТП 4-14/100 | 1 | с. Хуршни | Южная улица | д. 31 | 13 | 41 | 14 | СИП | фасад-кирпич | НД(1)-Б | ПВ | 1 | 42.1388065805937 | 47.4911038263346 | АС | Фидер №4 | 1 | 1 | СИПфасад-кирпичАС | 5 | Вариант №1.5 | Дахадаевские РЭС ПС Уркута ТП 4-14/100 | 200/5 | 0.16
11827 | Дахадаевские РЭС | ПС Уркута | 4 | ТП 4-14/100 | 1 | с. Хуршни | Южная улица | д. 48 | 18 | 40 | 16 | СИП | фасад-кирпич | НД(1)-Б | ПВ | 1 | 42.137980748321 | 47.4912493987632 | АС | Фидер №4 | 1 | 1 | СИПфасад-кирпичАС | 5 | Вариант №1.5 | Дахадаевские РЭС ПС Уркута ТП 4-14/100 | 200/5 | 0.16
11834 | Дахадаевские РЭС | ПС Уркута | 4 | ТП 4-14/100 | 1 | с. Хуршни | Южная улица | д. 53 | 23 | 38 | 8 | СИП | фасад-кирпич | НД(1)-Б | ПВ | 1 | 42.1373970490886 | 47.4924430114218 | АС | Фидер №4 | 1 | 1 | СИПфасад-кирпичАС | 5 | Вариант №1.5 | Дахадаевские РЭС ПС Уркута ТП 4-14/100 | 200/5 | 0.16
11835 | Дахадаевские РЭС | ПС Уркута | 4 | ТП 4-14/100 | 1 | с. Хуршни | Южная улица | д. 57 | 23 | 39 | 22 | СИП | фасад-кирпич | НД(1)-Б | ПВ | 1 | 42.1371726895575 | 47.4922613080099 | АС | Фидер №4 | 1 | 1 | СИПфасад-кирпичАС | 5 | Вариант №1.5 | Дахадаевские РЭС ПС Уркута ТП 4-14/100 | 200/5 | 0.16
872 | Дахадаевские РЭС | ПС Кубачи | 3 | ТП 3-2/100 | 1 | с. Сутбук | Каменная улица | д. 18 | 6 | 8 | 14 | СИП | фасад-кирпич | НД(1)-Б | ПВ | 1 | 42.104217 | 47.540518 | АС | Фидер №3 | 1 | 1 | СИПфасад-кирпичАС | 5 | Вариант №1.5 | Дахадаевские РЭС ПС Кубачи ТП 3-2/100 | 200/5 | 0.48
873 | Дахадаевские РЭС | ПС Кубачи | 3 | ТП 3-2/100 | 1 | с. Сутбук | Каменная улица | д. 19 | 8 | 9 | 16 | СИП | фасад-кирпич | НД(1)-Б | ПВ | 1 | 42.1039124020684 | 47.5404987998659 | АС | Фидер №3 | 1 | 1 | СИПфасад-кирпичАС | 5 | Вариант №1.5 | Дахадаевские РЭС ПС Кубачи ТП 3-2/100 | 200/5 | 0.48
874 | Дахадаевские РЭС | ПС Кубачи | 3 | ТП 3-2/100 | 1 | с. Сутбук | Каменная улица | д. 15 | 9 | 10 | 8 | СИП | фасад-кирпич | НД(1)-Б | ПВ | 1 | 42.103832 | 47.539815 | АС | Фидер №3 | 1 | 1 | СИПфасад-кирпичАС | 5 | Вариант №1.5 | Дахадаевские РЭС ПС Кубачи ТП 3-2/100 | 200/5 | 0.48
875 | Дахадаевские РЭС | ПС Кубачи | 3 | ТП 3-2/100 | 1 | с. Сутбук | Каменная улица | д. 17 | 9 | 11 | 11 | СИП | фасад-кирпич | НД(1)-Б | ПВ | 1 | 42.1039380502144 | 47.5400087312893 | АС | Фидер №3 | 1 | 1 | СИПфасад-кирпичАС | 5 | Вариант №1.5 | Дахадаевские РЭС ПС Кубачи ТП 3-2/100 | 200/5 | 0.48
876 | Дахадаевские РЭС | ПС Кубачи | 3 | ТП 3-2/100 | 1 | с. Сутбук | Каменная улица | д. 21 | 10 | 12 | 16 | СИП | фасад-кирпич | НД(1)-Б | ПВ | 1 | 42.1037 | 47.540574 | АС | Фидер №3 | 1 | 1 | СИПфасад-кирпичАС | 5 | Вариант №1.5 | Дахадаевские РЭС ПС Кубачи ТП 3-2/100 | 200/5 | 0.48
877 | Дахадаевские РЭС | ПС Кубачи | 3 | ТП 3-2/100 | 1 | с. Сутбук | Каменная улица | Нет данных в РК | 10 | 13 | 21 | СИП | фасад-кирпич | НД(1)-Б | ПВ | 1 | 42.1034501477303 | 47.5407649454929 | АС | Фидер №3 | 1 | 1 | СИПфасад-кирпичАС | 5 | Вариант №1.5 | Дахадаевские РЭС ПС Кубачи ТП 3-2/100 | 200/5 | 0.48
878 | Дахадаевские РЭС | ПС Кубачи | 3 | ТП 3-2/100 | 1 | с. Сутбук | Каменная улица | д. 14 | 11 | 14 | 14 | СИП | фасад-кирпич | НД(1)-Б | ПВ | 1 | 42.103768 | 47.539744 | АС | Фидер №3 | 1 | 1 | СИПфасад-кирпичАС | 5 | Вариант №1.5 | Дахадаевские РЭС ПС Кубачи ТП 3-2/100 | 200/5 | 0.48
879 | Дахадаевские РЭС | ПС Кубачи | 3 | ТП 3-2/100 | 1 | с. Сутбук | Каменная улица | д. 11 | 12 | 15 | 8 | СИП | фасад-кирпич | НД(1)-Б | ПВ | 1 | 42.10378 | 47.539317 | АС | Фидер №3 | 1 | 1 | СИПфасад-кирпичАС | 5 | Вариант №1.5 | Дахадаевские РЭС ПС Кубачи ТП 3-2/100 | 200/5 | 0.48
880 | Дахадаевские РЭС | ПС Кубачи | 3 | ТП 3-2/100 | 1 | с. Сутбук | Каменная улица | д. 5 | 12 | 16 | 24 | СИП | фасад-кирпич | НД(1)-Б | ПВ | 1 | 42.103567 | 47.539194 | АС | Фидер №3 | 1 | 1 | СИПфасад-кирпичАС | 5 | Вариант №1.5 | Дахадаевские РЭС ПС Кубачи ТП 3-2/100 | 200/5 | 0.48
881 | Дахадаевские РЭС | ПС Кубачи | 3 | ТП 3-2/100 | 1 | с. Сутбук | Каменная улица | д. 13 | 12 | 17 | 22 | СИП | фасад-кирпич | НД(1)-Б | ПВ | 1 | 42.1036537216891 | 47.5394799026972 | АС | Фидер №3 | 1 | 1 | СИПфасад-кирпичАС | 5 | Вариант №1.5 | Дахадаевские РЭС ПС Кубачи ТП 3-2/100 | 200/5 | 0.48
890 | Дахадаевские РЭС | ПС Кубачи | 3 | ТП 3-2/100 | 1 | с. Сутбук | Мирная улица | д. 36 | 17 | 26 | 17 | СИП | фасад-кирпич | НД(1)-Б | ПВ | 1 | 42.1042712993476 | 47.5394843514798 | АС | Фидер №3 | 1 | 1 | СИПфасад-кирпичАС | 5 | Вариант №1.5 | Дахадаевские РЭС ПС Кубачи ТП 3-2/100 | 200/5 | 0.48
892 | Дахадаевские РЭС | ПС Кубачи | 3 | ТП 3-2/100 | 1 | с. Сутбук | Мирная улица | д. 35 | 17 | 28 | 16 | СИП | фасад-кирпич | НД(1)-Б | ПВ | 1 | 42.104293475973 | 47.5396840435021 | АС | Фидер №3 | 1 | 1 | СИПфасад-кирпичАС | 5 | Вариант №1.5 | Дахадаевские РЭС ПС Кубачи ТП 3-2/100 | 200/5 | 0.48
914 | Дахадаевские РЭС | ПС Кубачи | 3 | ТП 3-2/100 | 1 | с. Сутбук | Мирная улица | д. 2 | 23 | 50 | 22 | СИП | фасад-кирпич | НД(1)-Б | ПВ | 1 | 42.1035724886706 | 47.5383908161882 | АС | Фидер №3 | 1 | 1 | СИПфасад-кирпичАС | 5 | Вариант №1.5 | Дахадаевские РЭС ПС Кубачи ТП 3-2/100 | 200/5 | 0.48
915 | Дахадаевские РЭС | ПС Кубачи | 3 | ТП 3-2/100 | 1 | с. Сутбук | Мирная улица | д. 5 | 23 | 51 | 12 | СИП | фасад-кирпич | НД(1)-Б | ПВ | 1 | 42.103793611984 | 47.5383372912766 | АС | Фидер №3 | 1 | 1 | СИПфасад-кирпичАС | 5 | Вариант №1.5 | Дахадаевские РЭС ПС Кубачи ТП 3-2/100 | 200/5 | 0.48
916 | Дахадаевские РЭС | ПС Кубачи | 3 | ТП 3-2/100 | 1 | с. Сутбук | Центральная улица | Нет данных в РК | 23 | 52 | 13 | СИП | фасад-кирпич | НД(1)-Б | ПВ | 1 | 42.1034013496531 | 47.5386096426178 | АС | Фидер №3 | 1 | 1 | СИПфасад-кирпичАС | 5 | Вариант №1.5 | Дахадаевские РЭС ПС Кубачи ТП 3-2/100 | 200/5 | 0.48
918 | Дахадаевские РЭС | ПС Кубачи | 3 | ТП 3-2/100 | 1 | с. Сутбук | Мирная улица | Нет данных в РК | 23 | 54 | 20 | СИП | фасад-кирпич | НД(1)-Б | ПВ | 1 | 42.103736 | 47.538194 | АС | Фидер №3 | 1 | 1 | СИПфасад-кирпичАС | 5 | Вариант №1.5 | Дахадаевские РЭС ПС Кубачи ТП 3-2/100 | 200/5 | 0.48
919 | Дахадаевские РЭС | ПС Кубачи | 3 | ТП 3-2/100 | 1 | с. Сутбук | Мирная улица | д. 7 | 26 | 55 | 7 | СИП | фасад-кирпич | НД(1)-Б | ПВ | 1 | 42.1039291594799 | 47.5381283961684 | АС | Фидер №3 | 1 | 1 | СИПфасад-кирпичАС | 5 | Вариант №1.5 | Дахадаевские РЭС ПС Кубачи ТП 3-2/100 | 200/5 | 0.48
921 | Дахадаевские РЭС | ПС Кубачи | 3 | ТП 3-2/100 | 1 | с. Сутбук | Мирная улица | Нет данных в РК | 27 | 57 | 18 | СИП | фасад-кирпич | НД(1)-Б | ПВ | 1 | 42.104393 | 47.537961 | АС | Фидер №3 | 1 | 1 | СИПфасад-кирпичАС | 5 | Вариант №1.5 | Дахадаевские РЭС ПС Кубачи ТП 3-2/100 | 200/5 | 0.48
926 | Дахадаевские РЭС | ПС Кубачи | 3 | ТП 3-2/100 | 1 | с. Сутбук | Мирная улица | д. 4 | 31 | 62 | 19 | СИП | фасад-кирпич | НД(1)-Б | ПВ | 1 | 42.1043 | 47.537275 | АС | Фидер №3 | 1 | 1 | СИПфасад-кирпичАС | 5 | Вариант №1.5 | Дахадаевские РЭС ПС Кубачи ТП 3-2/100 | 200/5 | 0.48
933 | Дахадаевские РЭС | ПС Кубачи | 3 | ТП 3-2/100 | 1 | с. Сутбук | Центральная улица | д.9 | 39 | 69 | 10 | СИП | фасад-кирпич | НД(1)-Б | ПВ | 1 | 42.102888 | 47.537711 | АС | Фидер №3 | 1 | 1 | СИПфасад-кирпичАС | 5 | Вариант №1.5 | Дахадаевские РЭС ПС Кубачи ТП 3-2/100 | 200/5 | 0.48
937 | Дахадаевские РЭС | ПС Кубачи | 3 | ТП 3-2/100 | 1 | с. Сутбук | Центральная улица | д. 6 | 40 | 73 | 9 | СИП | фасад-кирпич | НД(1)-Б | ПВ | 1 | 42.103062 | 47.537882 | АС | Фидер №3 | 1 | 1 | СИПфасад-кирпичАС | 5 | Вариант №1.5 | Дахадаевские РЭС ПС Кубачи ТП 3-2/100 | 200/5 | 0.48
938 | Дахадаевские РЭС | ПС Кубачи | 3 | ТП 3-2/100 | 1 | с. Сутбук | Цветочная улица | д. 14 | 41 | 74 | 19 | СИП | фасад-кирпич | НД(1)-Б | ПВ | 1 | 42.102872 | 47.53834 | АС | Фидер №3 | 1 | 1 | СИПфасад-кирпичАС | 5 | Вариант №1.5 | Дахадаевские РЭС ПС Кубачи ТП 3-2/100 | 200/5 | 0.48
939 | Дахадаевские РЭС | ПС Кубачи | 3 | ТП 3-2/100 | 1 | с. Сутбук | Центральная улица | д. 4 | 41 | 75 | 13 | СИП | фасад-кирпич | НД(1)-Б | ПВ | 1 | 42.1031290856504 | 47.5384915061769 | АС | Фидер №3 | 1 | 1 | СИПфасад-кирпичАС | 5 | Вариант №1.5 | Дахадаевские РЭС ПС Кубачи ТП 3-2/100 | 200/5 | 0.48
944 | Дахадаевские РЭС | ПС Кубачи | 3 | ТП 3-2/100 | 1 | с. Сутбук | Цветочная улица | д. 8 | 45 | 80 | 12 | СИП | фасад-кирпич | НД(1)-Б | ПВ | 1 | 42.103065 | 47.538757 | АС | Фидер №3 | 1 | 1 | СИПфасад-кирпичАС | 5 | Вариант №1.5 | Дахадаевские РЭС ПС Кубачи ТП 3-2/100 | 200/5 | 0.48
946 | Дахадаевские РЭС | ПС Кубачи | 3 | ТП 3-2/100 | 1 | с. Сутбук | Цветочная улица | д. 3 | 46 | 82 | 16 | СИП | фасад-кирпич | НД(1)-Б | ПВ | 1 | 42.1034041892654 | 47.538862543242 | АС | Фидер №3 | 1 | 1 | СИПфасад-кирпичАС | 5 | Вариант №1.5 | Дахадаевские РЭС ПС Кубачи ТП 3-2/100 | 200/5 | 0.48
948 | Дахадаевские РЭС | ПС Кубачи | 3 | ТП 3-2/100 | 1 | с. Сутбук | Цветочная улица | д. 2 | 47 | 84 | 18 | СИП | фасад-кирпич | НД(1)-Б | ПВ | 1 | 42.103507 | 47.539028 | АС | Фидер №3 | 1 | 1 | СИПфасад-кирпичАС | 5 | Вариант №1.5 | Дахадаевские РЭС ПС Кубачи ТП 3-2/100 | 200/5 | 0.48
949 | Дахадаевские РЭС | ПС Кубачи | 3 | ТП 3-2/100 | 1 | с. Сутбук | Цветочная улица | д. 21 | 48 | 85 | 3 | СИП | фасад-кирпич | НД(1)-Б | ПВ | 1 | 42.102481 | 47.538767 | АС | Фидер №3 | 1 | 1 | СИПфасад-кирпичАС | 5 | Вариант №1.5 | Дахадаевские РЭС ПС Кубачи ТП 3-2/100 | 200/5 | 0.48
950 | Дахадаевские РЭС | ПС Кубачи | 3 | ТП 3-2/100 | 1 | с. Сутбук | Цветочная улица | д. 22 | 48 | 86 | 11 | СИП | фасад-кирпич | НД(1)-Б | ПВ | 1 | 42.102528 | 47.539035 | АС | Фидер №3 | 1 | 1 | СИПфасад-кирпичАС | 5 | Вариант №1.5 | Дахадаевские РЭС ПС Кубачи ТП 3-2/100 | 200/5 | 0.48
951 | Дахадаевские РЭС | ПС Кубачи | 3 | ТП 3-2/100 | 1 | с. Сутбук | Цветочная улица | д. 19 | 49 | 87 | 21 | СИП | фасад-кирпич | НД(1)-Б | ПВ | 1 | 42.10223 | 47.538458 | АС | Фидер №3 | 1 | 1 | СИПфасад-кирпичАС | 5 | Вариант №1.5 | Дахадаевские РЭС ПС Кубачи ТП 3-2/100 | 200/5 | 0.48
952 | Дахадаевские РЭС | ПС Кубачи | 3 | ТП 3-2/100 | 1 | с. Сутбук | Цветочная улица | д. 20 | 49 | 88 | 13 | СИП | фасад-кирпич | НД(1)-Б | ПВ | 1 | 42.102163 | 47.538606 | АС | Фидер №3 | 1 | 1 | СИПфасад-кирпичАС | 5 | Вариант №1.5 | Дахадаевские РЭС ПС Кубачи ТП 3-2/100 | 200/5 | 0.48
1008 | Дахадаевские РЭС | ПС Кубачи | 3 | ТП 3-4/100 | 1 | с. Бакни | улица Магомеда Мирзаева | д. 4 | 2 | 1 | 14 | СИП | фасад-кирпич | НД(1)-Б | ПВ | 1 | 42.115068 | 47.52912 | АС | Фидер №3 | 1 | 1 | СИПфасад-кирпичАС | 5 | Вариант №1.5 | Дахадаевские РЭС ПС Кубачи ТП 3-4/100 | 200/5 | 0.67
1009 | Дахадаевские РЭС | ПС Кубачи | 3 | ТП 3-4/100 | 1 | с. Бакни | улица Магомеда Мирзаева | д. 3 | 2 | 2 | 12 | СИП | фасад-кирпич | НД(1)-Б | ПВ | 1 | 42.1152847139341 | 47.5290878997425 | АС | Фидер №3 | 1 | 1 | СИПфасад-кирпичАС | 5 | Вариант №1.5 | Дахадаевские РЭС ПС Кубачи ТП 3-4/100 | 200/5 | 0.67
1010 | Дахадаевские РЭС | ПС Кубачи | 3 | ТП 3-4/100 | 1 | с. Бакни | улица Магомеда Мирзаева | д. 2 | 3 | 3 | 15 | СИП | фасад-кирпич | НД(1)-Б | ПВ | 1 | 42.1153741252831 | 47.5289027290307 | АС | Фидер №3 | 1 | 1 | СИПфасад-кирпичАС | 5 | Вариант №1.5 | Дахадаевские РЭС ПС Кубачи ТП 3-4/100 | 200/5 | 0.67
1011 | Дахадаевские РЭС | ПС Кубачи | 3 | ТП 3-4/100 | 1 | с. Бакни | улица Магомеда Мирзаева | д. 1 | 3 | 4 | 9 | СИП | фасад-кирпич | НД(1)-Б | ПВ | 1 | 42.1152850569315 | 47.528719048768 | АС | Фидер №3 | 1 | 1 | СИПфасад-кирпичАС | 5 | Вариант №1.5 | Дахадаевские РЭС ПС Кубачи ТП 3-4/100 | 200/5 | 0.67
1012 | Дахадаевские РЭС | ПС Кубачи | 3 | ТП 3-4/100 | 1 | с. Бакни | улица Магомеда Мирзаева | Нет данных в РК | 3 | 5 | 23 | СИП | фасад-кирпич | НД(1)-Б | ПВ | 1 | 42.1154013508204 | 47.5286325260314 | АС | Фидер №3 | 1 | 1 | СИПфасад-кирпичАС | 5 | Вариант №1.5 | Дахадаевские РЭС ПС Кубачи ТП 3-4/100 | 200/5 | 0.67
1013 | Дахадаевские РЭС | ПС Кубачи | 3 | ТП 3-4/100 | 1 | с. Бакни | улица Магомеда Мирзаева | Нет данных в РК | 4 | 6 | 10 | СИП | фасад-кирпич | НД(1)-Б | ПВ | 1 | 42.1150502280738 | 47.5288636805258 | АС | Фидер №3 | 1 | 1 | СИПфасад-кирпичАС | 5 | Вариант №1.5 | Дахадаевские РЭС ПС Кубачи ТП 3-4/100 | 200/5 | 0.67
1014 | Дахадаевские РЭС | ПС Кубачи | 3 | ТП 3-4/100 | 1 | с. Бакни | улица Магомеда Мирзаева | д. 62 | 6 | 7 | 19 | СИП | фасад-кирпич | НД(1)-Б | ПВ | 1 | 42.1147695920554 | 47.5294344653991 | АС | Фидер №3 | 1 | 1 | СИПфасад-кирпичАС | 5 | Вариант №1.5 | Дахадаевские РЭС ПС Кубачи ТП 3-4/100 | 200/5 | 0.67
1015 | Дахадаевские РЭС | ПС Кубачи | 3 | ТП 3-4/100 | 1 | с. Бакни | улица Магомеда Мирзаева | д. 53 | 6 | 8 | 7 | СИП | фасад-кирпич | НД(1)-Б | ПВ | 1 | 42.1149158569709 | 47.5294101007862 | АС | Фидер №3 | 1 | 1 | СИПфасад-кирпичАС | 5 | Вариант №1.5 | Дахадаевские РЭС ПС Кубачи ТП 3-4/100 | 200/5 | 0.67
1017 | Дахадаевские РЭС | ПС Кубачи | 3 | ТП 3-4/100 | 1 | с. Бакни | улица Магомеда Мирзаева | д. 61 | 7 | 10 | 11 | СИП | фасад-кирпич | НД(1)-Б | ПВ | 1 | 42.1146560034094 | 47.5292852057178 | АС | Фидер №3 | 1 | 1 | СИПфасад-кирпичАС | 5 | Вариант №1.5 | Дахадаевские РЭС ПС Кубачи ТП 3-4/100 | 200/5 | 0.67
1020 | Дахадаевские РЭС | ПС Кубачи | 3 | ТП 3-4/100 | 1 | с. Бакни | улица Магомеда Мирзаева | д. 55 | 10 | 13 | 25 | СИП | фасад-кирпич | НД(1)-Б | ПВ | 1 | 42.1145457467003 | 47.5299866593847 | АС | Фидер №3 | 1 | 1 | СИПфасад-кирпичАС | 5 | Вариант №1.5 | Дахадаевские РЭС ПС Кубачи ТП 3-4/100 | 200/5 | 0.67
1022 | Дахадаевские РЭС | ПС Кубачи | 3 | ТП 3-4/100 | 1 | с. Бакни | улица Магомеда Мирзаева | Нет данных в РК | 11 | 15 | 22 | СИП | фасад-кирпич | НД(1)-Б | ПВ | 1 | 42.1145958070458 | 47.530525903569 | АС | Фидер №3 | 1 | 1 | СИПфасад-кирпичАС | 5 | Вариант №1.5 | Дахадаевские РЭС ПС Кубачи ТП 3-4/100 | 200/5 | 0.67
1023 | Дахадаевские РЭС | ПС Кубачи | 3 | ТП 3-4/100 | 1 | с. Бакни | улица Магомеда Мирзаева | д. 12 | 12 | 16 | 11 | СИП | фасад-кирпич | НД(1)-Б | ПВ | 1 | 42.1151672912103 | 47.5295865963029 | АС | Фидер №3 | 1 | 1 | СИПфасад-кирпичАС | 5 | Вариант №1.5 | Дахадаевские РЭС ПС Кубачи ТП 3-4/100 | 200/5 | 0.67
1024 | Дахадаевские РЭС | ПС Кубачи | 3 | ТП 3-4/100 | 1 | с. Бакни | улица Магомеда Мирзаева | д. 7 | 12 | 17 | 25 | СИП | фасад-кирпич | НД(1)-Б | ПВ | 1 | 42.1154745797302 | 47.5295956245205 | АС | Фидер №3 | 1 | 1 | СИПфасад-кирпичАС | 5 | Вариант №1.5 | Дахадаевские РЭС ПС Кубачи ТП 3-4/100 | 200/5 | 0.67
1025 | Дахадаевские РЭС | ПС Кубачи | 3 | ТП 3-4/100 | 1 | с. Бакни | улица Магомеда Мирзаева | д. 9 | 13 | 18 | 20 | СИП | фасад-кирпич | НД(1)-Б | ПВ | 1 | 42.115448 | 47.529809 | АС | Фидер №3 | 1 | 1 | СИПфасад-кирпичАС | 5 | Вариант №1.5 | Дахадаевские РЭС ПС Кубачи ТП 3-4/100 | 200/5 | 0.67
1027 | Дахадаевские РЭС | ПС Кубачи | 3 | ТП 3-4/100 | 1 | с. Бакни | улица Магомеда Мирзаева | д. 51 | 14 | 20 | 16 | СИП | фасад-кирпич | НД(1)-Б | ПВ | 1 | 42.1149533593854 | 47.5295944026619 | АС | Фидер №3 | 1 | 1 | СИПфасад-кирпичАС | 5 | Вариант №1.5 | Дахадаевские РЭС ПС Кубачи ТП 3-4/100 | 200/5 | 0.67
1028 | Дахадаевские РЭС | ПС Кубачи | 3 | ТП 3-4/100 | 1 | с. Бакни | улица Магомеда Мирзаева | Нет данных в РК | 15 | 21 | 12 | СИП | фасад-кирпич | НД(1)-Б | ПВ | 1 | 42.114853 | 47.52999 | АС | Фидер №3 | 1 | 1 | СИПфасад-кирпичАС | 5 | Вариант №1.5 | Дахадаевские РЭС ПС Кубачи ТП 3-4/100 | 200/5 | 0.67
1029 | Дахадаевские РЭС | ПС Кубачи | 3 | ТП 3-4/100 | 1 | с. Бакни | улица Магомеда Мирзаева | д. 63 | 16 | 22 | 19 | СИП | фасад-кирпич | НД(1)-Б | ПВ | 1 | 42.1151074809538 | 47.5302890392842 | АС | Фидер №3 | 1 | 1 | СИПфасад-кирпичАС | 5 | Вариант №1.5 | Дахадаевские РЭС ПС Кубачи ТП 3-4/100 | 200/5 | 0.67
1031 | Дахадаевские РЭС | ПС Кубачи | 3 | ТП 3-4/100 | 1 | с. Бакни | улица Магомеда Мирзаева | д. 21 | 18 | 24 | 24 | СИП | фасад-кирпич | НД(1)-Б | ПВ | 1 | 42.1153651788828 | 47.5308100424758 | АС | Фидер №3 | 1 | 1 | СИПфасад-кирпичАС | 5 | Вариант №1.5 | Дахадаевские РЭС ПС Кубачи ТП 3-4/100 | 200/5 | 0.67
1032 | Дахадаевские РЭС | ПС Кубачи | 3 | ТП 3-4/100 | 1 | с. Бакни | улица Магомеда Мирзаева | д. 22 | 18 | 25 | 7 | СИП | фасад-кирпич | НД(1)-Б | ПВ | 1 | 42.115351 | 47.531133 | АС | Фидер №3 | 1 | 1 | СИПфасад-кирпичАС | 5 | Вариант №1.5 | Дахадаевские РЭС ПС Кубачи ТП 3-4/100 | 200/5 | 0.67
1044 | Дахадаевские РЭС | ПС Кубачи | 3 | ТП 3-4/100 | 1 | с. Бакни | улица Магомеда Мирзаева | д. 39 | 25 | 37 | 19 | СИП | фасад-кирпич | НД(1)-Б | ПВ | 1 | 42.1148296760646 | 47.5312811279273 | АС | Фидер №3 | 1 | 1 | СИПфасад-кирпичАС | 5 | Вариант №1.5 | Дахадаевские РЭС ПС Кубачи ТП 3-4/100 | 200/5 | 0.67
1045 | Дахадаевские РЭС | ПС Кубачи | 3 | ТП 3-4/100 | 1 | с. Бакни | улица Магомеда Мирзаева | Нет данных в РК | 25 | 38 | 24 | СИП | фасад-кирпич | НД(1)-Б | ПВ | 1 | 42.1147308987968 | 47.5313587858467 | АС | Фидер №3 | 1 | 1 | СИПфасад-кирпичАС | 5 | Вариант №1.5 | Дахадаевские РЭС ПС Кубачи ТП 3-4/100 | 200/5 | 0.67
1046 | Дахадаевские РЭС | ПС Кубачи | 3 | ТП 3-4/100 | 1 | с. Бакни | улица Магомеда Мирзаева | д. 33 | 25 | 39 | 16 | СИП | фасад-кирпич | НД(1)-Б | ПВ | 1 | 42.1149239947247 | 47.5316640822082 | АС | Фидер №3 | 1 | 1 | СИПфасад-кирпичАС | 5 | Вариант №1.5 | Дахадаевские РЭС ПС Кубачи ТП 3-4/100 | 200/5 | 0.67
1049 | Дахадаевские РЭС | ПС Кубачи | 3 | ТП 3-4/100 | 1 | с. Бакни | улица Магомеда Мирзаева | Нет данных в РК | 26 | 42 | 13 | СИП | фасад-кирпич | НД(1)-Б | ПВ | 1 | 42.1151444420416 | 47.53169355961 | АС | Фидер №3 | 1 | 1 | СИПфасад-кирпичАС | 5 | Вариант №1.5 | Дахадаевские РЭС ПС Кубачи ТП 3-4/100 | 200/5 | 0.67
1050 | Дахадаевские РЭС | ПС Кубачи | 3 | ТП 3-4/100 | 1 | с. Бакни | улица Магомеда Мирзаева | д. 28 | 26 | 43 | 24 | СИП | фасад-кирпич | НД(1)-Б | ПВ | 1 | 42.1151577393902 | 47.5321361063547 | АС | Фидер №3 | 1 | 1 | СИПфасад-кирпичАС | 5 | Вариант №1.5 | Дахадаевские РЭС ПС Кубачи ТП 3-4/100 | 200/5 | 0.67
1056 | Дахадаевские РЭС | ПС Кубачи | 3 | ТП 3-4/100 | 1 | с. Бакни | улица Магомеда Мирзаева | д. 26 | 33 | 49 | 16 | СИП | фасад-кирпич | НД(1)-Б | ПВ | 1 | 42.1157581880566 | 47.5332029971802 | АС | Фидер №3 | 1 | 1 | СИПфасад-кирпичАС | 5 | Вариант №1.5 | Дахадаевские РЭС ПС Кубачи ТП 3-4/100 | 200/5 | 0.67
1057 | Дахадаевские РЭС | ПС Кубачи | 3 | ТП 3-4/100 | 1 | с. Бакни | улица Магомеда Мирзаева | Нет данных в РК | 33 | 50 | 23 | СИП | фасад-кирпич | НД(1)-Б | ПВ | 1 | 42.1158939622652 | 47.5334057014811 | АС | Фидер №3 | 1 | 1 | СИПфасад-кирпичАС | 5 | Вариант №1.5 | Дахадаевские РЭС ПС Кубачи ТП 3-4/100 | 200/5 | 0.67
1058 | Дахадаевские РЭС | ПС Кубачи | 3 | ТП 3-4/100 | 1 | с. Бакни | Параллельная улица | д. 12 | 35 | 51 | 8 | СИП | фасад-кирпич | НД(1)-Б | ПВ | 1 | 42.116166 | 47.532122 | АС | Фидер №3 | 1 | 1 | СИПфасад-кирпичАС | 5 | Вариант №1.5 | Дахадаевские РЭС ПС Кубачи ТП 3-4/100 | 200/5 | 0.67
1059 | Дахадаевские РЭС | ПС Кубачи | 3 | ТП 3-4/100 | 1 | с. Бакни | Параллельная улица | д. 13 | 35 | 52 | 9 | СИП | фасад-кирпич | НД(1)-Б | ПВ | 1 | 42.116188 | 47.532275 | АС | Фидер №3 | 1 | 1 | СИПфасад-кирпичАС | 5 | Вариант №1.5 | Дахадаевские РЭС ПС Кубачи ТП 3-4/100 | 200/5 | 0.67
1133 | Дахадаевские РЭС | ПС Кубачи | 3 | ТП 3-6/100 | 1 | с. Кубачи | улица Мисрихана Мисриханова | д. 52 | 12 | 11 | 12 | СИП | фасад-кирпич | НД(1)-Б | ПВ | 1 | 42.091581 | 47.587888 | АС | Фидер №3 | 1 | 1 | СИПфасад-кирпичАС | 5 | Вариант №1.5 | Дахадаевские РЭС ПС Кубачи ТП 3-6/100 | 200/5 | 0.42
4545 | Дахадаевские РЭС | ПС Уркарах Новая | 3 | ТП 3-9/100 | 1 | с.Джурмачи | ул.Центральная | д. 26 | 37 | 56 | 17 | СИП | фасад-кирпич | НД(1)-Б | ПВ | 1 | 42.090545 | 47.694215 | АС | Фидер №3 | 1 | 1 | СИПфасад-кирпичАС | 5 | Вариант №1.5 | Дахадаевские РЭС ПС Уркарах Новая ТП 3-9/100 | 200/5 | 0.16
4607 | Дахадаевские РЭС | ПС Уркарах Новая | 3 | ТП 3-12/100 | 1 | с. Ираки | ул. Центральная | д. 34 | 8 | 18 | 15 | СИП | фасад-кирпич | НД(1)-Б | ПВ | 1 | 42.164303 | 47.717155 | АС | Фидер №3 | 1 | 1 | СИПфасад-кирпичАС | 5 | Вариант №1.5 | Дахадаевские РЭС ПС Уркарах Новая ТП 3-12/100 | 200/5 | 0.25
4694 | Дахадаевские РЭС | ПС Уркарах Новая | 3 | ТП 3-13/100 | 1 | с. Сурхачи | Чугаркинская улица | д.6 | 19 | 27 | 24 | СИП | фасад-кирпич | НД(1)-Б | ПВ | 1 | 42.1622157263284 | 47.7421528964767 | АС | Фидер №3 | 1 | 1 | СИПфасад-кирпичАС | 5 | Вариант №1.5 | Дахадаевские РЭС ПС Уркарах Новая ТП 3-13/100 | 200/5 | 0.25
4703 | Дахадаевские РЭС | ПС Уркарах Новая | 3 | ТП 3-13/100 | 1 | с. Сурхачи | Чугаркинская улица | д.4 | 34 | 36 | 25 | СИП | фасад-кирпич | НД(1)-Б | ПВ | 1 | 42.1613822241219 | 47.7429046343924 | АС | Фидер №3 | 1 | 1 | СИПфасад-кирпичАС | 5 | Вариант №1.5 | Дахадаевские РЭС ПС Уркарах Новая ТП 3-13/100 | 200/5 | 0.25
4722 | Дахадаевские РЭС | ПС Уркарах Новая | 3 | ТП 3-13/100 | 1 | с. Сурхачи | улица М. Ш. Шихшаева | д.18 | 47 | 54 | 10 | СИП | фасад-кирпич | НД(1)-Б | ПВ | 1 | 42.1627769469043 | 47.7419070223327 | АС | Фидер №3 | 1 | 1 | СИПфасад-кирпичАС | 5 | Вариант №1.5 | Дахадаевские РЭС ПС Уркарах Новая ТП 3-13/100 | 200/5 | 0.25
5272 | Дахадаевские РЭС | ПС Уркарах Новая | 3 | ТП 3-18/100 | 1 | с. Ираги | ул. Имама Шамиля | д. 2 | 11 | 116 | 11 | СИП | фасад-кирпич | НД(1)-Б | ПВ | 1 | 42.11803709 | 47.75285065 | АС | Фидер №3 | 1 | 1 | СИПфасад-кирпичАС | 5 | Вариант №1.5 | Дахадаевские РЭС ПС Уркарах Новая ТП 3-18/100 | 200/5 | 0.34
5278 | Дахадаевские РЭС | ПС Уркарах Новая | 3 | ТП 3-18/100 | 1 | с. Ираги | ул. Молодежная | д. 6 | 14 | 27 | 23 | СИП | фасад-кирпич | НД(1)-Б | ПВ | 1 | 42.11733118 | 47.75109175 | АС | Фидер №3 | 1 | 1 | СИПфасад-кирпичАС | 5 | Вариант №1.5 | Дахадаевские РЭС ПС Уркарах Новая ТП 3-18/100 | 200/5 | 0.34
5282 | Дахадаевские РЭС | ПС Уркарах Новая | 3 | ТП 3-18/100 | 1 | с. Ираги | ул. Молодежная | д. 19 | 17 | 31 | 12 | СИП | фасад-кирпич | НД(1)-Б | ПВ | 1 | 42.1168185 | 47.75072938 | АС | Фидер №3 | 1 | 1 | СИПфасад-кирпичАС | 5 | Вариант №1.5 | Дахадаевские РЭС ПС Уркарах Новая ТП 3-18/100 | 200/5 | 0.34
5284 | Дахадаевские РЭС | ПС Уркарах Новая | 3 | ТП 3-18/100 | 1 | с. Ираги | ул. Имама Шамиля | д. 6 | 18 | 33 | 23 | СИП | фасад-кирпич | НД(1)-Б | ПВ | 1 | 42.11770188 | 47.7527547 | АС | Фидер №3 | 1 | 1 | СИПфасад-кирпичАС | 5 | Вариант №1.5 | Дахадаевские РЭС ПС Уркарах Новая ТП 3-18/100 | 200/5 | 0.34
5285 | Дахадаевские РЭС | ПС Уркарах Новая | 3 | ТП 3-18/100 | 1 | с. Ираги | ул. Имама Шамиля | д. 7 | 18 | 34 | 20 | СИП | фасад-кирпич | НД(1)-Б | ПВ | 1 | 42.11754273 | 47.75276142 | АС | Фидер №3 | 1 | 1 | СИПфасад-кирпичАС | 5 | Вариант №1.5 | Дахадаевские РЭС ПС Уркарах Новая ТП 3-18/100 | 200/5 | 0.34
5287 | Дахадаевские РЭС | ПС Уркарах Новая | 3 | ТП 3-18/100 | 1 | с. Ираги | ул. Центральная | д. 61 | 20 | 36 | 11 | СИП | фасад-кирпич | НД(1)-Б | ПВ | 1 | 42.11691332 | 47.75213393 | АС | Фидер №3 | 1 | 1 | СИПфасад-кирпичАС | 5 | Вариант №1.5 | Дахадаевские РЭС ПС Уркарах Новая ТП 3-18/100 | 200/5 | 0.34
5296 | Дахадаевские РЭС | ПС Уркарах Новая | 3 | ТП 3-18/100 | 1 | с. Ираги | ул. Молодежная | д. 23 | 23 | 129 | 5 | СИП | фасад-кирпич | НД(1)-Б | ПВ | 1 | 42.11585714 | 47.75090076 | АС | Фидер №3 | 1 | 1 | СИПфасад-кирпичАС | 5 | Вариант №1.5 | Дахадаевские РЭС ПС Уркарах Новая ТП 3-18/100 | 200/5 | 0.34
5301 | Дахадаевские РЭС | ПС Уркарах Новая | 3 | ТП 3-18/100 | 1 | с. Ираги | ул. Молодежная | д. 18 | 26 | 122 | 15 | СИП | фасад-кирпич | НД(1)-Б | ПВ | 1 | 42.11657639 | 47.75082875 | АС | Фидер №3 | 1 | 1 | СИПфасад-кирпичАС | 5 | Вариант №1.5 | Дахадаевские РЭС ПС Уркарах Новая ТП 3-18/100 | 200/5 | 0.34
5302 | Дахадаевские РЭС | ПС Уркарах Новая | 3 | ТП 3-18/100 | 1 | с. Ираги | ул. Молодежная | д. 15 | 26 | 123 | 11 | СИП | фасад-кирпич | НД(1)-Б | ПВ | 1 | 42.11656768 | 47.75106654 | АС | Фидер №3 | 1 | 1 | СИПфасад-кирпичАС | 5 | Вариант №1.5 | Дахадаевские РЭС ПС Уркарах Новая ТП 3-18/100 | 200/5 | 0.34
5303 | Дахадаевские РЭС | ПС Уркарах Новая | 3 | ТП 3-18/100 | 1 | с. Ираги | ул. Молодежная | д. 20 | 26 | 124 | 19 | СИП | фасад-кирпич | НД(1)-Б | ПВ | 1 | 42.11642449 | 47.75048482 | АС | Фидер №3 | 1 | 1 | СИПфасад-кирпичАС | 5 | Вариант №1.5 | Дахадаевские РЭС ПС Уркарах Новая ТП 3-18/100 | 200/5 | 0.34
5304 | Дахадаевские РЭС | ПС Уркарах Новая | 3 | ТП 3-18/100 | 1 | с. Ираги | ул. Молодежная | д. 16 | 26 | 125 | 13 | СИП | фасад-кирпич | НД(1)-Б | ПВ | 1 | 42.11633277 | 47.75111237 | АС | Фидер №3 | 1 | 1 | СИПфасад-кирпичАС | 5 | Вариант №1.5 | Дахадаевские РЭС ПС Уркарах Новая ТП 3-18/100 | 200/5 | 0.34
5305 | Дахадаевские РЭС | ПС Уркарах Новая | 3 | ТП 3-18/100 | 1 | с. Ираги | ул. Молодежная | д. 21 | 26 | 126 | 24 | СИП | фасад-кирпич | НД(1)-Б | ПВ | 1 | 42.11617051 | 47.75058605 | АС | Фидер №3 | 1 | 1 | СИПфасад-кирпичАС | 5 | Вариант №1.5 | Дахадаевские РЭС ПС Уркарах Новая ТП 3-18/100 | 200/5 | 0.34
5306 | Дахадаевские РЭС | ПС Уркарах Новая | 3 | ТП 3-18/100 | 1 | с. Ираги | ул. Молодежная | д. 17 | 26 | 127 | 22 | СИП | фасад-кирпич | НД(1)-Б | ПВ | 1 | 42.11614897 | 47.7510959 | АС | Фидер №3 | 1 | 1 | СИПфасад-кирпичАС | 5 | Вариант №1.5 | Дахадаевские РЭС ПС Уркарах Новая ТП 3-18/100 | 200/5 | 0.34
5307 | Дахадаевские РЭС | ПС Уркарах Новая | 3 | ТП 3-18/100 | 1 | с. Ираги | ул. Молодежная | д. 12 | 26 | 128 | 20 | СИП | фасад-кирпич | НД(1)-Б | ПВ | 1 | 42.11564335 | 47.75134768 | АС | Фидер №3 | 1 | 1 | СИПфасад-кирпичАС | 5 | Вариант №1.5 | Дахадаевские РЭС ПС Уркарах Новая ТП 3-18/100 | 200/5 | 0.34
5308 | Дахадаевские РЭС | ПС Уркарах Новая | 3 | ТП 3-18/100 | 1 | с. Ираги | ул. Молодежная | д. 24 | 26 | 130 | 18 | СИП | фасад-кирпич | НД(1)-Б | ПВ | 1 | 42.11567644 | 47.75101357 | АС | Фидер №3 | 1 | 1 | СИПфасад-кирпичАС | 5 | Вариант №1.5 | Дахадаевские РЭС ПС Уркарах Новая ТП 3-18/100 | 200/5 | 0.34
5309 | Дахадаевские РЭС | ПС Уркарах Новая | 3 | ТП 3-18/100 | 1 | с. Ираги | ул. Молодежная | д. 22 | 26 | 131 | 18 | СИП | фасад-кирпич | НД(1)-Б | ПВ | 1 | 42.11624821 | 47.75008758 | АС | Фидер №3 | 1 | 1 | СИПфасад-кирпичАС | 5 | Вариант №1.5 | Дахадаевские РЭС ПС Уркарах Новая ТП 3-18/100 | 200/5 | 0.34
5332 | Дахадаевские РЭС | ПС Уркарах Новая | 3 | ТП 3-18/100 | 1 | с. Ираги | ул. Школбная | д. 1 | 40 | 74 | 23 | СИП | фасад-кирпич | НД(1)-Б | ПВ | 1 | 42.12133134 | 47.75126688 | АС | Фидер №3 | 1 | 1 | СИПфасад-кирпичАС | 5 | Вариант №1.5 | Дахадаевские РЭС ПС Уркарах Новая ТП 3-18/100 | 200/5 | 0.34
5345 | Дахадаевские РЭС | ПС Уркарах Новая | 3 | ТП 3-18/100 | 1 | с. Ираги | ул. Ленина | д. 11 | 48 | 118 | 13 | СИП | фасад-кирпич | НД(1)-Б | ПВ | 1 | 42.11987519 | 47.75405656 | АС | Фидер №3 | 1 | 1 | СИПфасад-кирпичАС | 5 | Вариант №1.5 | Дахадаевские РЭС ПС Уркарах Новая ТП 3-18/100 | 200/5 | 0.34
5368 | Дахадаевские РЭС | ПС Уркарах Новая | 3 | ТП 3-18/100 | 1 | с. Ираги | ул. Садовая | д. 16 | 63 | 119 | 17 | СИП | фасад-кирпич | НД(1)-Б | ПВ | 1 | 42.11696175 | 47.75351511 | АС | Фидер №3 | 1 | 1 | СИПфасад-кирпичАС | 5 | Вариант №1.5 | Дахадаевские РЭС ПС Уркарах Новая ТП 3-18/100 | 200/5 | 0.34
10903 | Дахадаевские РЭС | ПС Уркута | 3 | ТП 3-3/100 | 1 | с.Туракаримахи | ул.Озерная | д.28 | 7 | 14 | 19 | СИП | фасад-кирпич | НД(1)-Б | ПВ | 1 | 42.094641 | 47.465249 | АС | Фидер №3 | 1 | 1 | СИПфасад-кирпичАС | 5 | Вариант №1.5 | Дахадаевские РЭС ПС Уркута ТП 3-3/100 | 200/5 | 0.54
11080 | Дахадаевские РЭС | ПС Уркута | 3 | ТП 3-10/100 | 1 | с.Узралмахи | ул.Старая | д.2 | 7 | 9 | 6 | СИП | фасад-кирпич | НД(1)-Б | ПВ | 1 | 42.057488 | 47.450707 | АС | Фидер №3 | 1 | 1 | СИПфасад-кирпичАС | 5 | Вариант №1.5 | Дахадаевские РЭС ПС Уркута ТП 3-10/100 | 200/5 | 0.1
1186 | Дахадаевские РЭС | ПС Кубачи | 4 | ТП 4-3/250 | 1 | с. Кубачи | улица Юсупа Шамова | д.86 | 5 | 4 | 21 | СИП | фасад-кирпич | НД(1)-Б | ПВ | 1 | 42.0870950030074 | 47.5992908179981 | АС | Фидер №4 | 1 | 1 | СИПфасад-кирпичАС | 5 | Вариант №1.5 | Дахадаевские РЭС ПС Кубачи ТП 4-3/250 | 500/5 | 0.62
1187 | Дахадаевские РЭС | ПС Кубачи | 4 | ТП 4-3/250 | 1 | с. Кубачи | улица Юсупа Шамова | д.95 | 5 | 5 | 19 | СИП | фасад-кирпич | НД(1)-Б | ПВ | 1 | 42.0867334794092 | 47.5990048148439 | АС | Фидер №4 | 1 | 1 | СИПфасад-кирпичАС | 5 | Вариант №1.5 | Дахадаевские РЭС ПС Кубачи ТП 4-3/250 | 500/5 | 0.62
1194 | Дахадаевские РЭС | ПС Кубачи | 4 | ТП 4-3/250 | 1 | с. Кубачи | улица Юсупа Шамова | д.83 | 11 | 15 | 20 | СИП | фасад-кирпич | НД(1)-Б | ПВ | 1 | 42.08741 | 47.599844 | АС | Фидер №4 | 1 | 1 | СИПфасад-кирпичАС | 5 | Вариант №1.5 | Дахадаевские РЭС ПС Кубачи ТП 4-3/250 | 500/5 | 0.62
1197 | Дахадаевские РЭС | ПС Кубачи | 4 | ТП 4-3/250 | 1 | с. Кубачи | улица Юсупа Шамова | д.88 | 14 | 19 | 18 | СИП | фасад-кирпич | НД(1)-Б | ПВ | 1 | 42.087622 | 47.598891 | АС | Фидер №4 | 1 | 1 | СИПфасад-кирпичАС | 5 | Вариант №1.5 | Дахадаевские РЭС ПС Кубачи ТП 4-3/250 | 500/5 | 0.62
1212 | Дахадаевские РЭС | ПС Кубачи | 4 | ТП 4-3/250 | 1 | с. Кубачи | улица Юсупа Шамова | д.122 | 30 | 37 | 20 | СИП | фасад-кирпич | НД(1)-Б | ПВ | 1 | 42.087342 | 47.596367 | АС | Фидер №4 | 1 | 1 | СИПфасад-кирпичАС | 5 | Вариант №1.5 | Дахадаевские РЭС ПС Кубачи ТП 4-3/250 | 500/5 | 0.62
1219 | Дахадаевские РЭС | ПС Кубачи | 4 | ТП 4-3/250 | 1 | с. Кубачи | улица Юсупа Шамова | д.164 | 39 | 47 | 7 | СИП | фасад-кирпич | НД(1)-Б | ПВ | 1 | 42.086328 | 47.59721 | АС | Фидер №4 | 1 | 1 | СИПфасад-кирпичАС | 5 | Вариант №1.5 | Дахадаевские РЭС ПС Кубачи ТП 4-3/250 | 500/5 | 0.62
1223 | Дахадаевские РЭС | ПС Кубачи | 4 | ТП 4-3/250 | 1 | с. Кубачи | улица Юсупа Шамова | д.172 | 43 | 52 | 17 | СИП | фасад-кирпич | НД(1)-Б | ПВ | 1 | 42.084987 | 47.597308 | АС | Фидер №4 | 1 | 1 | СИПфасад-кирпичАС | 5 | Вариант №1.5 | Дахадаевские РЭС ПС Кубачи ТП 4-3/250 | 500/5 | 0.62
1245 | Дахадаевские РЭС | ПС Кубачи | 4 | ТП 4-3/250 | 2 | с. Кубачи | ул. Юсупа Шамова | д.16 | 4 | 6 | 9 | СИП | фасад-кирпич | НД(1)-Б | ПВ | 1 | 42.086274 | 47.601139 | АС | Фидер №4 | 1 | 1 | СИПфасад-кирпичАС | 5 | Вариант №1.5 | Дахадаевские РЭС ПС Кубачи ТП 4-3/250 | 500/5 | 0.62
1246 | Дахадаевские РЭС | ПС Кубачи | 4 | ТП 4-3/250 | 2 | с. Кубачи | ул. Юсупа Шамова | д.7 | 4 | 7 | 16 | СИП | фасад-кирпич | НД(1)-Б | ПВ | 1 | 42.0863737211805 | 47.6013337521837 | АС | Фидер №4 | 1 | 1 | СИПфасад-кирпичАС | 5 | Вариант №1.5 | Дахадаевские РЭС ПС Кубачи ТП 4-3/250 | 500/5 | 0.62
1247 | Дахадаевские РЭС | ПС Кубачи | 4 | ТП 4-3/250 | 2 | с. Кубачи | ул. Юсупа Шамова | д.15 | 5 | 8 | 20 | СИП | фасад-кирпич | НД(1)-Б | ПВ | 1 | 42.086267 | 47.600954 | АС | Фидер №4 | 1 | 1 | СИПфасад-кирпичАС | 5 | Вариант №1.5 | Дахадаевские РЭС ПС Кубачи ТП 4-3/250 | 500/5 | 0.62
1249 | Дахадаевские РЭС | ПС Кубачи | 4 | ТП 4-3/250 | 2 | с. Кубачи | ул. Юсупа Шамова | д.26 | 9 | 11 | 7 | СИП | фасад-кирпич | НД(1)-Б | ПВ | 1 | 42.085753 | 47.59963 | АС | Фидер №4 | 1 | 1 | СИПфасад-кирпичАС | 5 | Вариант №1.5 | Дахадаевские РЭС ПС Кубачи ТП 4-3/250 | 500/5 | 0.62
1255 | Дахадаевские РЭС | ПС Кубачи | 4 | ТП 4-3/250 | 2 | с. Кубачи | ул. Юсупа Шамова | д.65 | 19 | 21 | 14 | СИП | фасад-кирпич | НД(1)-Б | ПВ | 1 | 42.085811 | 47.597932 | АС | Фидер №4 | 1 | 1 | СИПфасад-кирпичАС | 5 | Вариант №1.5 | Дахадаевские РЭС ПС Кубачи ТП 4-3/250 | 500/5 | 0.62
1272 | Дахадаевские РЭС | ПС Кубачи | 4 | ТП 4-3/250 | 2 | с. Кубачи | ул. Расула Алиханова | д.21 | 37 | 42 | 23 | СИП | фасад-кирпич | НД(1)-Б | ПВ | 1 | 42.084749 | 47.600122 | АС | Фидер №4 | 1 | 1 | СИПфасад-кирпичАС | 5 | Вариант №1.5 | Дахадаевские РЭС ПС Кубачи ТП 4-3/250 | 500/5 | 0.62
1288 | Дахадаевские РЭС | ПС Кубачи | 4 | ТП 4-3/250 | 2 | с. Кубачи | улица Гаджибахмуда Магомедова | д.2 | 51 | 83 | 7 | СИП | фасад-кирпич | НД(1)-Б | ПВ | 1 | 42.084336 | 47.60342 | АС | Фидер №4 | 1 | 1 | СИПфасад-кирпичАС | 5 | Вариант №1.5 | Дахадаевские РЭС ПС Кубачи ТП 4-3/250 | 500/5 | 0.62
1293 | Дахадаевские РЭС | ПС Кубачи | 4 | ТП 4-3/250 | 2 | с. Кубачи | улица Расула Алиханова | д.28 | 57 | 97 | 22 | СИП | фасад-кирпич | НД(1)-Б | ПВ | 1 | 42.084771 | 47.601252 | АС | Фидер №4 | 1 | 1 | СИПфасад-кирпичАС | 5 | Вариант №1.5 | Дахадаевские РЭС ПС Кубачи ТП 4-3/250 | 500/5 | 0.62
1316 | Дахадаевские РЭС | ПС Кубачи | 4 | ТП 4-3/250 | 1 | с. Кубачи | улица Юсупа Шамова | д.97 | 7 | 8 | 18 | АС | фасад-кирпич | НД(1)-Б | ПВ | 1 | 42.087027 | 47.598447 | АС | Фидер №4 | 1 | 1 | АСфасад-кирпичАС | 1 | Вариант №1.1 | Дахадаевские РЭС ПС Кубачи ТП 4-3/250 | 500/5 | 0.62
1317 | Дахадаевские РЭС | ПС Кубачи | 4 | ТП 4-3/250 | 1 | с. Кубачи | улица Юсупа Шамова | д.103 | 8 | 12 | 13 | АС | фасад-кирпич | НД(1)-Б | ПВ | 1 | 42.087155 | 47.597921 | АС | Фидер №4 | 1 | 1 | АСфасад-кирпичАС | 1 | Вариант №1.1 | Дахадаевские РЭС ПС Кубачи ТП 4-3/250 | 500/5 | 0.62
1318 | Дахадаевские РЭС | ПС Кубачи | 4 | ТП 4-3/250 | 1 | с. Кубачи | улица Юсупа Шамова | д.101 | 8 | 13 | 18 | АС | фасад-кирпич | НД(1)-Б | ПВ | 1 | 42.08713 | 47.5982 | АС | Фидер №4 | 1 | 1 | АСфасад-кирпичАС | 1 | Вариант №1.1 | Дахадаевские РЭС ПС Кубачи ТП 4-3/250 | 500/5 | 0.62
1319 | Дахадаевские РЭС | ПС Кубачи | 4 | ТП 4-3/250 | 1 | с. Кубачи | улица Юсупа Шамова | д.3 | 11 | 16 | 15 | АС | фасад-кирпич | НД(1)-Б | ПВ | 1 | 42.0876847246508 | 47.6001363864313 | АС | Фидер №4 | 1 | 1 | АСфасад-кирпичАС | 1 | Вариант №1.1 | Дахадаевские РЭС ПС Кубачи ТП 4-3/250 | 500/5 | 0.62
1320 | Дахадаевские РЭС | ПС Кубачи | 4 | ТП 4-3/250 | 1 | с. Кубачи | улица Юсупа Шамова | д.102 | 16 | 23 | 5 | АС | фасад-кирпич | НД(1)-Б | ПВ | 1 | 42.087286 | 47.598163 | АС | Фидер №4 | 1 | 1 | АСфасад-кирпичАС | 1 | Вариант №1.1 | Дахадаевские РЭС ПС Кубачи ТП 4-3/250 | 500/5 | 0.62
1321 | Дахадаевские РЭС | ПС Кубачи | 4 | ТП 4-3/250 | 1 | с. Кубачи | улица Юсупа Шамова | д.116 | 26 | 31 | 20 | АС | фасад-кирпич | НД(1)-Б | ПВ | 1 | 42.088132 | 47.594889 | АС | Фидер №4 | 1 | 1 | АСфасад-кирпичАС | 1 | Вариант №1.1 | Дахадаевские РЭС ПС Кубачи ТП 4-3/250 | 500/5 | 0.62
1322 | Дахадаевские РЭС | ПС Кубачи | 4 | ТП 4-3/250 | 1 | с. Кубачи | улица Юсупа Шамова | д.129 | 34 | 40 | 23 | АС | фасад-кирпич | НД(1)-Б | ПВ | 1 | 42.087213 | 47.594564 | СИП | Фидер №4 | 1 | 1 | АСфасад-кирпичСИП | 3 | Вариант №1.3 | Дахадаевские РЭС ПС Кубачи ТП 4-3/250 | 500/5 | 0.62
1323 | Дахадаевские РЭС | ПС Кубачи | 4 | ТП 4-3/250 | 1 | с. Кубачи | улица Юсупа Шамова | д.160 | 36 | 44 | 19 | АС | фасад-кирпич | НД(1)-Б | ПВ | 1 | 42.087052 | 47.597272 | СИП | Фидер №4 | 1 | 1 | АСфасад-кирпичСИП | 3 | Вариант №1.3 | Дахадаевские РЭС ПС Кубачи ТП 4-3/250 | 500/5 | 0.62
1324 | Дахадаевские РЭС | ПС Кубачи | 4 | ТП 4-3/250 | 1 | с. Кубачи | улица Юсупа Шамова | д.168 | 41 | 49 | 16 | АС | фасад-кирпич | НД(1)-Б | ПВ | 1 | 42.085737 | 47.5973 | СИП | Фидер №4 | 1 | 1 | АСфасад-кирпичСИП | 3 | Вариант №1.3 | Дахадаевские РЭС ПС Кубачи ТП 4-3/250 | 500/5 | 0.62
1325 | Дахадаевские РЭС | ПС Кубачи | 4 | ТП 4-3/250 | 1 | с. Кубачи | улица Юсупа Шамова | д.78 | 51 | 61 | 10 | АС | фасад-кирпич | НД(1)-Б | ПВ | 1 | 42.084439 | 47.595956 | СИП | Фидер №4 | 1 | 1 | АСфасад-кирпичСИП | 3 | Вариант №1.3 | Дахадаевские РЭС ПС Кубачи ТП 4-3/250 | 500/5 | 0.62
1327 | Дахадаевские РЭС | ПС Кубачи | 4 | ТП 4-3/250 | 2 | с. Кубачи | улица Юсупа Шамова | д.18 | 6 | 93 | 18 | АС | фасад-кирпич | НД(1)-Б | ПВ | 1 | 42.085813 | 47.600104 | СИП | Фидер №4 | 1 | 1 | АСфасад-кирпичСИП | 3 | Вариант №1.3 | Дахадаевские РЭС ПС Кубачи ТП 4-3/250 | 500/5 | 0.62
1328 | Дахадаевские РЭС | ПС Кубачи | 4 | ТП 4-3/250 | 2 | с. Кубачи | улица Юсупа Шамова | д.19 | 8 | 91 | 23 | АС | фасад-кирпич | НД(1)-Б | ПВ | 1 | 42.086025 | 47.599844 | СИП | Фидер №4 | 1 | 1 | АСфасад-кирпичСИП | 3 | Вариант №1.3 | Дахадаевские РЭС ПС Кубачи ТП 4-3/250 | 500/5 | 0.62
1330 | Дахадаевские РЭС | ПС Кубачи | 4 | ТП 4-3/250 | 2 | с. Кубачи | улица Юсупа Шамова | д.31 | 11 | 13 | 8 | АС | фасад-кирпич | НД(1)-Б | ПВ | 1 | 42.086264 | 47.59892 | СИП | Фидер №4 | 1 | 1 | АСфасад-кирпичСИП | 3 | Вариант №1.3 | Дахадаевские РЭС ПС Кубачи ТП 4-3/250 | 500/5 | 0.62
1331 | Дахадаевские РЭС | ПС Кубачи | 4 | ТП 4-3/250 | 2 | с. Кубачи | улица Юсупа Шамова | д.30 | 12 | 14 | 16 | АС | фасад-кирпич | НД(1)-Б | ПВ | 1 | 42.086184 | 47.599161 | СИП | Фидер №4 | 1 | 1 | АСфасад-кирпичСИП | 3 | Вариант №1.3 | Дахадаевские РЭС ПС Кубачи ТП 4-3/250 | 500/5 | 0.62
1332 | Дахадаевские РЭС | ПС Кубачи | 4 | ТП 4-3/250 | 2 | с. Кубачи | ул. Юсупа Шамова | д.26 | 15 | 18 | 19 | АС | фасад-кирпич | НД(1)-Б | ПВ | 1 | 42.085656 | 47.599487 | СИП | Фидер №4 | 1 | 1 | АСфасад-кирпичСИП | 3 | Вариант №1.3 | Дахадаевские РЭС ПС Кубачи ТП 4-3/250 | 500/5 | 0.62
1334 | Дахадаевские РЭС | ПС Кубачи | 4 | ТП 4-3/250 | 2 | с. Кубачи | ул. Юсупа Шамова | д. 21 | 32 | 34 | 20 | АС | фасад-кирпич | НД(1)-Б | ПВ | 1 | 42.085533 | 47.600106 | СИП | Фидер №4 | 1 | 1 | АСфасад-кирпичСИП | 3 | Вариант №1.3 | Дахадаевские РЭС ПС Кубачи ТП 4-3/250 | 500/5 | 0.62
1335 | Дахадаевские РЭС | ПС Кубачи | 4 | ТП 4-3/250 | 2 | с. Кубачи | ул. Юсупа Шамова | д.24 | 35 | 38 | 16 | АС | фасад-кирпич | НД(1)-Б | ПВ | 1 | 42.085329 | 47.599767 | СИП | Фидер №4 | 1 | 1 | АСфасад-кирпичСИП | 3 | Вариант №1.3 | Дахадаевские РЭС ПС Кубачи ТП 4-3/250 | 500/5 | 0.62
1338 | Дахадаевские РЭС | ПС Кубачи | 4 | ТП 4-3/250 | 2 | с. Кубачи | улица Абдула Алиева | д.12 | 40 | 48 | 21 | АС | фасад-кирпич | НД(1)-Б | ПВ | 1 | 42.086045 | 47.601786 | СИП | Фидер №4 | 1 | 1 | АСфасад-кирпичСИП | 3 | Вариант №1.3 | Дахадаевские РЭС ПС Кубачи ТП 4-3/250 | 500/5 | 0.62
1339 | Дахадаевские РЭС | ПС Кубачи | 4 | ТП 4-3/250 | 2 | с. Кубачи | улица Абдула Алиева | д.19 | 40 | 50 | 16 | АС | фасад-кирпич | НД(1)-Б | ПВ | 1 | 42.085974 | 47.601886 | АС | Фидер №4 | 1 | 1 | АСфасад-кирпичАС | 1 | Вариант №1.1 | Дахадаевские РЭС ПС Кубачи ТП 4-3/250 | 500/5 | 0.62
1341 | Дахадаевские РЭС | ПС Кубачи | 4 | ТП 4-3/250 | 2 | с. Кубачи | улица Абдула Алиева | д.37 | 40 | 53 | 21 | АС | фасад-кирпич | НД(1)-Б | ПВ | 1 | 42.085685 | 47.602041 | АС | Фидер №4 | 1 | 1 | АСфасад-кирпичАС | 1 | Вариант №1.1 | Дахадаевские РЭС ПС Кубачи ТП 4-3/250 | 500/5 | 0.62
1342 | Дахадаевские РЭС | ПС Кубачи | 4 | ТП 4-3/250 | 2 | с. Кубачи | улица Манабы Магомедовой | д.34 | 41 | 54 | 18 | АС | фасад-кирпич | НД(1)-Б | ПВ | 1 | 42.085367 | 47.602228 | АС | Фидер №4 | 1 | 1 | АСфасад-кирпичАС | 1 | Вариант №1.1 | Дахадаевские РЭС ПС Кубачи ТП 4-3/250 | 500/5 | 0.62
1343 | Дахадаевские РЭС | ПС Кубачи | 4 | ТП 4-3/250 | 2 | с. Кубачи | улица Расула Алиханова | д.41 | 41 | 55 | 18 | АС | фасад-кирпич | НД(1)-Б | ПВ | 1 | 42.085437 | 47.60218 | АС | Фидер №4 | 1 | 1 | АСфасад-кирпичАС | 1 | Вариант №1.1 | Дахадаевские РЭС ПС Кубачи ТП 4-3/250 | 500/5 | 0.62
1345 | Дахадаевские РЭС | ПС Кубачи | 4 | ТП 4-3/250 | 2 | с. Кубачи | улица Расула Алиханова | д.39 | 42 | 57 | 16 | АС | фасад-кирпич | НД(1)-Б | ПВ | 1 | 42.085256 | 47.602148 | АС | Фидер №4 | 1 | 1 | АСфасад-кирпичАС | 1 | Вариант №1.1 | Дахадаевские РЭС ПС Кубачи ТП 4-3/250 | 500/5 | 0.62
1346 | Дахадаевские РЭС | ПС Кубачи | 4 | ТП 4-3/250 | 2 | с. Кубачи | улица Расула Алиханова | д.33-34 | 44 | 59 | 18 | АС | фасад-кирпич | НД(1)-Б | ПВ | 1 | 42.084516 | 47.601685 | АС | Фидер №4 | 1 | 1 | АСфасад-кирпичАС | 1 | Вариант №1.1 | Дахадаевские РЭС ПС Кубачи ТП 4-3/250 | 500/5 | 0.62
1347 | Дахадаевские РЭС | ПС Кубачи | 4 | ТП 4-3/250 | 2 | с. Кубачи | улица Расула Алиханова | д.38 | 45 | 61 | 19 | АС | фасад-кирпич | НД(1)-Б | ПВ | 1 | 42.08502 | 47.602115 | АС | Фидер №4 | 1 | 1 | АСфасад-кирпичАС | 1 | Вариант №1.1 | Дахадаевские РЭС ПС Кубачи ТП 4-3/250 | 500/5 | 0.62
1348 | Дахадаевские РЭС | ПС Кубачи | 4 | ТП 4-3/250 | 2 | с. Кубачи | улица Расула Алиханова | д.51 | 46 | 64 | 15 | АС | фасад-кирпич | НД(1)-Б | ПВ | 1 | 42.085048 | 47.602529 | АС | Фидер №4 | 1 | 1 | АСфасад-кирпичАС | 1 | Вариант №1.1 | Дахадаевские РЭС ПС Кубачи ТП 4-3/250 | 500/5 | 0.62
1350 | Дахадаевские РЭС | ПС Кубачи | 4 | ТП 4-3/250 | 2 | с. Кубачи | улица Абдула Алиева | д.31 | 47 | 66 | 7 | АС | фасад-кирпич | НД(1)-Б | ПВ | 1 | 42.085234 | 47.602731 | АС | Фидер №4 | 1 | 1 | АСфасад-кирпичАС | 1 | Вариант №1.1 | Дахадаевские РЭС ПС Кубачи ТП 4-3/250 | 500/5 | 0.62
1352 | Дахадаевские РЭС | ПС Кубачи | 4 | ТП 4-3/250 | 2 | с. Кубачи | улица Расула Алиханова | д.44 | 47 | 69 | 8 | АС | фасад-кирпич | НД(1)-Б | ПВ | 1 | 42.085174 | 47.602569 | АС | Фидер №4 | 1 | 1 | АСфасад-кирпичАС | 1 | Вариант №1.1 | Дахадаевские РЭС ПС Кубачи ТП 4-3/250 | 500/5 | 0.62
1353 | Дахадаевские РЭС | ПС Кубачи | 4 | ТП 4-3/250 | 2 | с. Кубачи | улица Гаджибахмуда Магомедова | д.52 | 48 | 70 | 7 | АС | фасад-кирпич | НД(1)-Б | ПВ | 1 | 42.084834 | 47.602807 | АС | Фидер №4 | 1 | 1 | АСфасад-кирпичАС | 1 | Вариант №1.1 | Дахадаевские РЭС ПС Кубачи ТП 4-3/250 | 500/5 | 0.62
1354 | Дахадаевские РЭС | ПС Кубачи | 4 | ТП 4-3/250 | 2 | с. Кубачи | улица Гаджибахмуда Магомедова | д.54 | 48 | 71 | 9 | АС | фасад-кирпич | НД(1)-Б | ПВ | 1 | 42.084993 | 47.603171 | АС | Фидер №4 | 1 | 1 | АСфасад-кирпичАС | 1 | Вариант №1.1 | Дахадаевские РЭС ПС Кубачи ТП 4-3/250 | 500/5 | 0.62
1355 | Дахадаевские РЭС | ПС Кубачи | 4 | ТП 4-3/250 | 2 | с. Кубачи | улица Расула Алиханова | д.58 | 48 | 72 | 22 | АС | фасад-кирпич | НД(1)-Б | ПВ | 1 | 42.084829 | 47.602993 | АС | Фидер №4 | 1 | 1 | АСфасад-кирпичАС | 1 | Вариант №1.1 | Дахадаевские РЭС ПС Кубачи ТП 4-3/250 | 500/5 | 0.62
1357 | Дахадаевские РЭС | ПС Кубачи | 4 | ТП 4-3/250 | 2 | с. Кубачи | улица Расула Алиханова | д.59 | 49 | 74 | 7 | АС | фасад-кирпич | НД(1)-Б | ПВ | 1 | 42.084838 | 47.603257 | АС | Фидер №4 | 1 | 1 | АСфасад-кирпичАС | 1 | Вариант №1.1 | Дахадаевские РЭС ПС Кубачи ТП 4-3/250 | 500/5 | 0.62
1358 | Дахадаевские РЭС | ПС Кубачи | 4 | ТП 4-3/250 | 2 | с. Кубачи | улица Расула Алиханова | д.68 | 52 | 84 | 9 | АС | фасад-кирпич | НД(1)-Б | ПВ | 1 | 42.0848914851439 | 47.6035985831268 | АС | Фидер №4 | 1 | 1 | АСфасад-кирпичАС | 1 | Вариант №1.1 | Дахадаевские РЭС ПС Кубачи ТП 4-3/250 | 500/5 | 0.62
1359 | Дахадаевские РЭС | ПС Кубачи | 4 | ТП 4-3/250 | 2 | с. Кубачи | улица Расула Алиханова | д.67 | 52 | 85 | 11 | АС | фасад-кирпич | НД(1)-Б | ПВ | 1 | 42.0848039029216 | 47.6035294635067 | АС | Фидер №4 | 1 | 1 | АСфасад-кирпичАС | 1 | Вариант №1.1 | Дахадаевские РЭС ПС Кубачи ТП 4-3/250 | 500/5 | 0.62
1361 | Дахадаевские РЭС | ПС Кубачи | 4 | ТП 4-3/250 | 2 | с. Кубачи | улица Абдула Алиева | д.26 | 54 | 90 | 11 | АС | фасад-кирпич | НД(1)-Б | ПВ | 1 | 42.086048 | 47.602202 | АС | Фидер №4 | 1 | 1 | АСфасад-кирпичАС | 1 | Вариант №1.1 | Дахадаевские РЭС ПС Кубачи ТП 4-3/250 | 500/5 | 0.62
1363 | Дахадаевские РЭС | ПС Кубачи | 4 | ТП 4-3/250 | 2 | с. Кубачи | улица Абдула Алиева | д.27 | 54 | 94 | 22 | АС | фасад-кирпич | НД(1)-Б | ПВ | 1 | 42.086284 | 47.602289 | АС | Фидер №4 | 1 | 1 | АСфасад-кирпичАС | 1 | Вариант №1.1 | Дахадаевские РЭС ПС Кубачи ТП 4-3/250 | 500/5 | 0.62
1364 | Дахадаевские РЭС | ПС Кубачи | 4 | ТП 4-3/250 | 2 | с. Кубачи | улица Абдула Алиева | д.51 | 54 | 95 | 23 | АС | фасад-кирпич | НД(1)-Б | ПВ | 1 | 42.086042 | 47.602068 | АС | Фидер №4 | 1 | 1 | АСфасад-кирпичАС | 1 | Вариант №1.1 | Дахадаевские РЭС ПС Кубачи ТП 4-3/250 | 500/5 | 0.62
1365 | Дахадаевские РЭС | ПС Кубачи | 4 | ТП 4-3/250 | 2 | с. Кубачи | улица Расула Алиханова | д.49 | 58 | 98 | 8 | АС | фасад-кирпич | НД(1)-Б | ПВ | 1 | 42.084892 | 47.602491 | АС | Фидер №4 | 1 | 1 | АСфасад-кирпичАС | 1 | Вариант №1.1 | Дахадаевские РЭС ПС Кубачи ТП 4-3/250 | 500/5 | 0.62
1366 | Дахадаевские РЭС | ПС Кубачи | 4 | ТП 4-3/250 | 2 | с. Кубачи | улица Расула Алиханова | д.50-51 | 58 | 99 | 10 | АС | фасад-кирпич | НД(1)-Б | ПВ | 1 | 42.084868 | 47.602533 | АС | Фидер №4 | 1 | 1 | АСфасад-кирпичАС | 1 | Вариант №1.1 | Дахадаевские РЭС ПС Кубачи ТП 4-3/250 | 500/5 | 0.62
1368 | Дахадаевские РЭС | ПС Кубачи | 4 | ТП 4-3/250 | 2 | с. Кубачи | улица Юсупа Шамова | д.10 | 62 | 102 | 8 | АС | фасад-кирпич | НД(1)-Б | ПВ | 1 | 42.0867961231904 | 47.6013015660092 | АС | Фидер №4 | 1 | 1 | АСфасад-кирпичАС | 1 | Вариант №1.1 | Дахадаевские РЭС ПС Кубачи ТП 4-3/250 | 500/5 | 0.62
1369 | Дахадаевские РЭС | ПС Кубачи | 4 | ТП 4-3/250 | 2 | с. Кубачи | улица Абдула Алиева | д.3 | 63 | 106 | 16 | АС | фасад-кирпич | НД(1)-Б | ПВ | 1 | 42.0865544832747 | 47.6016546449591 | АС | Фидер №4 | 1 | 1 | АСфасад-кирпичАС | 1 | Вариант №1.1 | Дахадаевские РЭС ПС Кубачи ТП 4-3/250 | 500/5 | 0.62
1371 | Дахадаевские РЭС | ПС Кубачи | 4 | ТП 4-3/250 | 2 | с. Кубачи | улица Абдула Алиева | д.2 | 64 | 111 | 21 | АС | фасад-кирпич | НД(1)-Б | ПВ | 1 | 42.0865318815041 | 47.6018396325349 | АС | Фидер №4 | 1 | 1 | АСфасад-кирпичАС | 1 | Вариант №1.1 | Дахадаевские РЭС ПС Кубачи ТП 4-3/250 | 500/5 | 0.62
1372 | Дахадаевские РЭС | ПС Кубачи | 4 | ТП 4-3/250 | 2 | с. Кубачи | улица Абдула Алиева | д.6 | 64 | 112 | 8 | АС | фасад-кирпич | НД(1)-Б | ПВ | 1 | 42.0864072807488 | 47.6018334377976 | АС | Фидер №4 | 1 | 1 | АСфасад-кирпичАС | 1 | Вариант №1.1 | Дахадаевские РЭС ПС Кубачи ТП 4-3/250 | 500/5 | 0.62
1373 | Дахадаевские РЭС | ПС Кубачи | 4 | ТП 4-3/250 | 2 | с. Кубачи | улица Абдула Алиева | 9-13-14-15 | 65 | 115 | 20 | АС | фасад-кирпич | НД(1)-Б | ПВ | 1 | 42.0864465898202 | 47.6021475375934 | АС | Фидер №4 | 1 | 1 | АСфасад-кирпичАС | 1 | Вариант №1.1 | Дахадаевские РЭС ПС Кубачи ТП 4-3/250 | 500/5 | 0.62
1374 | Дахадаевские РЭС | ПС Кубачи | 4 | ТП 4-3/250 | 2 | с. Кубачи | улица Абдула Алиева | д.38 | 65 | 116 | 8 | АС | фасад-кирпич | НД(1)-Б | ПВ | 1 | 42.086632077203 | 47.6022629514611 | АС | Фидер №4 | 1 | 1 | АСфасад-кирпичАС | 1 | Вариант №1.1 | Дахадаевские РЭС ПС Кубачи ТП 4-3/250 | 500/5 | 0.62
1379 | Дахадаевские РЭС | ПС Кубачи | 4 | ТП 4-3/250 | 2 | с. Кубачи | улица Абдула Алиева | д.27 | 66 | 121 | 12 | АС | фасад-кирпич | НД(1)-Б | ПВ | 1 | 42.0862928082069 | 47.6023545689902 | АС | Фидер №4 | 1 | 1 | АСфасад-кирпичАС | 1 | Вариант №1.1 | Дахадаевские РЭС ПС Кубачи ТП 4-3/250 | 500/5 | 0.62
1380 | Дахадаевские РЭС | ПС Кубачи | 4 | ТП 4-3/250 | 2 | с. Кубачи | улица Абдула Алиева | д.84 | 66 | 122 | 11 | АС | фасад-кирпич | НД(1)-Б | ПВ | 1 | 42.0863913151869 | 47.6026885865675 | АС | Фидер №4 | 1 | 1 | АСфасад-кирпичАС | 1 | Вариант №1.1 | Дахадаевские РЭС ПС Кубачи ТП 4-3/250 | 500/5 | 0.62
1381 | Дахадаевские РЭС | ПС Кубачи | 4 | ТП 4-3/250 | 2 | с. Кубачи | улица Абдула Алиева | 9-13-14-15 | 67 | 126 | 24 | АС | фасад-кирпич | НД(1)-Б | ПВ | 1 | 42.0862971490611 | 47.6020258167188 | АС | Фидер №4 | 1 | 1 | АСфасад-кирпичАС | 1 | Вариант №1.1 | Дахадаевские РЭС ПС Кубачи ТП 4-3/250 | 500/5 | 0.62
1382 | Дахадаевские РЭС | ПС Кубачи | 4 | ТП 4-3/250 | 2 | с. Кубачи | улица Абдула Алиева | д.26 | 67 | 127 | 18 | АС | фасад-кирпич | НД(1)-Б | ПВ | 1 | 42.0860852015658 | 47.6022380523847 | АС | Фидер №4 | 1 | 1 | АСфасад-кирпичАС | 1 | Вариант №1.1 | Дахадаевские РЭС ПС Кубачи ТП 4-3/250 | 500/5 | 0.62
1384 | Дахадаевские РЭС | ПС Кубачи | 4 | ТП 4-3/250 | 2 | с. Кубачи | улица Абдула Алиева | д.36 | 68 | 129 | 8 | АС | фасад-кирпич | НД(1)-Б | ПВ | 1 | 42.0862059178054 | 47.6025969472596 | АС | Фидер №4 | 1 | 1 | АСфасад-кирпичАС | 1 | Вариант №1.1 | Дахадаевские РЭС ПС Кубачи ТП 4-3/250 | 500/5 | 0.62
1385 | Дахадаевские РЭС | ПС Кубачи | 4 | ТП 4-3/250 | 2 | с. Кубачи | улица Абдула Алиева | д.34 | 68 | 130 | 15 | АС | фасад-кирпич | НД(1)-Б | ПВ | 1 | 42.0860804502926 | 47.6026998837925 | АС | Фидер №4 | 1 | 1 | АСфасад-кирпичАС | 1 | Вариант №1.1 | Дахадаевские РЭС ПС Кубачи ТП 4-3/250 | 500/5 | 0.62
1387 | Дахадаевские РЭС | ПС Кубачи | 4 | ТП 4-3/250 | 2 | с. Кубачи | улица Абдула Алиева | д.76 | 68 | 132 | 19 | АС | фасад-кирпич | НД(1)-Б | ПВ | 1 | 42.0865402051017 | 47.602849164753 | АС | Фидер №4 | 1 | 1 | АСфасад-кирпичАС | 1 | Вариант №1.1 | Дахадаевские РЭС ПС Кубачи ТП 4-3/250 | 500/5 | 0.62
1388 | Дахадаевские РЭС | ПС Кубачи | 4 | ТП 4-3/250 | 2 | с. Кубачи | улица Абдула Алиева | д.45 | 69 | 133 | 16 | АС | фасад-кирпич | НД(1)-Б | ПВ | 1 | 42.0859781159639 | 47.6027173062795 | АС | Фидер №4 | 1 | 1 | АСфасад-кирпичАС | 1 | Вариант №1.1 | Дахадаевские РЭС ПС Кубачи ТП 4-3/250 | 500/5 | 0.62
1389 | Дахадаевские РЭС | ПС Кубачи | 4 | ТП 4-3/250 | 2 | с. Кубачи | улица Абдула Алиева | д.40 | 69 | 135 | 14 | АС | фасад-кирпич | НД(1)-Б | ПВ | 1 | 42.0858906398865 | 47.6027272046556 | АС | Фидер №4 | 1 | 1 | АСфасад-кирпичАС | 1 | Вариант №1.1 | Дахадаевские РЭС ПС Кубачи ТП 4-3/250 | 500/5 | 0.62
1391 | Дахадаевские РЭС | ПС Кубачи | 4 | ТП 4-3/250 | 2 | с. Кубачи | улица Абдула Алиева | д.41 | 70 | 137 | 24 | АС | фасад-кирпич | НД(1)-Б | ПВ | 1 | 42.0857376699476 | 47.6029154366722 | АС | Фидер №4 | 1 | 1 | АСфасад-кирпичАС | 1 | Вариант №1.1 | Дахадаевские РЭС ПС Кубачи ТП 4-3/250 | 500/5 | 0.62
1393 | Дахадаевские РЭС | ПС Кубачи | 4 | ТП 4-3/250 | 2 | с. Кубачи | улица Абдула Алиева | д.61 | 70 | 139 | 26 | АС | фасад-кирпич | НД(1)-Б | ПВ | 1 | 42.0859770502059 | 47.6033092126699 | АС | Фидер №4 | 1 | 1 | АСфасад-кирпичАС | 1 | Вариант №1.1 | Дахадаевские РЭС ПС Кубачи ТП 4-3/250 | 500/5 | 0.62
1394 | Дахадаевские РЭС | ПС Кубачи | 4 | ТП 4-3/250 | 2 | с. Кубачи | ул. Манабы Магомедовой | д. 4 | 71 | 140 | 17 | АС | фасад-кирпич | НД(1)-Б | ПВ | 1 | 42.0856544800784 | 47.6033141203883 | АС | Фидер №4 | 1 | 1 | АСфасад-кирпичАС | 1 | Вариант №1.1 | Дахадаевские РЭС ПС Кубачи ТП 4-3/250 | 500/5 | 0.62
1396 | Дахадаевские РЭС | ПС Кубачи | 4 | ТП 4-3/250 | 2 | с. Кубачи | ул. Юсупа Шамова | д. 5 | 72 | 142 | 19 | АС | фасад-кирпич | НД(1)-Б | ПВ | 1 | 42.0871451349745 | 47.6011236313302 | АС | Фидер №4 | 1 | 1 | АСфасад-кирпичАС | 1 | Вариант №1.1 | Дахадаевские РЭС ПС Кубачи ТП 4-3/250 | 500/5 | 0.62
1397 | Дахадаевские РЭС | ПС Кубачи | 4 | ТП 4-3/250 | 2 | с. Кубачи | ул. Юсупа Шамова | д. 4 | 74 | 143 | 24 | АС | фасад-кирпич | НД(1)-Б | ПВ | 1 | 42.0874734496911 | 47.6006638074252 | АС | Фидер №4 | 1 | 1 | АСфасад-кирпичАС | 1 | Вариант №1.1 | Дахадаевские РЭС ПС Кубачи ТП 4-3/250 | 500/5 | 0.62
1398 | Дахадаевские РЭС | ПС Кубачи | 4 | ТП 4-3/250 | 2 | с. Кубачи | ул. Юсупа Шамова | д.2 | 76 | 144 | 14 | АС | фасад-кирпич | НД(1)-Б | ПВ | 1 | 42.087818434102 | 47.5999492561647 | АС | Фидер №4 | 1 | 1 | АСфасад-кирпичАС | 1 | Вариант №1.1 | Дахадаевские РЭС ПС Кубачи ТП 4-3/250 | 500/5 | 0.62
1399 | Дахадаевские РЭС | ПС Кубачи | 4 | ТП 4-3/250 | 2 | с. Кубачи | ул. Юсупа Шамова | д.1 | 77 | 145 | 16 | АС | фасад-кирпич | НД(1)-Б | ПВ | 1 | 42.088051972448 | 47.5993572277461 | АС | Фидер №4 | 1 | 1 | АСфасад-кирпичАС | 1 | Вариант №1.1 | Дахадаевские РЭС ПС Кубачи ТП 4-3/250 | 500/5 | 0.62
1400 | Дахадаевские РЭС | ПС Кубачи | 4 | ТП 4-3/250 | 2 | с. Кубачи | Улица Абакарова Абакара Ибрагимовича | д.1 | 79 | 146 | 11 | АС | фасад-кирпич | НД(1)-Б | ПВ | 1 | 42.0885266303902 | 47.5981377676969 | АС | Фидер №4 | 1 | 1 | АСфасад-кирпичАС | 1 | Вариант №1.1 | Дахадаевские РЭС ПС Кубачи ТП 4-3/250 | 500/5 | 0.62
1401 | Дахадаевские РЭС | ПС Кубачи | 4 | ТП 4-3/250 | 2 | с. Кубачи | Улица Абакарова Абакара Ибрагимовича | д.3 | 79 | 147 | 26 | АС | фасад-кирпич | НД(1)-Б | ПВ | 1 | 42.0887491101028 | 47.5978240080788 | АС | Фидер №4 | 1 | 1 | АСфасад-кирпичАС | 1 | Вариант №1.1 | Дахадаевские РЭС ПС Кубачи ТП 4-3/250 | 500/5 | 0.62
667 | Дахадаевские РЭС | ПС Кубачи | 1 | ТП 1-14/40 | 1 | с. Кубачи | Центральная улица | д. 38 | 1 | 1 | 5 | СИП | фасад-кирпич | НД(1)-Б | ПВ | 1 | 42.0960872070201 | 47.5949017676183 | АС | Фидер №1 | 1 | 1 | СИПфасад-кирпичАС | 5 | Вариант №1.5 | Дахадаевские РЭС ПС Кубачи ТП 1-14/40 | 75/5 | 1
668 | Дахадаевские РЭС | ПС Кубачи | 1 | ТП 1-14/40 | 1 | с. Кубачи | улица Юсупа Ахмедова | д. 40 | 1 | 2 | 22 | СИП | фасад-кирпич | НД(1)-Б | ПВ | 1 | 42.0959052156309 | 47.5947014968265 | АС | Фидер №1 | 1 | 1 | СИПфасад-кирпичАС | 5 | Вариант №1.5 | Дахадаевские РЭС ПС Кубачи ТП 1-14/40 | 75/5 | 1
672 | Дахадаевские РЭС | ПС Кубачи | 1 | ТП 1-15/100 | 1 | с. Кубачи | улица Юсупа Ахмедова | д. 66 | 4 | 5 | 18 | СИП | фасад-кирпич | НД(1)-Б | ПВ | 1 | 42.093276 | 47.594389 | АС | Фидер №1 | 1 | 1 | СИПфасад-кирпичАС | 5 | Вариант №1.5 | Дахадаевские РЭС ПС Кубачи ТП 1-15/100 | 200/5 | 1
673 | Дахадаевские РЭС | ПС Кубачи | 1 | ТП 1-15/100 | 1 | с. Кубачи | улица Юсупа Ахмедова | д. 68 | 4 | 6 | 8 | СИП | фасад-кирпич | НД(1)-Б | ПВ | 1 | 42.093183004154 | 47.5942463141861 | АС | Фидер №1 | 1 | 1 | СИПфасад-кирпичАС | 5 | Вариант №1.5 | Дахадаевские РЭС ПС Кубачи ТП 1-15/100 | 200/5 | 1
674 | Дахадаевские РЭС | ПС Кубачи | 1 | ТП 1-15/100 | 1 | с. Кубачи | улица Юсупа Ахмедова | д. 63 | 2 | 2 | 14 | АС | фасад-кирпич | НД(1)-Б | ПВ | 1 | 42.093449 | 47.594061 | АС | Фидер №1 | 1 | 1 | АСфасад-кирпичАС | 1 | Вариант №1.1 | Дахадаевские РЭС ПС Кубачи ТП 1-15/100 | 200/5 | 1
706 | Дахадаевские РЭС | ПС Кубачи | 1 | ТП 1-17/100 | 1 | с. Кубачи | Интернациональная улица | д. 76 | 25 | 29 | 6 | СИП | фасад-кирпич | НД(1)-Б | ПВ | 1 | 42.0965023896029 | 47.6040003933834 | АС | Фидер №1 | 1 | 1 | СИПфасад-кирпичАС | 5 | Вариант №1.5 | Дахадаевские РЭС ПС Кубачи ТП 1-17/100 | 200/5 | 0.5
707 | Дахадаевские РЭС | ПС Кубачи | 1 | ТП 1-17/100 | 1 | с. Кубачи | Интернациональная улица | д. 78 | 31 | 22 | 21 | АС | фасад-кирпич | НД(1)-Б | ПВ | 1 | 42.098128 | 47.602299 | АС | Фидер №1 | 1 | 1 | АСфасад-кирпичАС | 1 | Вариант №1.1 | Дахадаевские РЭС ПС Кубачи ТП 1-17/100 | 200/5 | 0.5
708 | Дахадаевские РЭС | ПС Кубачи | 1 | ТП 1-17/100 | 1 | с. Кубачи | Интернациональная улица | д. 70 | 39 | 26 | 21 | СИП | фасад-кирпич | НД(1)-Б | ПВ | 1 | 42.098068689982 | 47.6010918064897 | АС | Фидер №1 | 1 | 1 | СИПфасад-кирпичАС | 5 | Вариант №1.5 | Дахадаевские РЭС ПС Кубачи ТП 1-17/100 | 200/5 | 0.5
373 | Дахадаевские РЭС | ПС Кубачи | 1 | ТП 1-4/250 | 1 | с. Кубачи | Молодёжная улица | д. 100 | 7 | 7 | 15 | СИП | фасад-кирпич | НД(1)-Б | ПВ | 1 | 42.092308 | 47.595003 | СИП | Фидер №1 | 1 | 1 | СИПфасад-кирпичСИП | 6 | Вариант №1.6 | Дахадаевские РЭС ПС Кубачи ТП 1-4/250 | 500/5 | 0.74
375 | Дахадаевские РЭС | ПС Кубачи | 1 | ТП 1-4/250 | 1 | с. Кубачи | Молодёжная улица | д. 5 | 7 | 9 | 18 | СИП | фасад-кирпич | НД(1)-Б | ПВ | 1 | 42.0926421869191 | 47.5952991939524 | СИП | Фидер №1 | 1 | 1 | СИПфасад-кирпичСИП | 6 | Вариант №1.6 | Дахадаевские РЭС ПС Кубачи ТП 1-4/250 | 500/5 | 0.74
376 | Дахадаевские РЭС | ПС Кубачи | 1 | ТП 1-4/250 | 1 | с. Кубачи | Молодёжная улица | д. 98 | 7 | 10 | 22 | СИП | фасад-кирпич | НД(1)-Б | ПВ | 1 | 42.0929040439132 | 47.5951885186361 | СИП | Фидер №1 | 1 | 1 | СИПфасад-кирпичСИП | 6 | Вариант №1.6 | Дахадаевские РЭС ПС Кубачи ТП 1-4/250 | 500/5 | 0.74
377 | Дахадаевские РЭС | ПС Кубачи | 1 | ТП 1-4/250 | 1 | с. Кубачи | Молодёжная улица | д. 8 | 7 | 11 | 21 | СИП | фасад-кирпич | НД(1)-Б | ПВ | 1 | 42.0927031415618 | 47.5956506296265 | СИП | Фидер №1 | 1 | 1 | СИПфасад-кирпичСИП | 6 | Вариант №1.6 | Дахадаевские РЭС ПС Кубачи ТП 1-4/250 | 500/5 | 0.74
378 | Дахадаевские РЭС | ПС Кубачи | 1 | ТП 1-4/250 | 1 | с. Кубачи | Молодёжная улица | д. 6 | 7 | 12 | 8 | СИП | фасад-кирпич | НД(1)-Б | ПВ | 1 | 42.0925749175229 | 47.5955719071029 | СИП | Фидер №1 | 1 | 1 | СИПфасад-кирпичСИП | 6 | Вариант №1.6 | Дахадаевские РЭС ПС Кубачи ТП 1-4/250 | 500/5 | 0.74
379 | Дахадаевские РЭС | ПС Кубачи | 1 | ТП 1-4/250 | 1 | с. Кубачи | Молодёжная улица | д. 4 | 7 | 13 | 8 | СИП | фасад-кирпич | НД(1)-Б | ПВ | 1 | 42.0922885794682 | 47.5952556998228 | СИП | Фидер №1 | 1 | 1 | СИПфасад-кирпичСИП | 6 | Вариант №1.6 | Дахадаевские РЭС ПС Кубачи ТП 1-4/250 | 500/5 | 0.74
381 | Дахадаевские РЭС | ПС Кубачи | 1 | ТП 1-4/250 | 1 | с. Кубачи | улица Юсупа Ахмедова | д. 95 | 9 | 15 | 23 | СИП | фасад-кирпич | НД(1)-Б | ПВ | 1 | 42.093162 | 47.594855 | СИП | Фидер №1 | 1 | 1 | СИПфасад-кирпичСИП | 6 | Вариант №1.6 | Дахадаевские РЭС ПС Кубачи ТП 1-4/250 | 500/5 | 0.74
386 | Дахадаевские РЭС | ПС Кубачи | 1 | ТП 1-4/250 | 1 | с. Кубачи | улица Юсупа Ахмедова | д. 60 | 10 | 20 | 17 | СИП | фасад-кирпич | НД(1)-Б | ПВ | 1 | 42.0936525462955 | 47.5948620210651 | АС | Фидер №1 | 1 | 1 | СИПфасад-кирпичАС | 5 | Вариант №1.5 | Дахадаевские РЭС ПС Кубачи ТП 1-4/250 | 500/5 | 0.74
387 | Дахадаевские РЭС | ПС Кубачи | 1 | ТП 1-4/250 | 1 | с. Кубачи | улица Юсупа Ахмедова | д. 62 | 10 | 21 | 15 | СИП | фасад-кирпич | НД(1)-Б | ПВ | 1 | 42.0935190566309 | 47.5947592514394 | АС | Фидер №1 | 1 | 1 | СИПфасад-кирпичАС | 5 | Вариант №1.5 | Дахадаевские РЭС ПС Кубачи ТП 1-4/250 | 500/5 | 0.74
388 | Дахадаевские РЭС | ПС Кубачи | 1 | ТП 1-4/250 | 1 | с. Кубачи | улица Юсупа Ахмедова | д. 89 | 11 | 22 | 16 | СИП | фасад-кирпич | НД(1)-Б | ПВ | 1 | 42.093741 | 47.595253 | АС | Фидер №1 | 1 | 1 | СИПфасад-кирпичАС | 5 | Вариант №1.5 | Дахадаевские РЭС ПС Кубачи ТП 1-4/250 | 500/5 | 0.74
393 | Дахадаевские РЭС | ПС Кубачи | 1 | ТП 1-4/250 | 1 | с. Кубачи | улица Юсупа Ахмедова | д. 105 | 14 | 27 | 13 | СИП | фасад-кирпич | НД(1)-Б | ПВ | 1 | 42.092195 | 47.594023 | АС | Фидер №1 | 1 | 1 | СИПфасад-кирпичАС | 5 | Вариант №1.5 | Дахадаевские РЭС ПС Кубачи ТП 1-4/250 | 500/5 | 0.74
396 | Дахадаевские РЭС | ПС Кубачи | 1 | ТП 1-4/250 | 1 | с. Кубачи | улица Юсупа Ахмедова | д. 68 | 18 | 31 | 22 | СИП | фасад-кирпич | НД(1)-Б | ПВ | 1 | 42.093103 | 47.594213 | АС | Фидер №1 | 1 | 1 | СИПфасад-кирпичАС | 5 | Вариант №1.5 | Дахадаевские РЭС ПС Кубачи ТП 1-4/250 | 500/5 | 0.74
398 | Дахадаевские РЭС | ПС Кубачи | 1 | ТП 1-4/250 | 1 | с. Кубачи | улица Юсупа Ахмедова | д. 64 | 19 | 33 | 7 | СИП | фасад-кирпич | НД(1)-Б | ПВ | 1 | 42.093357 | 47.594506 | АС | Фидер №1 | 1 | 1 | СИПфасад-кирпичАС | 5 | Вариант №1.5 | Дахадаевские РЭС ПС Кубачи ТП 1-4/250 | 500/5 | 0.74
399 | Дахадаевские РЭС | ПС Кубачи | 1 | ТП 1-4/250 | 1 | с. Кубачи | улица Юсупа Ахмедова | д. 7 | 21 | 38 | 12 | СИП | фасад-кирпич | НД(1)-Б | ПВ | 1 | 42.092771 | 47.592581 | АС | Фидер №1 | 1 | 1 | СИПфасад-кирпичАС | 5 | Вариант №1.5 | Дахадаевские РЭС ПС Кубачи ТП 1-4/250 | 500/5 | 0.74
402 | Дахадаевские РЭС | ПС Кубачи | 1 | ТП 1-4/250 | 1 | с. Кубачи | Центральная улица | д. 6 | 22 | 37 | 17 | СИП | фасад-кирпич | НД(1)-Б | ПВ | 1 | 42.0924996044045 | 47.592292347005 | АС | Фидер №1 | 1 | 1 | СИПфасад-кирпичАС | 5 | Вариант №1.5 | Дахадаевские РЭС ПС Кубачи ТП 1-4/250 | 500/5 | 0.74
412 | Дахадаевские РЭС | ПС Кубачи | 1 | ТП 1-4/250 | 1 | с. Кубачи | улица Юсупа Ахмедова | д. 9 | 28 | 49 | 23 | СИП | фасад-кирпич | НД(1)-Б | ПВ | 1 | 42.092953 | 47.592626 | АС | Фидер №1 | 1 | 1 | СИПфасад-кирпичАС | 5 | Вариант №1.5 | Дахадаевские РЭС ПС Кубачи ТП 1-4/250 | 500/5 | 0.74
415 | Дахадаевские РЭС | ПС Кубачи | 1 | ТП 1-4/250 | 1 | с. Кубачи | улица Юсупа Ахмедова | д. 13 | 30 | 52 | 13 | СИП | фасад-кирпич | НД(1)-Б | ПВ | 1 | 42.093779 | 47.593332 | АС | Фидер №1 | 1 | 1 | СИПфасад-кирпичАС | 5 | Вариант №1.5 | Дахадаевские РЭС ПС Кубачи ТП 1-4/250 | 500/5 | 0.74
420 | Дахадаевские РЭС | ПС Кубачи | 1 | ТП 1-4/250 | 1 | с. Кубачи | улица Юсупа Ахмедова | д. 20 | 31 | 57 | 18 | СИП | фасад-кирпич | НД(1)-Б | ПВ | 1 | 42.0938379280852 | 47.5937799361471 | АС | Фидер №1 | 1 | 1 | СИПфасад-кирпичАС | 5 | Вариант №1.5 | Дахадаевские РЭС ПС Кубачи ТП 1-4/250 | 500/5 | 0.74
421 | Дахадаевские РЭС | ПС Кубачи | 1 | ТП 1-4/250 | 1 | с. Кубачи | улица Юсупа Ахмедова | д. 21 | 32 | 58 | 6 | СИП | фасад-кирпич | НД(1)-Б | ПВ | 1 | 42.0944 | 47.593686 | АС | Фидер №1 | 1 | 1 | СИПфасад-кирпичАС | 5 | Вариант №1.5 | Дахадаевские РЭС ПС Кубачи ТП 1-4/250 | 500/5 | 0.74
426 | Дахадаевские РЭС | ПС Кубачи | 1 | ТП 1-4/250 | 1 | с. Кубачи | Центральная улица | д. 19 | 36 | 64 | 16 | СИП | фасад-кирпич | НД(1)-Б | ПВ | 1 | 42.094361 | 47.593202 | АС | Фидер №1 | 1 | 1 | СИПфасад-кирпичАС | 5 | Вариант №1.5 | Дахадаевские РЭС ПС Кубачи ТП 1-4/250 | 500/5 | 0.74
434 | Дахадаевские РЭС | ПС Кубачи | 1 | ТП 1-4/250 | 1 | с. Кубачи | улица Мисрихана Мисриханова | д. 20 | 48 | 75 | 19 | СИП | фасад-кирпич | НД(1)-Б | ПВ | 1 | 42.095269 | 47.592208 | АС | Фидер №1 | 1 | 1 | СИПфасад-кирпичАС | 5 | Вариант №1.5 | Дахадаевские РЭС ПС Кубачи ТП 1-4/250 | 500/5 | 0.74
435 | Дахадаевские РЭС | ПС Кубачи | 1 | ТП 1-4/250 | 1 | с. Кубачи | улица Мисрихана Мисриханова | д. 22 | 48 | 76 | 9 | СИП | фасад-кирпич | НД(1)-Б | ПВ | 1 | 42.095245079659 | 47.5923790805949 | АС | Фидер №1 | 1 | 1 | СИПфасад-кирпичАС | 5 | Вариант №1.5 | Дахадаевские РЭС ПС Кубачи ТП 1-4/250 | 500/5 | 0.74
445 | Дахадаевские РЭС | ПС Кубачи | 1 | ТП 1-4/250 | 1 | с. Кубачи | Абакарова Абакара Ибрагимовича | д. 24 | 60 | 89 | 20 | СИП | фасад-кирпич | НД(1)-Б | ПВ | 1 | 42.091507 | 47.594949 | АС | Фидер №1 | 1 | 1 | СИПфасад-кирпичАС | 5 | Вариант №1.5 | Дахадаевские РЭС ПС Кубачи ТП 1-4/250 | 500/5 | 0.74
446 | Дахадаевские РЭС | ПС Кубачи | 1 | ТП 1-4/250 | 1 | с. Кубачи | Абакарова Абакара Ибрагимовича | д. 26 | 61 | 90 | 22 | СИП | фасад-кирпич | НД(1)-Б | ПВ | 1 | 42.0916568018734 | 47.5953230057006 | АС | Фидер №1 | 1 | 1 | СИПфасад-кирпичАС | 5 | Вариант №1.5 | Дахадаевские РЭС ПС Кубачи ТП 1-4/250 | 500/5 | 0.74
447 | Дахадаевские РЭС | ПС Кубачи | 1 | ТП 1-4/250 | 1 | с. Кубачи | Молодёжная улица | д. 102 | 61 | 91 | 16 | СИП | фасад-кирпич | НД(1)-Б | ПВ | 1 | 42.0913564282752 | 47.595435198943 | АС | Фидер №1 | 1 | 1 | СИПфасад-кирпичАС | 5 | Вариант №1.5 | Дахадаевские РЭС ПС Кубачи ТП 1-4/250 | 500/5 | 0.74
448 | Дахадаевские РЭС | ПС Кубачи | 1 | ТП 1-4/250 | 1 | с. Кубачи | Абакарова Абакара Ибрагимовича | д. 27 | 62 | 92 | 19 | СИП | фасад-кирпич | НД(1)-Б | ПВ | 1 | 42.0918684124323 | 47.5956525122884 | АС | Фидер №1 | 1 | 1 | СИПфасад-кирпичАС | 5 | Вариант №1.5 | Дахадаевские РЭС ПС Кубачи ТП 1-4/250 | 500/5 | 0.74
449 | Дахадаевские РЭС | ПС Кубачи | 1 | ТП 1-4/250 | 1 | с. Кубачи | Абакарова Абакара Ибрагимовича | д. 28 | 63 | 93 | 23 | СИП | фасад-кирпич | НД(1)-Б | ПВ | 1 | 42.0916705651818 | 47.596248529809 | АС | Фидер №1 | 1 | 1 | СИПфасад-кирпичАС | 5 | Вариант №1.5 | Дахадаевские РЭС ПС Кубачи ТП 1-4/250 | 500/5 | 0.74
451 | Дахадаевские РЭС | ПС Кубачи | 1 | ТП 1-4/250 | 1 | с. Кубачи | Абакарова Абакара Ибрагимовича | д. 29 | 63 | 95 | 18 | СИП | фасад-кирпич | НД(1)-Б | ПВ | 1 | 42.0918411359767 | 47.5960470332249 | АС | Фидер №1 | 1 | 1 | СИПфасад-кирпичАС | 5 | Вариант №1.5 | Дахадаевские РЭС ПС Кубачи ТП 1-4/250 | 500/5 | 0.74
453 | Дахадаевские РЭС | ПС Кубачи | 1 | ТП 1-4/250 | 1 | с. Кубачи | Абакарова Абакара Ибрагимовича | д. 21 | 64 | 97 | 21 | СИП | фасад-кирпич | НД(1)-Б | ПВ | 1 | 42.090988 | 47.595365 | АС | Фидер №1 | 1 | 1 | СИПфасад-кирпичАС | 5 | Вариант №1.5 | Дахадаевские РЭС ПС Кубачи ТП 1-4/250 | 500/5 | 0.74
454 | Дахадаевские РЭС | ПС Кубачи | 1 | ТП 1-4/250 | 1 | с. Кубачи | Абакарова Абакара Ибрагимовича | д. 22 | 65 | 98 | 17 | СИП | фасад-кирпич | НД(1)-Б | ПВ | 1 | 42.0912804168818 | 47.5961022035035 | АС | Фидер №1 | 1 | 1 | СИПфасад-кирпичАС | 5 | Вариант №1.5 | Дахадаевские РЭС ПС Кубачи ТП 1-4/250 | 500/5 | 0.74
455 | Дахадаевские РЭС | ПС Кубачи | 1 | ТП 1-4/250 | 1 | с. Кубачи | Абакарова Абакара Ибрагимовича | д. 20 | 65 | 99 | 16 | СИП | фасад-кирпич | НД(1)-Б | ПВ | 1 | 42.0912913072293 | 47.5961647109166 | АС | Фидер №1 | 1 | 1 | СИПфасад-кирпичАС | 5 | Вариант №1.5 | Дахадаевские РЭС ПС Кубачи ТП 1-4/250 | 500/5 | 0.74
459 | Дахадаевские РЭС | ПС Кубачи | 1 | ТП 1-4/250 | 1 | с. Кубачи | Абакарова Абакара Ибрагимовича | д. 57 | 75 | 103 | 22 | СИП | фасад-кирпич | НД(1)-Б | ПВ | 1 | 42.0893740802606 | 47.5993103925647 | АС | Фидер №1 | 1 | 1 | СИПфасад-кирпичАС | 5 | Вариант №1.5 | Дахадаевские РЭС ПС Кубачи ТП 1-4/250 | 500/5 | 0.74
460 | Дахадаевские РЭС | ПС Кубачи | 1 | ТП 1-4/250 | 1 | с. Кубачи | Абакарова Абакара Ибрагимовича | д. 17 | 76 | 104 | 17 | СИП | фасад-кирпич | НД(1)-Б | ПВ | 1 | 42.0906505582907 | 47.5962240133861 | АС | Фидер №1 | 1 | 1 | СИПфасад-кирпичАС | 5 | Вариант №1.5 | Дахадаевские РЭС ПС Кубачи ТП 1-4/250 | 500/5 | 0.74
461 | Дахадаевские РЭС | ПС Кубачи | 1 | ТП 1-4/250 | 1 | с. Кубачи | Абакарова Абакара Ибрагимовича | д. 14 | 76 | 105 | 23 | СИП | фасад-кирпич | НД(1)-Б | ПВ | 1 | 42.0903179236684 | 47.5963678999524 | АС | Фидер №1 | 1 | 1 | СИПфасад-кирпичАС | 5 | Вариант №1.5 | Дахадаевские РЭС ПС Кубачи ТП 1-4/250 | 500/5 | 0.74
462 | Дахадаевские РЭС | ПС Кубачи | 1 | ТП 1-4/250 | 1 | с. Кубачи | Абакарова Абакара Ибрагимовича | д. 16 | 76 | 106 | 20 | СИП | фасад-кирпич | НД(1)-Б | ПВ | 1 | 42.0901368255629 | 47.5965016093919 | АС | Фидер №1 | 1 | 1 | СИПфасад-кирпичАС | 5 | Вариант №1.5 | Дахадаевские РЭС ПС Кубачи ТП 1-4/250 | 500/5 | 0.74
463 | Дахадаевские РЭС | ПС Кубачи | 1 | ТП 1-4/250 | 1 | с. Кубачи | Абакарова Абакара Ибрагимовича | д. 1 | 80 | 107 | 13 | СИП | фасад-кирпич | НД(1)-Б | ПВ | 1 | 42.089977129199 | 47.5959797275047 | АС | Фидер №1 | 1 | 1 | СИПфасад-кирпичАС | 5 | Вариант №1.5 | Дахадаевские РЭС ПС Кубачи ТП 1-4/250 | 500/5 | 0.74
464 | Дахадаевские РЭС | ПС Кубачи | 1 | ТП 1-4/250 | 1 | с. Кубачи | Абакарова Абакара Ибрагимовича | д. 12 | 80 | 108 | 17 | СИП | фасад-кирпич | НД(1)-Б | ПВ | 1 | 42.0900015264945 | 47.5957253949332 | АС | Фидер №1 | 1 | 1 | СИПфасад-кирпичАС | 5 | Вариант №1.5 | Дахадаевские РЭС ПС Кубачи ТП 1-4/250 | 500/5 | 0.74
465 | Дахадаевские РЭС | ПС Кубачи | 1 | ТП 1-4/250 | 1 | с. Кубачи | Абакарова Абакара Ибрагимовича | д. 15 | 82 | 109 | 16 | СИП | фасад-кирпич | НД(1)-Б | ПВ | 1 | 42.0897662254298 | 47.5963177735274 | АС | Фидер №1 | 1 | 1 | СИПфасад-кирпичАС | 5 | Вариант №1.5 | Дахадаевские РЭС ПС Кубачи ТП 1-4/250 | 500/5 | 0.74
466 | Дахадаевские РЭС | ПС Кубачи | 1 | ТП 1-4/250 | 1 | с. Кубачи | Абакарова Абакара Ибрагимовича | д. 4 | 83 | 110 | 20 | СИП | фасад-кирпич | НД(1)-Б | ПВ | 1 | 42.0892446370974 | 47.5959496117331 | АС | Фидер №1 | 1 | 1 | СИПфасад-кирпичАС | 5 | Вариант №1.5 | Дахадаевские РЭС ПС Кубачи ТП 1-4/250 | 500/5 | 0.74
467 | Дахадаевские РЭС | ПС Кубачи | 1 | ТП 1-4/250 | 1 | с. Кубачи | Абакарова Абакара Ибрагимовича | д. 11 | 85 | 111 | 21 | СИП | фасад-кирпич | НД(1)-Б | ПВ | 1 | 42.0901730146485 | 47.5955196814577 | АС | Фидер №1 | 1 | 1 | СИПфасад-кирпичАС | 5 | Вариант №1.5 | Дахадаевские РЭС ПС Кубачи ТП 1-4/250 | 500/5 | 0.74
468 | Дахадаевские РЭС | ПС Кубачи | 1 | ТП 1-4/250 | 1 | с. Кубачи | Абакарова Абакара Ибрагимовича | д. 9 | 88 | 112 | 23 | СИП | фасад-кирпич | НД(1)-Б | ПВ | 1 | 42.0901048721975 | 47.5948963682834 | АС | Фидер №1 | 1 | 1 | СИПфасад-кирпичАС | 5 | Вариант №1.5 | Дахадаевские РЭС ПС Кубачи ТП 1-4/250 | 500/5 | 0.74
469 | Дахадаевские РЭС | ПС Кубачи | 1 | ТП 1-4/250 | 1 | с. Кубачи | Абакарова Абакара Ибрагимовича | д. 8 | 89 | 113 | 11 | СИП | фасад-кирпич | НД(1)-Б | ПВ | 1 | 42.0898057271266 | 47.5950379600769 | АС | Фидер №1 | 1 | 1 | СИПфасад-кирпичАС | 5 | Вариант №1.5 | Дахадаевские РЭС ПС Кубачи ТП 1-4/250 | 500/5 | 0.74
470 | Дахадаевские РЭС | ПС Кубачи | 1 | ТП 1-4/250 | 1 | с. Кубачи | Абакарова Абакара Ибрагимовича | д. 7 | 91 | 114 | 23 | СИП | фасад-кирпич | НД(1)-Б | ПВ | 1 | 42.0894264219931 | 47.5945843012359 | АС | Фидер №1 | 1 | 1 | СИПфасад-кирпичАС | 5 | Вариант №1.5 | Дахадаевские РЭС ПС Кубачи ТП 1-4/250 | 500/5 | 0.74
473 | Дахадаевские РЭС | ПС Кубачи | 1 | ТП 1-4/250 | 1 | с. Кубачи | Абакарова Абакара Ибрагимовича | д. 5 | 93 | 117 | 25 | СИП | фасад-кирпич | НД(1)-Б | ПВ | 1 | 42.0888708583272 | 47.5944271206332 | АС | Фидер №1 | 1 | 1 | СИПфасад-кирпичАС | 5 | Вариант №1.5 | Дахадаевские РЭС ПС Кубачи ТП 1-4/250 | 500/5 | 0.74
474 | Дахадаевские РЭС | ПС Кубачи | 1 | ТП 1-4/250 | 1 | с. Кубачи | Абакарова Абакара Ибрагимовича | д. 114 | 95 | 118 | 23 | СИП | фасад-кирпич | НД(1)-Б | ПВ | 1 | 42.0887882260507 | 47.5952185445709 | АС | Фидер №1 | 1 | 1 | СИПфасад-кирпичАС | 5 | Вариант №1.5 | Дахадаевские РЭС ПС Кубачи ТП 1-4/250 | 500/5 | 0.74
475 | Дахадаевские РЭС | ПС Кубачи | 1 | ТП 1-4/250 | 1 | с. Кубачи | Абакарова Абакара Ибрагимовича | д. 18 | 96 | 119 | 11 | СИП | фасад-кирпич | НД(1)-Б | ПВ | 1 | 42.0910981775997 | 47.5966002176714 | АС | Фидер №1 | 1 | 1 | СИПфасад-кирпичАС | 5 | Вариант №1.5 | Дахадаевские РЭС ПС Кубачи ТП 1-4/250 | 500/5 | 0.74
476 | Дахадаевские РЭС | ПС Кубачи | 1 | ТП 1-4/250 | 1 | с. Кубачи | Абакарова Абакара Ибрагимовича | д. 30 | 96 | 120 | 9 | СИП | фасад-кирпич | НД(1)-Б | ПВ | 1 | 42.091558926832 | 47.5964487396434 | АС | Фидер №1 | 1 | 1 | СИПфасад-кирпичАС | 5 | Вариант №1.5 | Дахадаевские РЭС ПС Кубачи ТП 1-4/250 | 500/5 | 0.74
477 | Дахадаевские РЭС | ПС Кубачи | 1 | ТП 1-4/250 | 1 | с. Кубачи | Абакарова Абакара Ибрагимовича | д. 36 | 96 | 121 | 17 | СИП | фасад-кирпич | НД(1)-Б | ПВ | 1 | 42.0916937628169 | 47.5965586412137 | АС | Фидер №1 | 1 | 1 | СИПфасад-кирпичАС | 5 | Вариант №1.5 | Дахадаевские РЭС ПС Кубачи ТП 1-4/250 | 500/5 | 0.74
478 | Дахадаевские РЭС | ПС Кубачи | 1 | ТП 1-4/250 | 1 | с. Кубачи | Абакарова Абакара Ибрагимовича | д. 37 | 99 | 122 | 21 | СИП | фасад-кирпич | НД(1)-Б | ПВ | 1 | 42.0912610625593 | 47.5971501659919 | АС | Фидер №1 | 1 | 1 | СИПфасад-кирпичАС | 5 | Вариант №1.5 | Дахадаевские РЭС ПС Кубачи ТП 1-4/250 | 500/5 | 0.74
479 | Дахадаевские РЭС | ПС Кубачи | 1 | ТП 1-4/250 | 1 | с. Кубачи | Абакарова Абакара Ибрагимовича | д. 34 | 99 | 123 | 13 | СИП | фасад-кирпич | НД(1)-Б | ПВ | 1 | 42.0913690195843 | 47.5969611870266 | АС | Фидер №1 | 1 | 1 | СИПфасад-кирпичАС | 5 | Вариант №1.5 | Дахадаевские РЭС ПС Кубачи ТП 1-4/250 | 500/5 | 0.74
482 | Дахадаевские РЭС | ПС Кубачи | 1 | ТП 1-4/250 | 1 | с. Кубачи | Абакарова Абакара Ибрагимовича | д. 41 | 101 | 126 | 16 | СИП | фасад-кирпич | НД(1)-Б | ПВ | 1 | 42.0910996278557 | 47.5975845644877 | АС | Фидер №1 | 1 | 1 | СИПфасад-кирпичАС | 5 | Вариант №1.5 | Дахадаевские РЭС ПС Кубачи ТП 1-4/250 | 500/5 | 0.74
483 | Дахадаевские РЭС | ПС Кубачи | 1 | ТП 1-4/250 | 1 | с. Кубачи | Абакарова Абакара Ибрагимовича | д. 39 | 101 | 127 | 18 | СИП | фасад-кирпич | НД(1)-Б | ПВ | 1 | 42.090848567327 | 47.5974532186283 | АС | Фидер №1 | 1 | 1 | СИПфасад-кирпичАС | 5 | Вариант №1.5 | Дахадаевские РЭС ПС Кубачи ТП 1-4/250 | 500/5 | 0.74
484 | Дахадаевские РЭС | ПС Кубачи | 1 | ТП 1-4/250 | 1 | с. Кубачи | Абакарова Абакара Ибрагимовича | д. 42 | 102 | 128 | 12 | СИП | фасад-кирпич | НД(1)-Б | ПВ | 1 | 42.091461786098 | 47.59748806669 | АС | Фидер №1 | 1 | 1 | СИПфасад-кирпичАС | 5 | Вариант №1.5 | Дахадаевские РЭС ПС Кубачи ТП 1-4/250 | 500/5 | 0.74
485 | Дахадаевские РЭС | ПС Кубачи | 1 | ТП 1-4/250 | 1 | с. Кубачи | Абакарова Абакара Ибрагимовича | д. 40 | 102 | 129 | 12 | СИП | фасад-кирпич | НД(1)-Б | ПВ | 1 | 42.0914181804178 | 47.5973503144037 | АС | Фидер №1 | 1 | 1 | СИПфасад-кирпичАС | 5 | Вариант №1.5 | Дахадаевские РЭС ПС Кубачи ТП 1-4/250 | 500/5 | 0.74
486 | Дахадаевские РЭС | ПС Кубачи | 1 | ТП 1-4/250 | 1 | с. Кубачи | Абакарова Абакара Ибрагимовича | д. 38 | 103 | 130 | 11 | СИП | фасад-кирпич | НД(1)-Б | ПВ | 1 | 42.0916342432595 | 47.5969637561974 | АС | Фидер №1 | 1 | 1 | СИПфасад-кирпичАС | 5 | Вариант №1.5 | Дахадаевские РЭС ПС Кубачи ТП 1-4/250 | 500/5 | 0.74
487 | Дахадаевские РЭС | ПС Кубачи | 1 | ТП 1-4/250 | 1 | с. Кубачи | Абакарова Абакара Ибрагимовича | д. 35 | 104 | 131 | 10 | СИП | фасад-кирпич | НД(1)-Б | ПВ | 1 | 42.0919238964597 | 47.5969663908915 | АС | Фидер №1 | 1 | 1 | СИПфасад-кирпичАС | 5 | Вариант №1.5 | Дахадаевские РЭС ПС Кубачи ТП 1-4/250 | 500/5 | 0.74
488 | Дахадаевские РЭС | ПС Кубачи | 1 | ТП 1-4/250 | 1 | с. Кубачи | Абакарова Абакара Ибрагимовича | д. 43 | 105 | 132 | 18 | СИП | фасад-кирпич | НД(1)-Б | ПВ | 1 | 42.0916503629716 | 47.5975299003215 | АС | Фидер №1 | 1 | 1 | СИПфасад-кирпичАС | 5 | Вариант №1.5 | Дахадаевские РЭС ПС Кубачи ТП 1-4/250 | 500/5 | 0.74
489 | Дахадаевские РЭС | ПС Кубачи | 1 | ТП 1-4/250 | 1 | с. Кубачи | Абакарова Абакара Ибрагимовича | д. 52 | 106 | 133 | 9 | СИП | фасад-кирпич | НД(1)-Б | ПВ | 1 | 42.0916809350632 | 47.5978278790025 | АС | Фидер №1 | 1 | 1 | СИПфасад-кирпичАС | 5 | Вариант №1.5 | Дахадаевские РЭС ПС Кубачи ТП 1-4/250 | 500/5 | 0.74
490 | Дахадаевские РЭС | ПС Кубачи | 1 | ТП 1-4/250 | 1 | с. Кубачи | Абакарова Абакара Ибрагимовича | д. 53 | 106 | 134 | 13 | СИП | фасад-кирпич | НД(1)-Б | ПВ | 1 | 42.0917035966242 | 47.5981715591047 | АС | Фидер №1 | 1 | 1 | СИПфасад-кирпичАС | 5 | Вариант №1.5 | Дахадаевские РЭС ПС Кубачи ТП 1-4/250 | 500/5 | 0.74
491 | Дахадаевские РЭС | ПС Кубачи | 1 | ТП 1-4/250 | 1 | с. Кубачи | Абакарова Абакара Ибрагимовича | д. 51 | 106 | 135 | 18 | СИП | фасад-кирпич | НД(1)-Б | ПВ | 1 | 42.0918616339932 | 47.5978503914966 | АС | Фидер №1 | 1 | 1 | СИПфасад-кирпичАС | 5 | Вариант №1.5 | Дахадаевские РЭС ПС Кубачи ТП 1-4/250 | 500/5 | 0.74
492 | Дахадаевские РЭС | ПС Кубачи | 1 | ТП 1-4/250 | 1 | с. Кубачи | Абакарова Абакара Ибрагимовича | д. 50 | 107 | 136 | 8 | СИП | фасад-кирпич | НД(1)-Б | ПВ | 1 | 42.0920546652692 | 47.5975753836236 | АС | Фидер №1 | 1 | 1 | СИПфасад-кирпичАС | 5 | Вариант №1.5 | Дахадаевские РЭС ПС Кубачи ТП 1-4/250 | 500/5 | 0.74
493 | Дахадаевские РЭС | ПС Кубачи | 1 | ТП 1-4/250 | 1 | с. Кубачи | Абакарова Абакара Ибрагимовича | д. 44 | 107 | 137 | 11 | СИП | фасад-кирпич | НД(1)-Б | ПВ | 1 | 42.0920424671811 | 47.597392609258 | АС | Фидер №1 | 1 | 1 | СИПфасад-кирпичАС | 5 | Вариант №1.5 | Дахадаевские РЭС ПС Кубачи ТП 1-4/250 | 500/5 | 0.74
494 | Дахадаевские РЭС | ПС Кубачи | 1 | ТП 1-4/250 | 1 | с. Кубачи | Абакарова Абакара Ибрагимовича | д. 47 | 108 | 138 | 13 | СИП | фасад-кирпич | НД(1)-Б | ПВ | 1 | 42.0924895304701 | 47.5972763830757 | АС | Фидер №1 | 1 | 1 | СИПфасад-кирпичАС | 5 | Вариант №1.5 | Дахадаевские РЭС ПС Кубачи ТП 1-4/250 | 500/5 | 0.74
495 | Дахадаевские РЭС | ПС Кубачи | 1 | ТП 1-4/250 | 1 | с. Кубачи | Абакарова Абакара Ибрагимовича | д. 49 | 108 | 139 | 22 | СИП | фасад-кирпич | НД(1)-Б | ПВ | 1 | 42.0922973410184 | 47.5975770533185 | АС | Фидер №1 | 1 | 1 | СИПфасад-кирпичАС | 5 | Вариант №1.5 | Дахадаевские РЭС ПС Кубачи ТП 1-4/250 | 500/5 | 0.74
496 | Дахадаевские РЭС | ПС Кубачи | 1 | ТП 1-4/250 | 1 | с. Кубачи | Абакарова Абакара Ибрагимовича | д. 33 | 108 | 140 | 22 | СИП | фасад-кирпич | НД(1)-Б | ПВ | 1 | 42.0921832194346 | 47.5970180618049 | АС | Фидер №1 | 1 | 1 | СИПфасад-кирпичАС | 5 | Вариант №1.5 | Дахадаевские РЭС ПС Кубачи ТП 1-4/250 | 500/5 | 0.74
497 | Дахадаевские РЭС | ПС Кубачи | 1 | ТП 1-4/250 | 1 | с. Кубачи | Абакарова Абакара Ибрагимовича | д. 48 | 108 | 141 | 17 | СИП | фасад-кирпич | НД(1)-Б | ПВ | 1 | 42.092499049918 | 47.597567901367 | АС | Фидер №1 | 1 | 1 | СИПфасад-кирпичАС | 5 | Вариант №1.5 | Дахадаевские РЭС ПС Кубачи ТП 1-4/250 | 500/5 | 0.74
498 | Дахадаевские РЭС | ПС Кубачи | 1 | ТП 1-4/250 | 1 | с. Кубачи | Абакарова Абакара Ибрагимовича | д. 45 | 109 | 142 | 17 | СИП | фасад-кирпич | НД(1)-Б | ПВ | 1 | 42.0925288117723 | 47.5967497756665 | АС | Фидер №1 | 1 | 1 | СИПфасад-кирпичАС | 5 | Вариант №1.5 | Дахадаевские РЭС ПС Кубачи ТП 1-4/250 | 500/5 | 0.74
499 | Дахадаевские РЭС | ПС Кубачи | 1 | ТП 1-4/250 | 1 | с. Кубачи | Абакарова Абакара Ибрагимовича | д. 46 | 109 | 143 | 23 | СИП | фасад-кирпич | НД(1)-Б | ПВ | 1 | 42.0926448411355 | 47.5970423009628 | АС | Фидер №1 | 1 | 1 | СИПфасад-кирпичАС | 5 | Вариант №1.5 | Дахадаевские РЭС ПС Кубачи ТП 1-4/250 | 500/5 | 0.74
500 | Дахадаевские РЭС | ПС Кубачи | 1 | ТП 1-4/250 | 1 | с. Кубачи | Молодёжная улица | д. 13 | 109 | 144 | 10 | СИП | фасад-кирпич | НД(1)-Б | ПВ | 1 | 42.0928423431135 | 47.5969469489974 | АС | Фидер №1 | 1 | 1 | СИПфасад-кирпичАС | 5 | Вариант №1.5 | Дахадаевские РЭС ПС Кубачи ТП 1-4/250 | 500/5 | 0.74
501 | Дахадаевские РЭС | ПС Кубачи | 1 | ТП 1-4/250 | 1 | с. Кубачи | Молодёжная улица | д. 15 | 110 | 145 | 18 | СИП | фасад-кирпич | НД(1)-Б | ПВ | 1 | 42.0930330809967 | 47.5967885250859 | АС | Фидер №1 | 1 | 1 | СИПфасад-кирпичАС | 5 | Вариант №1.5 | Дахадаевские РЭС ПС Кубачи ТП 1-4/250 | 500/5 | 0.74
503 | Дахадаевские РЭС | ПС Кубачи | 1 | ТП 1-4/250 | 1 | с. Кубачи | Молодёжная улица | д. 17 | 110 | 147 | 12 | СИП | фасад-кирпич | НД(1)-Б | ПВ | 1 | 42.093269299359 | 47.5966311184042 | АС | Фидер №1 | 1 | 1 | СИПфасад-кирпичАС | 5 | Вариант №1.5 | Дахадаевские РЭС ПС Кубачи ТП 1-4/250 | 500/5 | 0.74
504 | Дахадаевские РЭС | ПС Кубачи | 1 | ТП 1-4/250 | 1 | с. Кубачи | Абакарова Абакара Ибрагимовича | д. 70 | 111 | 148 | 21 | СИП | фасад-кирпич | НД(1)-Б | ПВ | 1 | 42.0922801387482 | 47.5983740897851 | АС | Фидер №1 | 1 | 1 | СИПфасад-кирпичАС | 5 | Вариант №1.5 | Дахадаевские РЭС ПС Кубачи ТП 1-4/250 | 500/5 | 0.74
505 | Дахадаевские РЭС | ПС Кубачи | 1 | ТП 1-4/250 | 1 | с. Кубачи | Молодёжная улица | д. 106 | 114 | 149 | 18 | СИП | фасад-кирпич | НД(1)-Б | ПВ | 1 | 42.092626944696 | 47.5987610073963 | АС | Фидер №1 | 1 | 1 | СИПфасад-кирпичАС | 5 | Вариант №1.5 | Дахадаевские РЭС ПС Кубачи ТП 1-4/250 | 500/5 | 0.74
506 | Дахадаевские РЭС | ПС Кубачи | 1 | ТП 1-4/250 | 1 | с. Кубачи | Молодёжная улица | д. 104 | 114 | 150 | 12 | СИП | фасад-кирпич | НД(1)-Б | ПВ | 1 | 42.092647907901 | 47.5989443454176 | АС | Фидер №1 | 1 | 1 | СИПфасад-кирпичАС | 5 | Вариант №1.5 | Дахадаевские РЭС ПС Кубачи ТП 1-4/250 | 500/5 | 0.74
507 | Дахадаевские РЭС | ПС Кубачи | 1 | ТП 1-4/250 | 1 | с. Кубачи | Абакарова Абакара Ибрагимовича | д. 68 | 116 | 151 | 19 | СИП | фасад-кирпич | НД(1)-Б | ПВ | 1 | 42.0913722471641 | 47.5988580471293 | АС | Фидер №1 | 1 | 1 | СИПфасад-кирпичАС | 5 | Вариант №1.5 | Дахадаевские РЭС ПС Кубачи ТП 1-4/250 | 500/5 | 0.74
508 | Дахадаевские РЭС | ПС Кубачи | 1 | ТП 1-4/250 | 1 | с. Кубачи | Абакарова Абакара Ибрагимовича | д. 67 | 116 | 152 | 15 | СИП | фасад-кирпич | НД(1)-Б | ПВ | 1 | 42.0912642203727 | 47.5994598471264 | АС | Фидер №1 | 1 | 1 | СИПфасад-кирпичАС | 5 | Вариант №1.5 | Дахадаевские РЭС ПС Кубачи ТП 1-4/250 | 500/5 | 0.74
509 | Дахадаевские РЭС | ПС Кубачи | 1 | ТП 1-4/250 | 1 | с. Кубачи | Абакарова Абакара Ибрагимовича | д. 69 | 117 | 153 | 17 | СИП | фасад-кирпич | НД(1)-Б | ПВ | 1 | 42.0916988912949 | 47.5991676634533 | АС | Фидер №1 | 1 | 1 | СИПфасад-кирпичАС | 5 | Вариант №1.5 | Дахадаевские РЭС ПС Кубачи ТП 1-4/250 | 500/5 | 0.74
519 | Дахадаевские РЭС | ПС Кубачи | 1 | ТП 1-4/250 | 1 | с. Кубачи | Молодёжная улица | д. 1 | 4 | 5 | 20 | АС | фасад-кирпич | НД(1)-Б | ПВ | 1 | 42.091841 | 47.594663 | АС | Фидер №1 | 1 | 1 | АСфасад-кирпичАС | 1 | Вариант №1.1 | Дахадаевские РЭС ПС Кубачи ТП 1-4/250 | 500/5 | 0.74
520 | Дахадаевские РЭС | ПС Кубачи | 1 | ТП 1-4/250 | 1 | с. Кубачи | улица Юсупа Ахмедова | д. 74 | 17 | 30 | 20 | АС | фасад-кирпич | НД(1)-Б | ПВ | 1 | 42.092247 | 47.59363 | АС | Фидер №1 | 1 | 1 | АСфасад-кирпичАС | 1 | Вариант №1.1 | Дахадаевские РЭС ПС Кубачи ТП 1-4/250 | 500/5 | 0.74
521 | Дахадаевские РЭС | ПС Кубачи | 1 | ТП 1-4/250 | 1 | с. Кубачи | улица Юсупа Ахмедова | д. 61 | 19 | 34 | 20 | АС | фасад-кирпич | НД(1)-Б | ПВ | 1 | 42.09355 | 47.594232 | АС | Фидер №1 | 1 | 1 | АСфасад-кирпичАС | 1 | Вариант №1.1 | Дахадаевские РЭС ПС Кубачи ТП 1-4/250 | 500/5 | 0.74
522 | Дахадаевские РЭС | ПС Кубачи | 1 | ТП 1-4/250 | 1 | с. Кубачи | улица Мисрихана Мисриханова | д. 13 | 35 | 63 | 11 | АС | фасад-кирпич | НД(1)-Б | ПВ | 1 | 42.094708 | 47.593775 | АС | Фидер №1 | 1 | 1 | АСфасад-кирпичАС | 1 | Вариант №1.1 | Дахадаевские РЭС ПС Кубачи ТП 1-4/250 | 500/5 | 0.74
524 | Дахадаевские РЭС | ПС Кубачи | 1 | ТП 1-4/250 | 1 | с. Кубачи | Абакарова Абакара Ибрагимовича | д. 103 | 55 | 81 | 25 | АС | фасад-кирпич | НД(1)-Б | ПВ | 1 | 42.09183 | 47.593976 | АС | Фидер №1 | 1 | 1 | АСфасад-кирпичАС | 1 | Вариант №1.1 | Дахадаевские РЭС ПС Кубачи ТП 1-4/250 | 500/5 | 0.74
525 | Дахадаевские РЭС | ПС Кубачи | 1 | ТП 1-4/250 | 1 | с. Кубачи | улица Мисрихана Мисриханова | д. 19 | 57 | 86 | 6 | АС | фасад-кирпич | НД(1)-Б | ПВ | 1 | 42.0953647955292 | 47.5930066373237 | АС | Фидер №1 | 1 | 1 | АСфасад-кирпичАС | 1 | Вариант №1.1 | Дахадаевские РЭС ПС Кубачи ТП 1-4/250 | 500/5 | 0.74
526 | Дахадаевские РЭС | ПС Кубачи | 1 | ТП 1-4/250 | 1 | с. Кубачи | улица Мисрихана Мисриханова | д. 24 | 58 | 87 | 13 | АС | фасад-кирпич | НД(1)-Б | ПВ | 1 | 42.0954061825066 | 47.5926524070481 | АС | Фидер №1 | 1 | 1 | АСфасад-кирпичАС | 1 | Вариант №1.1 | Дахадаевские РЭС ПС Кубачи ТП 1-4/250 | 500/5 | 0.74
78 | Дахадаевские РЭС | ПС Кубачи | 1 | ТП 1-2/1000 | 1 | с. Кубачи | Молодёжная улица | д.40 | 3 | 2 | 5 | СИП | фасад-кирпич | НД(1)-Б | ПВ | 1 | 42.094688 | 47.598386 | АС | Фидер №1 | 1 | 1 | СИПфасад-кирпичАС | 5 | Вариант №1.5 | Дахадаевские РЭС ПС Кубачи ТП 1-2/1000 | 200/5 | 0.57
80 | Дахадаевские РЭС | ПС Кубачи | 1 | ТП 1-2/1000 | 1 | с. Кубачи | улица Ахмедхана Абакарова | д.9 | 4 | 4 | 6 | СИП | фасад-кирпич | НД(1)-Б | ПВ | 1 | 42.094774 | 47.599155 | АС | Фидер №1 | 1 | 1 | СИПфасад-кирпичАС | 5 | Вариант №1.5 | Дахадаевские РЭС ПС Кубачи ТП 1-2/1000 | 200/5 | 0.57
88 | Дахадаевские РЭС | ПС Кубачи | 1 | ТП 1-2/1000 | 1 | с. Кубачи | Интернациональная улица | д.16 | 7 | 13 | 23 | СИП | фасад-кирпич | НД(1)-Б | ПВ | 1 | 42.095626 | 47.598051 | СИП | Фидер №1 | 1 | 1 | СИПфасад-кирпичСИП | 6 | Вариант №1.6 | Дахадаевские РЭС ПС Кубачи ТП 1-2/1000 | 200/5 | 0.57
91 | Дахадаевские РЭС | ПС Кубачи | 1 | ТП 1-2/1000 | 1 | с. Кубачи | улица Ахмедхана Абакарова | д.104 | 10 | 17 | 25 | СИП | фасад-кирпич | НД(1)-Б | ПВ | 1 | 42.0963402366177 | 47.5981872310281 | АС | Фидер №1 | 1 | 1 | СИПфасад-кирпичАС | 5 | Вариант №1.5 | Дахадаевские РЭС ПС Кубачи ТП 1-2/1000 | 200/5 | 0.57
100 | Дахадаевские РЭС | ПС Кубачи | 1 | ТП 1-2/1000 | 1 | с. Кубачи | Интернациональная улица | д.39 | 15 | 29 | 10 | СИП | фасад-кирпич | НД(1)-Б | ПВ | 1 | 42.097116 | 47.599272 | АС | Фидер №1 | 1 | 1 | СИПфасад-кирпичАС | 5 | Вариант №1.5 | Дахадаевские РЭС ПС Кубачи ТП 1-2/1000 | 200/5 | 0.57
109 | Дахадаевские РЭС | ПС Кубачи | 1 | ТП 1-2/1000 | 1 | с. Кубачи | Интернациональная улица | д.57 | 22 | 41 | 16 | СИП | фасад-кирпич | НД(1)-Б | ПВ | 1 | 42.097008 | 47.600535 | АС | Фидер №1 | 1 | 1 | СИПфасад-кирпичАС | 5 | Вариант №1.5 | Дахадаевские РЭС ПС Кубачи ТП 1-2/1000 | 200/5 | 0.57
114 | Дахадаевские РЭС | ПС Кубачи | 1 | ТП 1-2/1000 | 1 | с. Кубачи | Интернациональная улица | д.3 | 30 | 51 | 21 | СИП | фасад-кирпич | НД(1)-Б | ПВ | 1 | 42.095923 | 47.597536 | АС | Фидер №1 | 1 | 1 | СИПфасад-кирпичАС | 5 | Вариант №1.5 | Дахадаевские РЭС ПС Кубачи ТП 1-2/1000 | 200/5 | 0.57
118 | Дахадаевские РЭС | ПС Кубачи | 1 | ТП 1-2/1000 | 1 | с. Кубачи | Интернациональная улица | д.12 | 33 | 59 | 19 | СИП | фасад-кирпич | НД(1)-Б | ПВ | 1 | 42.0963767334265 | 47.5967981842444 | АС | Фидер №1 | 1 | 1 | СИПфасад-кирпичАС | 5 | Вариант №1.5 | Дахадаевские РЭС ПС Кубачи ТП 1-2/1000 | 200/5 | 0.57
125 | Дахадаевские РЭС | ПС Кубачи | 1 | ТП 1-2/1000 | 1 | с. Кубачи | улица Ахмедхана Абакарова | д.75 | 41 | 72 | 22 | СИП | фасад-кирпич | НД(1)-Б | ПВ | 1 | 42.096186 | 47.599373 | АС | Фидер №1 | 1 | 1 | СИПфасад-кирпичАС | 5 | Вариант №1.5 | Дахадаевские РЭС ПС Кубачи ТП 1-2/1000 | 200/5 | 0.57
132 | Дахадаевские РЭС | ПС Кубачи | 1 | ТП 1-2/1000 | 2 | с. Кубачи | улица Ахмедхана Абакарова | д.13 | 4 | 8 | 23 | СИП | фасад-кирпич | НД(1)-Б | ПВ | 1 | 42.094788 | 47.599792 | АС | Фидер №1 | 1 | 1 | СИПфасад-кирпичАС | 5 | Вариант №1.5 | Дахадаевские РЭС ПС Кубачи ТП 1-2/1000 | 200/5 | 0.57
135 | Дахадаевские РЭС | ПС Кубачи | 1 | ТП 1-2/1000 | 2 | с. Кубачи | улица Ахмедхана Абакарова | д.115 | 5 | 11 | 11 | СИП | фасад-кирпич | НД(1)-Б | ПВ | 1 | 42.094667 | 47.600409 | АС | Фидер №1 | 1 | 1 | СИПфасад-кирпичАС | 5 | Вариант №1.5 | Дахадаевские РЭС ПС Кубачи ТП 1-2/1000 | 200/5 | 0.57
137 | Дахадаевские РЭС | ПС Кубачи | 1 | ТП 1-2/1000 | 2 | с. Кубачи | улица Ахмедхана Абакарова | д.109 | 6 | 15 | 22 | СИП | фасад-кирпич | НД(1)-Б | ПВ | 1 | 42.09511 | 47.600122 | АС | Фидер №1 | 1 | 1 | СИПфасад-кирпичАС | 5 | Вариант №1.5 | Дахадаевские РЭС ПС Кубачи ТП 1-2/1000 | 200/5 | 0.57
138 | Дахадаевские РЭС | ПС Кубачи | 1 | ТП 1-2/1000 | 2 | с. Кубачи | улица Ахмедхана Абакарова | д.65 | 6 | 16 | 20 | СИП | фасад-кирпич | НД(1)-Б | ПВ | 1 | 42.095332 | 47.600148 | АС | Фидер №1 | 1 | 1 | СИПфасад-кирпичАС | 5 | Вариант №1.5 | Дахадаевские РЭС ПС Кубачи ТП 1-2/1000 | 200/5 | 0.57
140 | Дахадаевские РЭС | ПС Кубачи | 1 | ТП 1-2/1000 | 2 | с. Кубачи | улица Ахмедхана Абакарова | д.101 | 8 | 18 | 25 | СИП | фасад-кирпич | НД(1)-Б | ПВ | 1 | 42.09514 | 47.599163 | АС | Фидер №1 | 1 | 1 | СИПфасад-кирпичАС | 5 | Вариант №1.5 | Дахадаевские РЭС ПС Кубачи ТП 1-2/1000 | 200/5 | 0.57
144 | Дахадаевские РЭС | ПС Кубачи | 1 | ТП 1-2/1000 | 2 | с. Кубачи | улица Ахмедхана Абакарова | д.70 | 11 | 23 | 10 | СИП | фасад-кирпич | НД(1)-Б | ПВ | 1 | 42.095731 | 47.600222 | АС | Фидер №1 | 1 | 1 | СИПфасад-кирпичАС | 5 | Вариант №1.5 | Дахадаевские РЭС ПС Кубачи ТП 1-2/1000 | 200/5 | 0.57
151 | Дахадаевские РЭС | ПС Кубачи | 1 | ТП 1-2/1000 | 2 | с. Кубачи | Интернациональная улица | д.50 | 15 | 32 | 15 | СИП | фасад-кирпич | НД(1)-Б | ПВ | 1 | 42.096442 | 47.600485 | АС | Фидер №1 | 1 | 1 | СИПфасад-кирпичАС | 5 | Вариант №1.5 | Дахадаевские РЭС ПС Кубачи ТП 1-2/1000 | 200/5 | 0.57
152 | Дахадаевские РЭС | ПС Кубачи | 1 | ТП 1-2/1000 | 2 | с. Кубачи | Интернациональная улица | д.48 | 15 | 33 | 10 | СИП | фасад-кирпич | НД(1)-Б | ПВ | 1 | 42.096575 | 47.60044 | АС | Фидер №1 | 1 | 1 | СИПфасад-кирпичАС | 5 | Вариант №1.5 | Дахадаевские РЭС ПС Кубачи ТП 1-2/1000 | 200/5 | 0.57
153 | Дахадаевские РЭС | ПС Кубачи | 1 | ТП 1-2/1000 | 2 | с. Кубачи | Интернациональная улица | д.47 | 15 | 34 | 17 | СИП | фасад-кирпич | НД(1)-Б | ПВ | 1 | 42.096488 | 47.600057 | АС | Фидер №1 | 1 | 1 | СИПфасад-кирпичАС | 5 | Вариант №1.5 | Дахадаевские РЭС ПС Кубачи ТП 1-2/1000 | 200/5 | 0.57
155 | Дахадаевские РЭС | ПС Кубачи | 1 | ТП 1-2/1000 | 2 | с. Кубачи | Интернациональная улица | д.73 | 18 | 37 | 17 | СИП | фасад-кирпич | НД(1)-Б | ПВ | 1 | 42.096495 | 47.602227 | АС | Фидер №1 | 1 | 1 | СИПфасад-кирпичАС | 5 | Вариант №1.5 | Дахадаевские РЭС ПС Кубачи ТП 1-2/1000 | 200/5 | 0.57
162 | Дахадаевские РЭС | ПС Кубачи | 1 | ТП 1-2/1000 | 3 | с. Кубачи | улица Ахмедхана Абакарова | д.31 | 7 | 6 | 11 | СИП | фасад-кирпич | НД(1)-Б | ПВ | 1 | 42.094223 | 47.601182 | АС | Фидер №1 | 1 | 1 | СИПфасад-кирпичАС | 5 | Вариант №1.5 | Дахадаевские РЭС ПС Кубачи ТП 1-2/1000 | 200/5 | 0.57
165 | Дахадаевские РЭС | ПС Кубачи | 1 | ТП 1-2/1000 | 3 | с. Кубачи | улица Ахмедхана Абакарова | д.16 | 10 | 11 | 16 | СИП | фасад-кирпич | НД(1)-Б | ПВ | 1 | 42.093667 | 47.601921 | АС | Фидер №1 | 1 | 1 | СИПфасад-кирпичАС | 5 | Вариант №1.5 | Дахадаевские РЭС ПС Кубачи ТП 1-2/1000 | 200/5 | 0.57
171 | Дахадаевские РЭС | ПС Кубачи | 1 | ТП 1-2/1000 | 3 | с. Кубачи | Молодёжная улица | д.116 | 17 | 22 | 18 | СИП | фасад-кирпич | НД(1)-Б | ПВ | 1 | 42.093081 | 47.602785 | АС | Фидер №1 | 1 | 1 | СИПфасад-кирпичАС | 5 | Вариант №1.5 | Дахадаевские РЭС ПС Кубачи ТП 1-2/1000 | 200/5 | 0.57
172 | Дахадаевские РЭС | ПС Кубачи | 1 | ТП 1-2/1000 | 3 | с. Кубачи | Молодёжная улица | д.118 | 17 | 23 | 17 | СИП | фасад-кирпич | НД(1)-Б | ПВ | 1 | 42.093273 | 47.602955 | АС | Фидер №1 | 1 | 1 | СИПфасад-кирпичАС | 5 | Вариант №1.5 | Дахадаевские РЭС ПС Кубачи ТП 1-2/1000 | 200/5 | 0.57
174 | Дахадаевские РЭС | ПС Кубачи | 1 | ТП 1-2/1000 | 3 | с. Кубачи | Молодёжная улица | д.111 | 19 | 27 | 22 | СИП | фасад-кирпич | НД(1)-Б | ПВ | 1 | 42.092692 | 47.602493 | АС | Фидер №1 | 1 | 1 | СИПфасад-кирпичАС | 5 | Вариант №1.5 | Дахадаевские РЭС ПС Кубачи ТП 1-2/1000 | 200/5 | 0.57
187 | Дахадаевские РЭС | ПС Кубачи | 1 | ТП 1-2/1000 | 3 | с. Кубачи | улица Ахмедхана Абакарова | д.41 | 31 | 43 | 20 | СИП | фасад-кирпич | НД(1)-Б | ПВ | 1 | 42.094175 | 47.602124 | АС | Фидер №1 | 1 | 1 | СИПфасад-кирпичАС | 5 | Вариант №1.5 | Дахадаевские РЭС ПС Кубачи ТП 1-2/1000 | 200/5 | 0.57
193 | Дахадаевские РЭС | ПС Кубачи | 1 | ТП 1-2/1000 | 3 | с. Кубачи | улица Ахмедхана Абакарова | д.58-60-62, | 35 | 53 | 10 | СИП | фасад-кирпич | НД(1)-Б | ПВ | 1 | 42.095268 | 47.601204 | АС | Фидер №1 | 1 | 1 | СИПфасад-кирпичАС | 5 | Вариант №1.5 | Дахадаевские РЭС ПС Кубачи ТП 1-2/1000 | 200/5 | 0.57
194 | Дахадаевские РЭС | ПС Кубачи | 1 | ТП 1-2/1000 | 3 | с. Кубачи | ул. Ахмедхана Абакарова | д. 55 | 36 | 54 | 20 | СИП | фасад-кирпич | НД(1)-Б | ПВ | 1 | 42.094983 | 47.6013 | АС | Фидер №1 | 1 | 1 | СИПфасад-кирпичАС | 5 | Вариант №1.5 | Дахадаевские РЭС ПС Кубачи ТП 1-2/1000 | 200/5 | 0.57
200 | Дахадаевские РЭС | ПС Кубачи | 1 | ТП 1-2/1000 | 3 | с. Кубачи | ул. Ахмедхана Абакарова | д.27 | 44 | 66 | 12 | СИП | фасад-кирпич | НД(1)-Б | ПВ | 1 | 42.0944653653052 | 47.6010923283376 | АС | Фидер №1 | 1 | 1 | СИПфасад-кирпичАС | 5 | Вариант №1.5 | Дахадаевские РЭС ПС Кубачи ТП 1-2/1000 | 200/5 | 0.57
201 | Дахадаевские РЭС | ПС Кубачи | 1 | ТП 1-2/1000 | 3 | с. Кубачи | ул. Ахмедхана Абакарова | д. 23 | 45 | 67 | 13 | СИП | фасад-кирпич | НД(1)-Б | ПВ | 1 | 42.094815 | 47.600836 | АС | Фидер №1 | 1 | 1 | СИПфасад-кирпичАС | 5 | Вариант №1.5 | Дахадаевские РЭС ПС Кубачи ТП 1-2/1000 | 200/5 | 0.57
202 | Дахадаевские РЭС | ПС Кубачи | 1 | ТП 1-2/1000 | 3 | с. Кубачи | ул. Ахмедхана Абакарова | д.21 | 45 | 68 | 25 | СИП | фасад-кирпич | НД(1)-Б | ПВ | 1 | 42.094608 | 47.600794 | АС | Фидер №1 | 1 | 1 | СИПфасад-кирпичАС | 5 | Вариант №1.5 | Дахадаевские РЭС ПС Кубачи ТП 1-2/1000 | 200/5 | 0.57
204 | Дахадаевские РЭС | ПС Кубачи | 1 | ТП 1-2/1000 | 3 | с. Кубачи | Молодёжная улица | д.69 | 47 | 74 | 17 | СИП | фасад-кирпич | НД(1)-Б | ПВ | 1 | 42.093452 | 47.601394 | АС | Фидер №1 | 1 | 1 | СИПфасад-кирпичАС | 5 | Вариант №1.5 | Дахадаевские РЭС ПС Кубачи ТП 1-2/1000 | 200/5 | 0.57
210 | Дахадаевские РЭС | ПС Кубачи | 1 | ТП 1-2/1000 | 3 | с. Кубачи | Молодёжная улица | д. 108 | 54 | 82 | 14 | СИП | фасад-кирпич | НД(1)-Б | ПВ | 1 | 42.092587 | 47.601803 | АС | Фидер №1 | 1 | 1 | СИПфасад-кирпичАС | 5 | Вариант №1.5 | Дахадаевские РЭС ПС Кубачи ТП 1-2/1000 | 200/5 | 0.57
225 | Дахадаевские РЭС | ПС Кубачи | 1 | ТП 1-2/1000 | 3 | с. Кубачи | Молодёжная улица | д.123 | 59 | 99 | 11 | СИП | фасад-кирпич | НД(1)-Б | ПВ | 1 | 42.092535 | 47.600449 | АС | Фидер №1 | 1 | 1 | СИПфасад-кирпичАС | 5 | Вариант №1.5 | Дахадаевские РЭС ПС Кубачи ТП 1-2/1000 | 200/5 | 0.57
238 | Дахадаевские РЭС | ПС Кубачи | 1 | ТП 1-2/1000 | 3 | с. Кубачи | Молодёжная улица | д.86 | 65 | 114 | 11 | СИП | фасад-кирпич | НД(1)-Б | ПВ | 1 | 42.0931037895582 | 47.5994460465465 | АС | Фидер №1 | 1 | 1 | СИПфасад-кирпичАС | 5 | Вариант №1.5 | Дахадаевские РЭС ПС Кубачи ТП 1-2/1000 | 200/5 | 0.57
240 | Дахадаевские РЭС | ПС Кубачи | 1 | ТП 1-2/1000 | 3 | с. Кубачи | Молодёжная улица | д.106 | 68 | 117 | 16 | СИП | фасад-кирпич | НД(1)-Б | ПВ | 1 | 42.092709573095 | 47.5987269510555 | АС | Фидер №1 | 1 | 1 | СИПфасад-кирпичАС | 5 | Вариант №1.5 | Дахадаевские РЭС ПС Кубачи ТП 1-2/1000 | 200/5 | 0.57
243 | Дахадаевские РЭС | ПС Кубачи | 1 | ТП 1-2/1000 | 3 | с. Кубачи | Молодёжная улица | д.,52 | 72 | 125 | 21 | СИП | фасад-кирпич | НД(1)-Б | ПВ | 1 | 42.093768 | 47.600618 | АС | Фидер №1 | 1 | 1 | СИПфасад-кирпичАС | 5 | Вариант №1.5 | Дахадаевские РЭС ПС Кубачи ТП 1-2/1000 | 200/5 | 0.57
245 | Дахадаевские РЭС | ПС Кубачи | 1 | ТП 1-2/1000 | 3 | с. Кубачи | Молодёжная улица | д.51 | 72 | 127 | 19 | СИП | фасад-кирпич | НД(1)-Б | ПВ | 1 | 42.093817 | 47.600486 | АС | Фидер №1 | 1 | 1 | СИПфасад-кирпичАС | 5 | Вариант №1.5 | Дахадаевские РЭС ПС Кубачи ТП 1-2/1000 | 200/5 | 0.57
246 | Дахадаевские РЭС | ПС Кубачи | 1 | ТП 1-2/1000 | 3 | с. Кубачи | Молодёжная улица | д.54 | 72 | 128 | 16 | СИП | фасад-кирпич | НД(1)-Б | ПВ | 1 | 42.093566 | 47.600487 | АС | Фидер №1 | 1 | 1 | СИПфасад-кирпичАС | 5 | Вариант №1.5 | Дахадаевские РЭС ПС Кубачи ТП 1-2/1000 | 200/5 | 0.57
252 | Дахадаевские РЭС | ПС Кубачи | 1 | ТП 1-2/1000 | 3 | с. Кубачи | Молодёжная улица | д.60 | 75 | 136 | 22 | СИП | фасад-кирпич | НД(1)-Б | ПВ | 1 | 42.09349 | 47.599258 | АС | Фидер №1 | 1 | 1 | СИПфасад-кирпичАС | 5 | Вариант №1.5 | Дахадаевские РЭС ПС Кубачи ТП 1-2/1000 | 200/5 | 0.57
261 | Дахадаевские РЭС | ПС Кубачи | 1 | ТП 1-2/1000 | 3 | с. Кубачи | Молодёжная улица | д.23 | 82 | 150 | 20 | СИП | фасад-кирпич | НД(1)-Б | ПВ | 1 | 42.093794 | 47.597503 | АС | Фидер №1 | 1 | 1 | СИПфасад-кирпичАС | 5 | Вариант №1.5 | Дахадаевские РЭС ПС Кубачи ТП 1-2/1000 | 200/5 | 0.57
264 | Дахадаевские РЭС | ПС Кубачи | 1 | ТП 1-2/1000 | 3 | с. Кубачи | Молодёжная улица | д.96 | 84 | 157 | 22 | СИП | фасад-кирпич | НД(1)-Б | ПВ | 1 | 42.093195 | 47.597571 | АС | Фидер №1 | 1 | 1 | СИПфасад-кирпичАС | 5 | Вариант №1.5 | Дахадаевские РЭС ПС Кубачи ТП 1-2/1000 | 200/5 | 0.57
265 | Дахадаевские РЭС | ПС Кубачи | 1 | ТП 1-2/1000 | 3 | с. Кубачи | Молодёжная улица | д.94 | 84 | 158 | 19 | СИП | фасад-кирпич | НД(1)-Б | ПВ | 1 | 42.093228 | 47.597818 | АС | Фидер №1 | 1 | 1 | СИПфасад-кирпичАС | 5 | Вариант №1.5 | Дахадаевские РЭС ПС Кубачи ТП 1-2/1000 | 200/5 | 0.57
286 | Дахадаевские РЭС | ПС Кубачи | 1 | ТП 1-2/1000 | 1 | с. Кубачи | улица Ахмедхана Абакарова | д.15 | 6 | 78 | 18 | АС | фасад-кирпич | НД(1)-Б | ПВ | 1 | 42.0953293327745 | 47.5976546174784 | АС | Фидер №1 | 1 | 1 | АСфасад-кирпичАС | 1 | Вариант №1.1 | Дахадаевские РЭС ПС Кубачи ТП 1-2/1000 | 200/5 | 0.57
289 | Дахадаевские РЭС | ПС Кубачи | 1 | ТП 1-2/1000 | 1 | с. Кубачи | улица Ахмедхана Абакарова | д.100 | 14 | 26 | 17 | АС | фасад-кирпич | НД(1)-Б | ПВ | 1 | 42.09678 | 47.598575 | АС | Фидер №1 | 1 | 1 | АСфасад-кирпичАС | 1 | Вариант №1.1 | Дахадаевские РЭС ПС Кубачи ТП 1-2/1000 | 200/5 | 0.57
290 | Дахадаевские РЭС | ПС Кубачи | 1 | ТП 1-2/1000 | 1 | с. Кубачи | улица Ахмедхана Абакарова | д.84 | 15 | 27 | 12 | АС | фасад-кирпич | НД(1)-Б | ПВ | 1 | 42.096836 | 47.599192 | АС | Фидер №1 | 1 | 1 | АСфасад-кирпичАС | 1 | Вариант №1.1 | Дахадаевские РЭС ПС Кубачи ТП 1-2/1000 | 200/5 | 0.57
291 | Дахадаевские РЭС | ПС Кубачи | 1 | ТП 1-2/1000 | 1 | с. Кубачи | улица Ахмедхана Абакарова | д.86 | 15 | 28 | 13 | АС | фасад-кирпич | НД(1)-Б | ПВ | 1 | 42.097022 | 47.599071 | АС | Фидер №1 | 1 | 1 | АСфасад-кирпичАС | 1 | Вариант №1.1 | Дахадаевские РЭС ПС Кубачи ТП 1-2/1000 | 200/5 | 0.57
292 | Дахадаевские РЭС | ПС Кубачи | 1 | ТП 1-2/1000 | 1 | с. Кубачи | Интернациональная улица | д.41 | 15 | 30 | 11 | АС | фасад-кирпич | НД(1)-Б | ПВ | 1 | 42.096968 | 47.599462 | АС | Фидер №1 | 1 | 1 | АСфасад-кирпичАС | 1 | Вариант №1.1 | Дахадаевские РЭС ПС Кубачи ТП 1-2/1000 | 200/5 | 0.57
293 | Дахадаевские РЭС | ПС Кубачи | 1 | ТП 1-2/1000 | 1 | с. Кубачи | Интернациональная улица | д.63 | 22 | 40 | 23 | АС | фасад-кирпич | НД(1)-Б | ПВ | 1 | 42.097117 | 47.600748 | АС | Фидер №1 | 1 | 1 | АСфасад-кирпичАС | 1 | Вариант №1.1 | Дахадаевские РЭС ПС Кубачи ТП 1-2/1000 | 200/5 | 0.57
294 | Дахадаевские РЭС | ПС Кубачи | 1 | ТП 1-2/1000 | 1 | с. Кубачи | Интернациональная улица | д.68 | 23 | 43 | 22 | АС | фасад-кирпич | НД(1)-Б | ПВ | 1 | 42.097681 | 47.600825 | АС | Фидер №1 | 1 | 1 | АСфасад-кирпичАС | 1 | Вариант №1.1 | Дахадаевские РЭС ПС Кубачи ТП 1-2/1000 | 200/5 | 0.57
295 | Дахадаевские РЭС | ПС Кубачи | 1 | ТП 1-2/1000 | 1 | с. Кубачи | Интернациональная улица | д.101 | 28 | 46 | 19 | АС | фасад-кирпич | НД(1)-Б | ПВ | 1 | 42.09881 | 47.601783 | АС | Фидер №1 | 1 | 1 | АСфасад-кирпичАС | 1 | Вариант №1.1 | Дахадаевские РЭС ПС Кубачи ТП 1-2/1000 | 200/5 | 0.57
300 | Дахадаевские РЭС | ПС Кубачи | 1 | ТП 1-2/1000 | 1 | с. Кубачи | Интернациональная улица | д.19 | 32 | 58 | 14 | АС | фасад-кирпич | НД(1)-Б | ПВ | 1 | 42.096659 | 47.59743 | АС | Фидер №1 | 1 | 1 | АСфасад-кирпичАС | 1 | Вариант №1.1 | Дахадаевские РЭС ПС Кубачи ТП 1-2/1000 | 200/5 | 0.57
301 | Дахадаевские РЭС | ПС Кубачи | 1 | ТП 1-2/1000 | 1 | с. Кубачи | Интернациональная улица | д.15 | 37 | 62 | 10 | АС | фасад-кирпич | НД(1)-Б | ПВ | 1 | 42.095449 | 47.598503 | АС | Фидер №1 | 1 | 1 | АСфасад-кирпичАС | 1 | Вариант №1.1 | Дахадаевские РЭС ПС Кубачи ТП 1-2/1000 | 200/5 | 0.57
302 | Дахадаевские РЭС | ПС Кубачи | 1 | ТП 1-2/1000 | 1 | с. Кубачи | Интернациональная улица | д.114 | 38 | 65 | 24 | АС | фасад-кирпич | НД(1)-Б | ПВ | 1 | 42.095316 | 47.598896 | АС | Фидер №1 | 1 | 1 | АСфасад-кирпичАС | 1 | Вариант №1.1 | Дахадаевские РЭС ПС Кубачи ТП 1-2/1000 | 200/5 | 0.57
303 | Дахадаевские РЭС | ПС Кубачи | 1 | ТП 1-2/1000 | 1 | с. Кубачи | улица Ахмедхана Абакарова | д.73 | 40 | 70 | 10 | АС | фасад-кирпич | НД(1)-Б | ПВ | 1 | 42.095809 | 47.599667 | АС | Фидер №1 | 1 | 1 | АСфасад-кирпичАС | 1 | Вариант №1.1 | Дахадаевские РЭС ПС Кубачи ТП 1-2/1000 | 200/5 | 0.57
304 | Дахадаевские РЭС | ПС Кубачи | 1 | ТП 1-2/1000 | 1 | с. Кубачи | улица Ахмедхана Абакарова | д.72 | 42 | 74 | 14 | АС | фасад-кирпич | НД(1)-Б | ПВ | 1 | 42.095857 | 47.600001 | АС | Фидер №1 | 1 | 1 | АСфасад-кирпичАС | 1 | Вариант №1.1 | Дахадаевские РЭС ПС Кубачи ТП 1-2/1000 | 200/5 | 0.57
305 | Дахадаевские РЭС | ПС Кубачи | 1 | ТП 1-2/1000 | 1 | с. Кубачи | улица Ахмедхана Абакарова | д.80 | 43 | 76 | 12 | АС | фасад-кирпич | НД(1)-Б | ПВ | 1 | 42.096351 | 47.599582 | АС | Фидер №1 | 1 | 1 | АСфасад-кирпичАС | 1 | Вариант №1.1 | Дахадаевские РЭС ПС Кубачи ТП 1-2/1000 | 200/5 | 0.57
307 | Дахадаевские РЭС | ПС Кубачи | 1 | ТП 1-2/1000 | 2 | с. Кубачи | лица Ахмедхана Абакарова | д.11 | 3 | 2 | 17 | АС | фасад-кирпич | НД(1)-Б | ПВ | 1 | 42.09469 | 47.599434 | АС | Фидер №1 | 1 | 1 | АСфасад-кирпичАС | 1 | Вариант №1.1 | Дахадаевские РЭС ПС Кубачи ТП 1-2/1000 | 200/5 | 0.57
308 | Дахадаевские РЭС | ПС Кубачи | 1 | ТП 1-2/1000 | 2 | с. Кубачи | лица Ахмедхана Абакарова | д.6 | 4 | 7 | 23 | АС | фасад-кирпич | НД(1)-Б | ПВ | 1 | 42.094207 | 47.600012 | АС | Фидер №1 | 1 | 1 | АСфасад-кирпичАС | 1 | Вариант №1.1 | Дахадаевские РЭС ПС Кубачи ТП 1-2/1000 | 200/5 | 0.57
309 | Дахадаевские РЭС | ПС Кубачи | 1 | ТП 1-2/1000 | 2 | с. Кубачи | лица Ахмедхана Абакарова | д.113 | 5 | 12 | 24 | АС | фасад-кирпич | НД(1)-Б | ПВ | 1 | 42.094767 | 47.600003 | АС | Фидер №1 | 1 | 1 | АСфасад-кирпичАС | 1 | Вариант №1.1 | Дахадаевские РЭС ПС Кубачи ТП 1-2/1000 | 200/5 | 0.57
310 | Дахадаевские РЭС | ПС Кубачи | 1 | ТП 1-2/1000 | 2 | с. Кубачи | лица Ахмедхана Абакарова | д.111 | 5 | 13 | 16 | АС | фасад-кирпич | НД(1)-Б | ПВ | 1 | 42.094954 | 47.600358 | АС | Фидер №1 | 1 | 1 | АСфасад-кирпичАС | 1 | Вариант №1.1 | Дахадаевские РЭС ПС Кубачи ТП 1-2/1000 | 200/5 | 0.57
311 | Дахадаевские РЭС | ПС Кубачи | 1 | ТП 1-2/1000 | 2 | с. Кубачи | лица Ахмедхана Абакарова | д.69 | 9 | 22 | 20 | АС | фасад-кирпич | НД(1)-Б | ПВ | 1 | 42.095673 | 47.599839 | АС | Фидер №1 | 1 | 1 | АСфасад-кирпичАС | 1 | Вариант №1.1 | Дахадаевские РЭС ПС Кубачи ТП 1-2/1000 | 200/5 | 0.57
312 | Дахадаевские РЭС | ПС Кубачи | 1 | ТП 1-2/1000 | 2 | с. Кубачи | Интернациональная улица | д.51 | 14 | 28 | 19 | АС | фасад-кирпич | НД(1)-Б | ПВ | 1 | 42.096036 | 47.600615 | АС | Фидер №1 | 1 | 1 | АСфасад-кирпичАС | 1 | Вариант №1.1 | Дахадаевские РЭС ПС Кубачи ТП 1-2/1000 | 200/5 | 0.57
313 | Дахадаевские РЭС | ПС Кубачи | 1 | ТП 1-2/1000 | 2 | с. Кубачи | Интернациональная улица | д.52 | 14 | 31 | 9 | АС | фасад-кирпич | НД(1)-Б | ПВ | 1 | 42.09637 | 47.600719 | АС | Фидер №1 | 1 | 1 | АСфасад-кирпичАС | 1 | Вариант №1.1 | Дахадаевские РЭС ПС Кубачи ТП 1-2/1000 | 200/5 | 0.57
314 | Дахадаевские РЭС | ПС Кубачи | 1 | ТП 1-2/1000 | 2 | с. Кубачи | Интернациональная улица | д.61 | 16 | 35 | 21 | АС | фасад-кирпич | НД(1)-Б | ПВ | 1 | 42.096356 | 47.601059 | АС | Фидер №1 | 1 | 1 | АСфасад-кирпичАС | 1 | Вариант №1.1 | Дахадаевские РЭС ПС Кубачи ТП 1-2/1000 | 200/5 | 0.57
315 | Дахадаевские РЭС | ПС Кубачи | 1 | ТП 1-2/1000 | 2 | с. Кубачи | Интернациональная улица | д.72 | 18 | 38 | 15 | АС | фасад-кирпич | НД(1)-Б | ПВ | 1 | 42.096291 | 47.601934 | АС | Фидер №1 | 1 | 1 | АСфасад-кирпичАС | 1 | Вариант №1.1 | Дахадаевские РЭС ПС Кубачи ТП 1-2/1000 | 200/5 | 0.57
317 | Дахадаевские РЭС | ПС Кубачи | 1 | ТП 1-2/1000 | 3 | с. Кубачи | Молодёжная улица | д.42 | 1 | 1 | 17 | АС | фасад-кирпич | НД(1)-Б | ПВ | 1 | 42.0941971079253 | 47.5985382701398 | АС | Фидер №1 | 1 | 1 | АСфасад-кирпичАС | 1 | Вариант №1.1 | Дахадаевские РЭС ПС Кубачи ТП 1-2/1000 | 200/5 | 0.57
319 | Дахадаевские РЭС | ПС Кубачи | 1 | ТП 1-2/1000 | 3 | с. Кубачи | улица Ахмедхана Абакарова | д.29 | 7 | 5 | 25 | АС | фасад-кирпич | НД(1)-Б | ПВ | 1 | 42.094276 | 47.601014 | АС | Фидер №1 | 1 | 1 | АСфасад-кирпичАС | 1 | Вариант №1.1 | Дахадаевские РЭС ПС Кубачи ТП 1-2/1000 | 200/5 | 0.57
320 | Дахадаевские РЭС | ПС Кубачи | 1 | ТП 1-2/1000 | 3 | с. Кубачи | улица Ахмедхана Абакарова | д.12 | 7 | 7 | 15 | АС | фасад-кирпич | НД(1)-Б | ПВ | 1 | 42.093927 | 47.601143 | АС | Фидер №1 | 1 | 1 | АСфасад-кирпичАС | 1 | Вариант №1.1 | Дахадаевские РЭС ПС Кубачи ТП 1-2/1000 | 200/5 | 0.57
321 | Дахадаевские РЭС | ПС Кубачи | 1 | ТП 1-2/1000 | 3 | с. Кубачи | улица Ахмедхана Абакарова | д.33 | 9 | 9 | 23 | АС | фасад-кирпич | НД(1)-Б | ПВ | 1 | 42.09415 | 47.601543 | АС | Фидер №1 | 1 | 1 | АСфасад-кирпичАС | 1 | Вариант №1.1 | Дахадаевские РЭС ПС Кубачи ТП 1-2/1000 | 200/5 | 0.57
322 | Дахадаевские РЭС | ПС Кубачи | 1 | ТП 1-2/1000 | 3 | с. Кубачи | улица Ахмедхана Абакарова | д.39 | 11 | 13 | 20 | АС | фасад-кирпич | НД(1)-Б | ПВ | 1 | 42.093839 | 47.602486 | АС | Фидер №1 | 1 | 1 | АСфасад-кирпичАС | 1 | Вариант №1.1 | Дахадаевские РЭС ПС Кубачи ТП 1-2/1000 | 200/5 | 0.57
323 | Дахадаевские РЭС | ПС Кубачи | 1 | ТП 1-2/1000 | 3 | с. Кубачи | улица Ахмедхана Абакарова | д.22 | 12 | 17 | 12 | АС | фасад-кирпич | НД(1)-Б | ПВ | 1 | 42.093414 | 47.602837 | АС | Фидер №1 | 1 | 1 | АСфасад-кирпичАС | 1 | Вариант №1.1 | Дахадаевские РЭС ПС Кубачи ТП 1-2/1000 | 200/5 | 0.57
324 | Дахадаевские РЭС | ПС Кубачи | 1 | ТП 1-2/1000 | 3 | с. Кубачи | улица Ахмедхана Абакарова | д.26 | 15 | 19 | 22 | АС | фасад-кирпич | НД(1)-Б | ПВ | 1 | 42.093703 | 47.604055 | АС | Фидер №1 | 1 | 1 | АСфасад-кирпичАС | 1 | Вариант №1.1 | Дахадаевские РЭС ПС Кубачи ТП 1-2/1000 | 200/5 | 0.57
326 | Дахадаевские РЭС | ПС Кубачи | 1 | ТП 1-2/1000 | 3 | с. Кубачи | Молодёжная улица | д.113 | 19 | 26 | 6 | АС | фасад-кирпич | НД(1)-Б | ПВ | 1 | 42.092649 | 47.602662 | АС | Фидер №1 | 1 | 1 | АСфасад-кирпичАС | 1 | Вариант №1.1 | Дахадаевские РЭС ПС Кубачи ТП 1-2/1000 | 200/5 | 0.57
327 | Дахадаевские РЭС | ПС Кубачи | 1 | ТП 1-2/1000 | 3 | с. Кубачи | Молодёжная улица | д.114 | 19 | 28 | 23 | АС | фасад-кирпич | НД(1)-Б | ПВ | 1 | 42.093027 | 47.602503 | АС | Фидер №1 | 1 | 1 | АСфасад-кирпичАС | 1 | Вариант №1.1 | Дахадаевские РЭС ПС Кубачи ТП 1-2/1000 | 200/5 | 0.57
328 | Дахадаевские РЭС | ПС Кубачи | 1 | ТП 1-2/1000 | 3 | с. Кубачи | Молодёжная улица | д.119 | 20 | 31 | 20 | АС | фасад-кирпич | НД(1)-Б | ПВ | 1 | 42.093313 | 47.603458 | АС | Фидер №1 | 1 | 1 | АСфасад-кирпичАС | 1 | Вариант №1.1 | Дахадаевские РЭС ПС Кубачи ТП 1-2/1000 | 200/5 | 0.57
329 | Дахадаевские РЭС | ПС Кубачи | 1 | ТП 1-2/1000 | 3 | с. Кубачи | Молодёжная улица | д.141 | 26 | 166 | 7 | АС | фасад-кирпич | НД(1)-Б | ПВ | 1 | 42.0926170664266 | 47.6038661979168 | АС | Фидер №1 | 1 | 1 | АСфасад-кирпичАС | 1 | Вариант №1.1 | Дахадаевские РЭС ПС Кубачи ТП 1-2/1000 | 200/5 | 0.57
330 | Дахадаевские РЭС | ПС Кубачи | 1 | ТП 1-2/1000 | 3 | с. Кубачи | Молодёжная улица | д.140 | 26 | 167 | 13 | АС | фасад-кирпич | НД(1)-Б | ПВ | 1 | 42.0925062151325 | 47.6036819867021 | АС | Фидер №1 | 1 | 1 | АСфасад-кирпичАС | 1 | Вариант №1.1 | Дахадаевские РЭС ПС Кубачи ТП 1-2/1000 | 200/5 | 0.57
331 | Дахадаевские РЭС | ПС Кубачи | 1 | ТП 1-2/1000 | 3 | с. Кубачи | улица Ахмедхана Абакарова | д.46 | 32 | 44 | 18 | АС | фасад-кирпич | НД(1)-Б | ПВ | 1 | 42.094322 | 47.602485 | АС | Фидер №1 | 1 | 1 | АСфасад-кирпичАС | 1 | Вариант №1.1 | Дахадаевские РЭС ПС Кубачи ТП 1-2/1000 | 200/5 | 0.57
332 | Дахадаевские РЭС | ПС Кубачи | 1 | ТП 1-2/1000 | 3 | с. Кубачи | улица Ахмедхана Абакарова | д.52 | 34 | 50 | 19 | АС | фасад-кирпич | НД(1)-Б | ПВ | 1 | 42.095009 | 47.601893 | АС | Фидер №1 | 1 | 1 | АСфасад-кирпичАС | 1 | Вариант №1.1 | Дахадаевские РЭС ПС Кубачи ТП 1-2/1000 | 200/5 | 0.57
333 | Дахадаевские РЭС | ПС Кубачи | 1 | ТП 1-2/1000 | 3 | с. Кубачи | улица Ахмедхана Абакарова | д.54 | 35 | 51 | 19 | АС | фасад-кирпич | НД(1)-Б | ПВ | 1 | 42.095179 | 47.601627 | АС | Фидер №1 | 1 | 1 | АСфасад-кирпичАС | 1 | Вариант №1.1 | Дахадаевские РЭС ПС Кубачи ТП 1-2/1000 | 200/5 | 0.57
334 | Дахадаевские РЭС | ПС Кубачи | 1 | ТП 1-2/1000 | 3 | с. Кубачи | улица Ахмедхана Абакарова | д.56 | 35 | 52 | 16 | АС | фасад-кирпич | НД(1)-Б | ПВ | 1 | 42.095395 | 47.60145 | АС | Фидер №1 | 1 | 1 | АСфасад-кирпичАС | 1 | Вариант №1.1 | Дахадаевские РЭС ПС Кубачи ТП 1-2/1000 | 200/5 | 0.57
335 | Дахадаевские РЭС | ПС Кубачи | 1 | ТП 1-2/1000 | 3 | с. Кубачи | улица Ахмедхана Абакарова | д.57 | 36 | 55 | 16 | АС | фасад-кирпич | НД(1)-Б | ПВ | 1 | 42.095064 | 47.60101 | АС | Фидер №1 | 1 | 1 | АСфасад-кирпичАС | 1 | Вариант №1.1 | Дахадаевские РЭС ПС Кубачи ТП 1-2/1000 | 200/5 | 0.57
337 | Дахадаевские РЭС | ПС Кубачи | 1 | ТП 1-2/1000 | 3 | с. Кубачи | улица Ахмедхана Абакарова | д.64 | 37 | 58 | 26 | АС | фасад-кирпич | НД(1)-Б | ПВ | 1 | 42.095369 | 47.600938 | АС | Фидер №1 | 1 | 1 | АСфасад-кирпичАС | 1 | Вариант №1.1 | Дахадаевские РЭС ПС Кубачи ТП 1-2/1000 | 200/5 | 0.57
338 | Дахадаевские РЭС | ПС Кубачи | 1 | ТП 1-2/1000 | 3 | с. Кубачи | улица Ахмедхана Абакарова | д.38 | 41 | 63 | 10 | АС | фасад-кирпич | НД(1)-Б | ПВ | 1 | 42.095226 | 47.602896 | АС | Фидер №1 | 1 | 1 | АСфасад-кирпичАС | 1 | Вариант №1.1 | Дахадаевские РЭС ПС Кубачи ТП 1-2/1000 | 200/5 | 0.57
339 | Дахадаевские РЭС | ПС Кубачи | 1 | ТП 1-2/1000 | 3 | с. Кубачи | улица Ахмедхана Абакарова | д.36 | 42 | 64 | 22 | АС | фасад-кирпич | НД(1)-Б | ПВ | 1 | 42.095063 | 47.60228 | АС | Фидер №1 | 1 | 1 | АСфасад-кирпичАС | 1 | Вариант №1.1 | Дахадаевские РЭС ПС Кубачи ТП 1-2/1000 | 200/5 | 0.57
340 | Дахадаевские РЭС | ПС Кубачи | 1 | ТП 1-2/1000 | 3 | с. Кубачи | улица Ахмедхана Абакарова | д.47 | 43 | 65 | 4 | АС | фасад-кирпич | НД(1)-Б | ПВ | 1 | 42.0944441122175 | 47.6015698553799 | АС | Фидер №1 | 1 | 1 | АСфасад-кирпичАС | 1 | Вариант №1.1 | Дахадаевские РЭС ПС Кубачи ТП 1-2/1000 | 200/5 | 0.57
341 | Дахадаевские РЭС | ПС Кубачи | 1 | ТП 1-2/1000 | 3 | с. Кубачи | улица Ахмедхана Абакарова | д.25 | 45 | 69 | 8 | АС | фасад-кирпич | НД(1)-Б | ПВ | 1 | 42.09475 | 47.6011 | АС | Фидер №1 | 1 | 1 | АСфасад-кирпичАС | 1 | Вариант №1.1 | Дахадаевские РЭС ПС Кубачи ТП 1-2/1000 | 200/5 | 0.57
342 | Дахадаевские РЭС | ПС Кубачи | 1 | ТП 1-2/1000 | 3 | с. Кубачи | улица Ахмедхана Абакарова | д.14 | 46 | 70 | 17 | АС | фасад-кирпич | НД(1)-Б | ПВ | 1 | 42.09379 | 47.601585 | АС | Фидер №1 | 1 | 1 | АСфасад-кирпичАС | 1 | Вариант №1.1 | Дахадаевские РЭС ПС Кубачи ТП 1-2/1000 | 200/5 | 0.57
343 | Дахадаевские РЭС | ПС Кубачи | 1 | ТП 1-2/1000 | 3 | с. Кубачи | Молодёжная улица | д.66 | 47 | 72 | 12 | АС | фасад-кирпич | НД(1)-Б | ПВ | 1 | 42.093673 | 47.601224 | АС | Фидер №1 | 1 | 1 | АСфасад-кирпичАС | 1 | Вариант №1.1 | Дахадаевские РЭС ПС Кубачи ТП 1-2/1000 | 200/5 | 0.57
344 | Дахадаевские РЭС | ПС Кубачи | 1 | ТП 1-2/1000 | 3 | с. Кубачи | Молодёжная улица | д.68 | 47 | 73 | 19 | АС | фасад-кирпич | НД(1)-Б | ПВ | 1 | 42.093521 | 47.60115 | АС | Фидер №1 | 1 | 1 | АСфасад-кирпичАС | 1 | Вариант №1.1 | Дахадаевские РЭС ПС Кубачи ТП 1-2/1000 | 200/5 | 0.57
345 | Дахадаевские РЭС | ПС Кубачи | 1 | ТП 1-2/1000 | 3 | с. Кубачи | Молодёжная улица | д.72 | 53 | 81 | 12 | АС | фасад-кирпич | НД(1)-Б | ПВ | 1 | 42.092917 | 47.601438 | АС | Фидер №1 | 1 | 1 | АСфасад-кирпичАС | 1 | Вариант №1.1 | Дахадаевские РЭС ПС Кубачи ТП 1-2/1000 | 200/5 | 0.57
346 | Дахадаевские РЭС | ПС Кубачи | 1 | ТП 1-2/1000 | 3 | с. Кубачи | Молодёжная улица | д.139 | 57 | 93 | 18 | АС | фасад-кирпич | НД(1)-Б | ПВ | 1 | 42.092177 | 47.602334 | АС | Фидер №1 | 1 | 1 | АСфасад-кирпичАС | 1 | Вариант №1.1 | Дахадаевские РЭС ПС Кубачи ТП 1-2/1000 | 200/5 | 0.57
347 | Дахадаевские РЭС | ПС Кубачи | 1 | ТП 1-2/1000 | 3 | с. Кубачи | Молодёжная улица | д.82 | 58 | 95 | 19 | АС | фасад-кирпич | НД(1)-Б | ПВ | 1 | 42.093132 | 47.600215 | АС | Фидер №1 | 1 | 1 | АСфасад-кирпичАС | 1 | Вариант №1.1 | Дахадаевские РЭС ПС Кубачи ТП 1-2/1000 | 200/5 | 0.57
348 | Дахадаевские РЭС | ПС Кубачи | 1 | ТП 1-2/1000 | 3 | с. Кубачи | Молодёжная улица | д.124 | 62 | 108 | 17 | АС | фасад-кирпич | НД(1)-Б | ПВ | 1 | 42.09213 | 47.600512 | АС | Фидер №1 | 1 | 1 | АСфасад-кирпичАС | 1 | Вариант №1.1 | Дахадаевские РЭС ПС Кубачи ТП 1-2/1000 | 200/5 | 0.57
349 | Дахадаевские РЭС | ПС Кубачи | 1 | ТП 1-2/1000 | 3 | с. Кубачи | Молодёжная улица | д.134 | 64 | 112 | 17 | АС | фасад-кирпич | НД(1)-Б | ПВ | 1 | 42.091826 | 47.600597 | АС | Фидер №1 | 1 | 1 | АСфасад-кирпичАС | 1 | Вариант №1.1 | Дахадаевские РЭС ПС Кубачи ТП 1-2/1000 | 200/5 | 0.57
350 | Дахадаевские РЭС | ПС Кубачи | 1 | ТП 1-2/1000 | 3 | с. Кубачи | Молодёжная улица | д.104 | 66 | 116 | 24 | АС | фасад-кирпич | НД(1)-Б | ПВ | 1 | 42.092699 | 47.59899 | АС | Фидер №1 | 1 | 1 | АСфасад-кирпичАС | 1 | Вариант №1.1 | Дахадаевские РЭС ПС Кубачи ТП 1-2/1000 | 200/5 | 0.57
351 | Дахадаевские РЭС | ПС Кубачи | 1 | ТП 1-2/1000 | 3 | с. Кубачи | Молодёжная улица | д.74 | 70 | 119 | 18 | АС | фасад-кирпич | НД(1)-Б | ПВ | 1 | 42.092886 | 47.601744 | АС | Фидер №1 | 1 | 1 | АСфасад-кирпичАС | 1 | Вариант №1.1 | Дахадаевские РЭС ПС Кубачи ТП 1-2/1000 | 200/5 | 0.57
352 | Дахадаевские РЭС | ПС Кубачи | 1 | ТП 1-2/1000 | 3 | с. Кубачи | Молодёжная улица | д.77 | 70 | 121 | 21 | АС | фасад-кирпич | НД(1)-Б | ПВ | 1 | 42.093082 | 47.602115 | АС | Фидер №1 | 1 | 1 | АСфасад-кирпичАС | 1 | Вариант №1.1 | Дахадаевские РЭС ПС Кубачи ТП 1-2/1000 | 200/5 | 0.57
353 | Дахадаевские РЭС | ПС Кубачи | 1 | ТП 1-2/1000 | 3 | с. Кубачи | Молодёжная улица | д.75 | 70 | 122 | 22 | АС | фасад-кирпич | НД(1)-Б | ПВ | 1 | 42.093279 | 47.60176 | АС | Фидер №1 | 1 | 1 | АСфасад-кирпичАС | 1 | Вариант №1.1 | Дахадаевские РЭС ПС Кубачи ТП 1-2/1000 | 200/5 | 0.57
354 | Дахадаевские РЭС | ПС Кубачи | 1 | ТП 1-2/1000 | 3 | с. Кубачи | улица Ахмедхана Абакарова | д.10 | 71 | 124 | 16 | АС | фасад-кирпич | НД(1)-Б | ПВ | 1 | 42.09398 | 47.600848 | АС | Фидер №1 | 1 | 1 | АСфасад-кирпичАС | 1 | Вариант №1.1 | Дахадаевские РЭС ПС Кубачи ТП 1-2/1000 | 200/5 | 0.57
355 | Дахадаевские РЭС | ПС Кубачи | 1 | ТП 1-2/1000 | 3 | с. Кубачи | Молодёжная улица | д.55 | 73 | 130 | 14 | АС | фасад-кирпич | НД(1)-Б | ПВ | 1 | 42.093481 | 47.600187 | АС | Фидер №1 | 1 | 1 | АСфасад-кирпичАС | 1 | Вариант №1.1 | Дахадаевские РЭС ПС Кубачи ТП 1-2/1000 | 200/5 | 0.57
356 | Дахадаевские РЭС | ПС Кубачи | 1 | ТП 1-2/1000 | 3 | с. Кубачи | Молодёжная улица | д.49 | 74 | 134 | 23 | АС | фасад-кирпич | НД(1)-Б | ПВ | 1 | 42.093783 | 47.599645 | АС | Фидер №1 | 1 | 1 | АСфасад-кирпичАС | 1 | Вариант №1.1 | Дахадаевские РЭС ПС Кубачи ТП 1-2/1000 | 200/5 | 0.57
357 | Дахадаевские РЭС | ПС Кубачи | 1 | ТП 1-2/1000 | 3 | с. Кубачи | Молодёжная улица | д.33 | 78 | 145 | 20 | АС | фасад-кирпич | НД(1)-Б | ПВ | 1 | 42.093806 | 47.598537 | АС | Фидер №1 | 1 | 1 | АСфасад-кирпичАС | 1 | Вариант №1.1 | Дахадаевские РЭС ПС Кубачи ТП 1-2/1000 | 200/5 | 0.57
358 | Дахадаевские РЭС | ПС Кубачи | 1 | ТП 1-2/1000 | 3 | с. Кубачи | Молодёжная улица | д.27 | 80 | 147 | 24 | АС | фасад-кирпич | НД(1)-Б | ПВ | 1 | 42.093773 | 47.597972 | АС | Фидер №1 | 1 | 1 | АСфасад-кирпичАС | 1 | Вариант №1.1 | Дахадаевские РЭС ПС Кубачи ТП 1-2/1000 | 200/5 | 0.57
359 | Дахадаевские РЭС | ПС Кубачи | 1 | ТП 1-2/1000 | 3 | с. Кубачи | Молодёжная улица | д.21 | 82 | 151 | 21 | АС | фасад-кирпич | НД(1)-Б | ПВ | 1 | 42.093729 | 47.597333 | АС | Фидер №1 | 1 | 1 | АСфасад-кирпичАС | 1 | Вариант №1.1 | Дахадаевские РЭС ПС Кубачи ТП 1-2/1000 | 200/5 | 0.57
360 | Дахадаевские РЭС | ПС Кубачи | 1 | ТП 1-2/1000 | 3 | с. Кубачи | Молодёжная улица | д.26 | 82 | 153 | 17 | АС | фасад-кирпич | НД(1)-Б | ПВ | 1 | 42.093978 | 47.597189 | АС | Фидер №1 | 1 | 1 | АСфасад-кирпичАС | 1 | Вариант №1.1 | Дахадаевские РЭС ПС Кубачи ТП 1-2/1000 | 200/5 | 0.57
361 | Дахадаевские РЭС | ПС Кубачи | 1 | ТП 1-2/1000 | 3 | с. Кубачи | Молодёжная улица | д.29 | 83 | 154 | 18 | АС | фасад-кирпич | НД(1)-Б | ПВ | 1 | 42.093785 | 47.598283 | АС | Фидер №1 | 1 | 1 | АСфасад-кирпичАС | 1 | Вариант №1.1 | Дахадаевские РЭС ПС Кубачи ТП 1-2/1000 | 200/5 | 0.57
364 | Дахадаевские РЭС | ПС Кубачи | 1 | ТП 1-2/1000 | 3 | с. Кубачи | Молодёжная улица | д.90 | 85 | 162 | 11 | АС | фасад-кирпич | НД(1)-Б | ПВ | 1 | 42.093206 | 47.598292 | АС | Фидер №1 | 1 | 1 | АСфасад-кирпичАС | 1 | Вариант №1.1 | Дахадаевские РЭС ПС Кубачи ТП 1-2/1000 | 200/5 | 0.57
365 | Дахадаевские РЭС | ПС Кубачи | 1 | ТП 1-2/1000 | 3 | с. Кубачи | Молодёжная улица | д.64 | 85 | 163 | 18 | АС | фасад-кирпич | НД(1)-Б | ПВ | 1 | 42.093536 | 47.598497 | АС | Фидер №1 | 1 | 1 | АСфасад-кирпичАС | 1 | Вариант №1.1 | Дахадаевские РЭС ПС Кубачи ТП 1-2/1000 | 200/5 | 0.57
366 | Дахадаевские РЭС | ПС Кубачи | 1 | ТП 1-2/1000 | 3 | с. Кубачи | Молодёжная улица | д.89 | 85 | 164 | 17 | АС | фасад-кирпич | НД(1)-Б | ПВ | 1 | 42.093211 | 47.598552 | АС | Фидер №1 | 1 | 1 | АСфасад-кирпичАС | 1 | Вариант №1.1 | Дахадаевские РЭС ПС Кубачи ТП 1-2/1000 | 200/5 | 0.57
53 | Дахадаевские РЭС | ПС Кубачи | 1 | ТП 1-1/160 | 1 | с. Кубачи | Центральная улица | д.43 | 5 | 3 | 20 | АС | фасад-кирпич | НД(1)-Б | ПВ | 1 | 42.0958582915146 | 47.5952605059834 | АС | Фидер №1 | 1 | 1 | АСфасад-кирпичАС | 1 | Вариант №1.1 | Дахадаевские РЭС ПС Кубачи ТП 1-1/160 | 300/5 | 0.49
54 | Дахадаевские РЭС | ПС Кубачи | 1 | ТП 1-1/160 | 1 | с. Кубачи | Центральная улица | д.41 | 5 | 4 | 16 | АС | фасад-кирпич | НД(1)-Б | ПВ | 1 | 42.0959596202851 | 47.595226714061 | АС | Фидер №1 | 1 | 1 | АСфасад-кирпичАС | 1 | Вариант №1.1 | Дахадаевские РЭС ПС Кубачи ТП 1-1/160 | 300/5 | 0.49
55 | Дахадаевские РЭС | ПС Кубачи | 1 | ТП 1-1/160 | 1 | с. Кубачи | Центральная улица | д.40 | 7 | 6 | 26 | АС | фасад-кирпич | НД(1)-Б | ПВ | 1 | 42.0958967671877 | 47.5946725564647 | АС | Фидер №1 | 1 | 1 | АСфасад-кирпичАС | 1 | Вариант №1.1 | Дахадаевские РЭС ПС Кубачи ТП 1-1/160 | 300/5 | 0.49
56 | Дахадаевские РЭС | ПС Кубачи | 1 | ТП 1-1/160 | 1 | с. Кубачи | улица Юсупа Ахмедова | д.42 | 7 | 7 | 17 | АС | фасад-кирпич | НД(1)-Б | ПВ | 1 | 42.0958187577329 | 47.5948088522306 | АС | Фидер №1 | 1 | 1 | АСфасад-кирпичАС | 1 | Вариант №1.1 | Дахадаевские РЭС ПС Кубачи ТП 1-1/160 | 300/5 | 0.49
57 | Дахадаевские РЭС | ПС Кубачи | 1 | ТП 1-1/160 | 1 | с. Кубачи | улица Юсупа Ахмедова | д.33 | 13 | 17 | 24 | АС | фасад-кирпич | НД(1)-Б | ПВ | 1 | 42.095558 | 47.594208 | АС | Фидер №1 | 1 | 1 | АСфасад-кирпичАС | 1 | Вариант №1.1 | Дахадаевские РЭС ПС Кубачи ТП 1-1/160 | 300/5 | 0.49
58 | Дахадаевские РЭС | ПС Кубачи | 1 | ТП 1-1/160 | 1 | с. Кубачи | улица Юсупа Ахмедова | д.46 | 14 | 18 | 19 | АС | фасад-кирпич | НД(1)-Б | ПВ | 1 | 42.0952481095357 | 47.5954655194511 | АС | Фидер №1 | 1 | 1 | АСфасад-кирпичАС | 1 | Вариант №1.1 | Дахадаевские РЭС ПС Кубачи ТП 1-1/160 | 300/5 | 0.49
59 | Дахадаевские РЭС | ПС Кубачи | 1 | ТП 1-1/160 | 1 | с. Кубачи | улица Юсупа Ахмедова | д.52 | 17 | 28 | 22 | АС | фасад-кирпич | НД(1)-Б | ПВ | 1 | 42.0943833060424 | 47.5956156796412 | АС | Фидер №1 | 1 | 1 | АСфасад-кирпичАС | 1 | Вариант №1.1 | Дахадаевские РЭС ПС Кубачи ТП 1-1/160 | 300/5 | 0.49
60 | Дахадаевские РЭС | ПС Кубачи | 1 | ТП 1-1/160 | 1 | с. Кубачи | улица Юсупа Ахмедова | д.58 | 18 | 30 | 26 | АС | фасад-кирпич | НД(1)-Б | ПВ | 1 | 42.094027 | 47.595059 | АС | Фидер №1 | 1 | 1 | АСфасад-кирпичАС | 1 | Вариант №1.1 | Дахадаевские РЭС ПС Кубачи ТП 1-1/160 | 300/5 | 0.49
61 | Дахадаевские РЭС | ПС Кубачи | 1 | ТП 1-1/160 | 1 | с. Кубачи | улица Юсупа Ахмедова | д.59 | 19 | 35 | 22 | АС | фасад-кирпич | НД(1)-Б | ПВ | 1 | 42.093794 | 47.594423 | АС | Фидер №1 | 1 | 1 | АСфасад-кирпичАС | 1 | Вариант №1.1 | Дахадаевские РЭС ПС Кубачи ТП 1-1/160 | 300/5 | 0.49
62 | Дахадаевские РЭС | ПС Кубачи | 1 | ТП 1-1/160 | 1 | с. Кубачи | Молодёжная улица | д.18 | 22 | 41 | 18 | АС | фасад-кирпич | НД(1)-Б | ПВ | 1 | 42.0936142299949 | 47.5961447949344 | АС | Фидер №1 | 1 | 1 | АСфасад-кирпичАС | 1 | Вариант №1.1 | Дахадаевские РЭС ПС Кубачи ТП 1-1/160 | 300/5 | 0.49
63 | Дахадаевские РЭС | ПС Кубачи | 1 | ТП 1-1/160 | 1 | с. Кубачи | Молодёжная улица | д.16 | 22 | 42 | 25 | АС | фасад-кирпич | НД(1)-Б | ПВ | 1 | 42.0934732999046 | 47.595974986725 | АС | Фидер №1 | 1 | 1 | АСфасад-кирпичАС | 1 | Вариант №1.1 | Дахадаевские РЭС ПС Кубачи ТП 1-1/160 | 300/5 | 0.49
64 | Дахадаевские РЭС | ПС Кубачи | 1 | ТП 1-1/160 | 1 | с. Кубачи | Молодёжная улица | д.20 | 22 | 43 | 21 | АС | фасад-кирпич | НД(1)-Б | ПВ | 1 | 42.093683 | 47.596367 | АС | Фидер №1 | 1 | 1 | АСфасад-кирпичАС | 1 | Вариант №1.1 | Дахадаевские РЭС ПС Кубачи ТП 1-1/160 | 300/5 | 0.49
65 | Дахадаевские РЭС | ПС Кубачи | 1 | ТП 1-1/160 | 1 | с. Кубачи | Молодёжная улица | д.14 | 24 | 46 | 16 | АС | фасад-кирпич | НД(1)-Б | ПВ | 1 | 42.0932312985357 | 47.5957681194056 | АС | Фидер №1 | 1 | 1 | АСфасад-кирпичАС | 1 | Вариант №1.1 | Дахадаевские РЭС ПС Кубачи ТП 1-1/160 | 300/5 | 0.49
66 | Дахадаевские РЭС | ПС Кубачи | 1 | ТП 1-1/160 | 1 | с. Кубачи | Молодёжная улица | д.92 | 24 | 47 | 15 | АС | фасад-кирпич | НД(1)-Б | ПВ | 1 | 42.0932868257432 | 47.5954238302817 | АС | Фидер №1 | 1 | 1 | АСфасад-кирпичАС | 1 | Вариант №1.1 | Дахадаевские РЭС ПС Кубачи ТП 1-1/160 | 300/5 | 0.49
68 | Дахадаевские РЭС | ПС Кубачи | 1 | ТП 1-1/160 | 1 | с. Кубачи | Молодёжная улица | д.32 | 30 | 62 | 17 | АС | фасад-кирпич | НД(1)-Б | ПВ | 1 | 42.094128 | 47.597694 | АС | Фидер №1 | 1 | 1 | АСфасад-кирпичАС | 1 | Вариант №1.1 | Дахадаевские РЭС ПС Кубачи ТП 1-1/160 | 300/5 | 0.49
69 | Дахадаевские РЭС | ПС Кубачи | 1 | ТП 1-1/160 | 1 | с. Кубачи | улица Юсупа Ахмедова | д.30 | 32 | 68 | 25 | АС | фасад-кирпич | НД(1)-Б | ПВ | 1 | 42.094933 | 47.594621 | АС | Фидер №1 | 1 | 1 | АСфасад-кирпичАС | 1 | Вариант №1.1 | Дахадаевские РЭС ПС Кубачи ТП 1-1/160 | 300/5 | 0.49
70 | Дахадаевские РЭС | ПС Кубачи | 1 | ТП 1-1/160 | 1 | с. Кубачи | Молодёжная улица | д.82 | 33 | 69 | 13 | АС | фасад-кирпич | НД(1)-Б | ПВ | 1 | 42.0940003112409 | 47.5964478189934 | АС | Фидер №1 | 1 | 1 | АСфасад-кирпичАС | 1 | Вариант №1.1 | Дахадаевские РЭС ПС Кубачи ТП 1-1/160 | 300/5 | 0.49
71 | Дахадаевские РЭС | ПС Кубачи | 1 | ТП 1-1/160 | 1 | с. Кубачи | Молодёжная улица | д.80 | 33 | 70 | 19 | АС | фасад-кирпич | НД(1)-Б | ПВ | 1 | 42.0940099331194 | 47.5966706070007 | АС | Фидер №1 | 1 | 1 | АСфасад-кирпичАС | 1 | Вариант №1.1 | Дахадаевские РЭС ПС Кубачи ТП 1-1/160 | 300/5 | 0.49
72 | Дахадаевские РЭС | ПС Кубачи | 1 | ТП 1-1/160 | 1 | с. Кубачи | Молодёжная улица | д.24 | 33 | 71 | 17 | АС | фасад-кирпич | НД(1)-Б | ПВ | 1 | 42.0938175719346 | 47.5967216535717 | АС | Фидер №1 | 1 | 1 | АСфасад-кирпичАС | 1 | Вариант №1.1 | Дахадаевские РЭС ПС Кубачи ТП 1-1/160 | 300/5 | 0.49
74 | Дахадаевские РЭС | ПС Кубачи | 1 | ТП 1-1/160 | 1 | с. Кубачи | Молодёжная улица | д.26 | 34 | 74 | 19 | АС | фасад-кирпич | НД(1)-Б | ПВ | 1 | 42.094065 | 47.597215 | АС | Фидер №1 | 1 | 1 | АСфасад-кирпичАС | 1 | Вариант №1.1 | Дахадаевские РЭС ПС Кубачи ТП 1-1/160 | 300/5 | 0.49
75 | Дахадаевские РЭС | ПС Кубачи | 1 | ТП 1-1/160 | 1 | с. Кубачи | лица Юсупа Ахмедова | д.85 | 35 | 75 | 22 | АС | фасад-кирпич | НД(1)-Б | ПВ | 1 | 42.0941489919356 | 47.5957309790042 | АС | Фидер №1 | 1 | 1 | АСфасад-кирпичАС | 1 | Вариант №1.1 | Дахадаевские РЭС ПС Кубачи ТП 1-1/160 | 300/5 | 0.49
76 | Дахадаевские РЭС | ПС Кубачи | 1 | ТП 1-1/160 | 1 | с. Кубачи | лица Юсупа Ахмедова | д.87 | 35 | 76 | 13 | АС | фасад-кирпич | НД(1)-Б | ПВ | 1 | 42.0940542354339 | 47.5955372631743 | АС | Фидер №1 | 1 | 1 | АСфасад-кирпичАС | 1 | Вариант №1.1 | Дахадаевские РЭС ПС Кубачи ТП 1-1/160 | 300/5 | 0.49
77 | Дахадаевские РЭС | ПС Кубачи | 1 | ТП 1-1/160 | 1 | с. Кубачи | Молодёжная улица | д.28-30 | 36 | 77 | 16 | АС | фасад-кирпич | НД(1)-Б | ПВ | 1 | 42.094077 | 47.597483 | АС | Фидер №1 | 1 | 1 | АСфасад-кирпичАС | 1 | Вариант №1.1 | Дахадаевские РЭС ПС Кубачи ТП 1-1/160 | 300/5 | 0.49
676 | Дахадаевские РЭС | ПС Кубачи | 1 | ТП 1-16/160 | 1 | с. Кубачи | улица Расула Иммаева | д. 73 | 2 | 2 | 17 | СИП | фасад-кирпич | НД(1)-Б | ПВ | 1 | 42.103214 | 47.604515 | АС | Фидер №1 | 1 | 1 | СИПфасад-кирпичАС | 5 | Вариант №1.5 | Дахадаевские РЭС ПС Кубачи ТП 1-16/160 | 300/5 | 0.75
678 | Дахадаевские РЭС | ПС Кубачи | 1 | ТП 1-16/160 | 1 | с. Кубачи | улица Расула Иммаева | д.67 | 6 | 4 | 26 | СИП | фасад-кирпич | НД(1)-Б | ПВ | 1 | 42.102567 | 47.604631 | АС | Фидер №1 | 1 | 1 | СИПфасад-кирпичАС | 5 | Вариант №1.5 | Дахадаевские РЭС ПС Кубачи ТП 1-16/160 | 300/5 | 0.75
1792 | Дахадаевские РЭС | ПС Кубачи | 4 | ТП 4-6/160 | 1 | с. Кубачи | улица Магомед-Расула Расулова | д.10 | 18 | 44 | 24 | СИП | фасад-кирпич | НД(1)-Б | ПВ | 1 | 42.0898580970847 | 47.6139134627037 | АС | Фидер №4 | 1 | 1 | СИПфасад-кирпичАС | 5 | Вариант №1.5 | Дахадаевские РЭС ПС Кубачи ТП 4-6/160 | 300/5 | 0.54
1794 | Дахадаевские РЭС | ПС Кубачи | 4 | ТП 4-6/160 | 1 | с. Кубачи | улица Магомед-Расула Расулова | д.15 | 20 | 46 | 21 | СИП | фасад-кирпич | НД(1)-Б | ПВ | 1 | 42.089525 | 47.614651 | АС | Фидер №4 | 1 | 1 | СИПфасад-кирпичАС | 5 | Вариант №1.5 | Дахадаевские РЭС ПС Кубачи ТП 4-6/160 | 300/5 | 0.54
1796 | Дахадаевские РЭС | ПС Кубачи | 4 | ТП 4-6/160 | 1 | с. Кубачи | улица Магомед-Расула Расулова | д.21 | 22 | 54 | 12 | СИП | фасад-кирпич | НД(1)-Б | ПВ | 1 | 42.0920088152736 | 47.6132046659536 | АС | Фидер №4 | 1 | 1 | СИПфасад-кирпичАС | 5 | Вариант №1.5 | Дахадаевские РЭС ПС Кубачи ТП 4-6/160 | 300/5 | 0.54
1804 | Дахадаевские РЭС | ПС Кубачи | 4 | ТП 4-6/160 | 1 | с. Кубачи | улица Магомед-Расула Расулова | д.12 | 30 | 34 | 22 | СИП | фасад-кирпич | НД(1)-Б | ПВ | 1 | 42.0891162758872 | 47.6134877139105 | АС | Фидер №4 | 1 | 1 | СИПфасад-кирпичАС | 5 | Вариант №1.5 | Дахадаевские РЭС ПС Кубачи ТП 4-6/160 | 300/5 | 0.54
1820 | Дахадаевские РЭС | ПС Кубачи | 4 | ТП 4-6/160 | 2 | с. Кубачи | улица Гаджибахмуда Магомедова | д.57 | 10 | 22 | 17 | СИП | фасад-кирпич | НД(1)-Б | ПВ | 1 | 42.0885 | 47.607096 | АС | Фидер №4 | 1 | 1 | СИПфасад-кирпичАС | 5 | Вариант №1.5 | Дахадаевские РЭС ПС Кубачи ТП 4-6/160 | 300/5 | 0.54
1822 | Дахадаевские РЭС | ПС Кубачи | 4 | ТП 4-6/160 | 2 | с. Кубачи | улица Гаджибахмуда Магомедова | д.53 | 13 | 25 | 19 | СИП | фасад-кирпич | НД(1)-Б | ПВ | 1 | 42.088469 | 47.606162 | АС | Фидер №4 | 1 | 1 | СИПфасад-кирпичАС | 5 | Вариант №1.5 | Дахадаевские РЭС ПС Кубачи ТП 4-6/160 | 300/5 | 0.54
1843 | Дахадаевские РЭС | ПС Кубачи | 4 | ТП 4-6/160 | 2 | с. Кубачи | улица Магомед-Расула Расулова | д.63 | 30 | 71 | 16 | СИП | фасад-кирпич | НД(1)-Б | ПВ | 1 | 42.087474 | 47.609773 | АС | Фидер №4 | 1 | 1 | СИПфасад-кирпичАС | 5 | Вариант №1.5 | Дахадаевские РЭС ПС Кубачи ТП 4-6/160 | 300/5 | 0.54
1846 | Дахадаевские РЭС | ПС Кубачи | 4 | ТП 4-6/160 | 2 | с. Кубачи | улица Магомед-Расула Расулова | д.68 | 31 | 74 | 17 | СИП | фасад-кирпич | НД(1)-Б | ПВ | 1 | 42.086875 | 47.609736 | АС | Фидер №4 | 1 | 1 | СИПфасад-кирпичАС | 5 | Вариант №1.5 | Дахадаевские РЭС ПС Кубачи ТП 4-6/160 | 300/5 | 0.54
1847 | Дахадаевские РЭС | ПС Кубачи | 4 | ТП 4-6/160 | 2 | с. Кубачи | улица Магомед-Расула Расулова | д.66 | 31 | 75 | 15 | СИП | фасад-кирпич | НД(1)-Б | ПВ | 1 | 42.0867549493604 | 47.6098564720555 | АС | Фидер №4 | 1 | 1 | СИПфасад-кирпичАС | 5 | Вариант №1.5 | Дахадаевские РЭС ПС Кубачи ТП 4-6/160 | 300/5 | 0.54
1856 | Дахадаевские РЭС | ПС Кубачи | 4 | ТП 4-6/160 | 2 | с. Кубачи | улица Магомед-Расула Расулова | д.33 | 34 | 62 | 17 | АС | фасад-кирпич | НД(1)-Б | ПВ | 1 | 42.0869524352288 | 47.6113987320935 | АС | Фидер №4 | 1 | 1 | АСфасад-кирпичАС | 1 | Вариант №1.1 | Дахадаевские РЭС ПС Кубачи ТП 4-6/160 | 300/5 | 0.54
1858 | Дахадаевские РЭС | ПС Кубачи | 4 | ТП 4-6/160 | 2 | с. Кубачи | улица Магомед-Расула Расулова | д.44 | 35 | 64 | 22 | АС | фасад-кирпич | НД(1)-Б | ПВ | 1 | 42.0866078120825 | 47.6111722106155 | АС | Фидер №4 | 1 | 1 | АСфасад-кирпичАС | 1 | Вариант №1.1 | Дахадаевские РЭС ПС Кубачи ТП 4-6/160 | 300/5 | 0.54
1859 | Дахадаевские РЭС | ПС Кубачи | 4 | ТП 4-6/160 | 2 | с. Кубачи | улица Магомед-Расула Расулова | д.47 | 37 | 65 | 10 | АС | фасад-кирпич | НД(1)-Б | ПВ | 1 | 42.0857664435278 | 47.6119133525959 | АС | Фидер №4 | 1 | 1 | АСфасад-кирпичАС | 1 | Вариант №1.1 | Дахадаевские РЭС ПС Кубачи ТП 4-6/160 | 300/5 | 0.54
1865 | Дахадаевские РЭС | ПС Кубачи | 4 | ТП 4-6/160 | 1 | с. Кубачи | улица Гаджибахмуда Магомедова | д.81 | 1 | 1 | 12 | АС | фасад-кирпич | НД(1)-Б | ПВ | 1 | 42.089211 | 47.609519 | АС | Фидер №4 | 1 | 1 | АСфасад-кирпичАС | 1 | Вариант №1.1 | Дахадаевские РЭС ПС Кубачи ТП 4-6/160 | 300/5 | 0.54
1866 | Дахадаевские РЭС | ПС Кубачи | 4 | ТП 4-6/160 | 1 | с. Кубачи | Улица Абакарова Абакара Ибрагимовича | д.75 | 2 | 4 | 18 | АС | фасад-кирпич | НД(1)-Б | ПВ | 1 | 42.089536 | 47.609814 | АС | Фидер №4 | 1 | 1 | АСфасад-кирпичАС | 1 | Вариант №1.1 | Дахадаевские РЭС ПС Кубачи ТП 4-6/160 | 300/5 | 0.54
1867 | Дахадаевские РЭС | ПС Кубачи | 4 | ТП 4-6/160 | 1 | с. Кубачи | Улица Абакарова Абакара Ибрагимовича | д.87 | 7 | 15 | 23 | АС | фасад-кирпич | НД(1)-Б | ПВ | 1 | 42.0890150778595 | 47.6103882381525 | АС | Фидер №4 | 1 | 1 | АСфасад-кирпичАС | 1 | Вариант №1.1 | Дахадаевские РЭС ПС Кубачи ТП 4-6/160 | 300/5 | 0.54
1868 | Дахадаевские РЭС | ПС Кубачи | 4 | ТП 4-6/160 | 1 | с. Кубачи | улица Магомед-Расула Расулова | д.23 | 9 | 18 | 21 | АС | фасад-кирпич | НД(1)-Б | ПВ | 1 | 42.0890648690361 | 47.6115732802917 | АС | Фидер №4 | 1 | 1 | АСфасад-кирпичАС | 1 | Вариант №1.1 | Дахадаевские РЭС ПС Кубачи ТП 4-6/160 | 300/5 | 0.54
1869 | Дахадаевские РЭС | ПС Кубачи | 4 | ТП 4-6/160 | 1 | с. Кубачи | улица Магомед-Расула Расулова | д.5 | 17 | 31 | 19 | АС | фасад-кирпич | НД(1)-Б | ПВ | 1 | 42.089835 | 47.613139 | АС | Фидер №4 | 1 | 1 | АСфасад-кирпичАС | 1 | Вариант №1.1 | Дахадаевские РЭС ПС Кубачи ТП 4-6/160 | 300/5 | 0.54
1870 | Дахадаевские РЭС | ПС Кубачи | 4 | ТП 4-6/160 | 1 | с. Кубачи | улица Магомед-Расула Расулова | д.13 | 25 | 48 | 9 | АС | фасад-кирпич | НД(1)-Б | ПВ | 1 | 42.0908409468137 | 47.614528987454 | АС | Фидер №4 | 1 | 1 | АСфасад-кирпичАС | 1 | Вариант №1.1 | Дахадаевские РЭС ПС Кубачи ТП 4-6/160 | 300/5 | 0.54
1871 | Дахадаевские РЭС | ПС Кубачи | 4 | ТП 4-6/160 | 2 | с. Кубачи | улица Гаджибахмуда Магомедова | д.71 | 3 | 1 | 17 | АС | фасад-кирпич | НД(1)-Б | ПВ | 1 | 42.088821 | 47.608464 | АС | Фидер №4 | 1 | 1 | АСфасад-кирпичАС | 1 | Вариант №1.1 | Дахадаевские РЭС ПС Кубачи ТП 4-6/160 | 300/5 | 0.54
1872 | Дахадаевские РЭС | ПС Кубачи | 4 | ТП 4-6/160 | 2 | с. Кубачи | улица Гаджибахмуда Магомедова | д.77 | 5 | 4 | 19 | АС | фасад-кирпич | НД(1)-Б | ПВ | 1 | 42.0883045695031 | 47.6085385554774 | АС | Фидер №4 | 1 | 1 | АСфасад-кирпичАС | 1 | Вариант №1.1 | Дахадаевские РЭС ПС Кубачи ТП 4-6/160 | 300/5 | 0.54
1873 | Дахадаевские РЭС | ПС Кубачи | 4 | ТП 4-6/160 | 2 | с. Кубачи | улица Гаджибахмуда Магомедова | д.72 | 5 | 5 | 10 | АС | фасад-кирпич | НД(1)-Б | ПВ | 1 | 42.0880868215045 | 47.6085821096399 | АС | Фидер №4 | 1 | 1 | АСфасад-кирпичАС | 1 | Вариант №1.1 | Дахадаевские РЭС ПС Кубачи ТП 4-6/160 | 300/5 | 0.54
1874 | Дахадаевские РЭС | ПС Кубачи | 4 | ТП 4-6/160 | 2 | с. Кубачи | улица Гаджибахмуда Магомедова | д.76 | 5 | 6 | 15 | АС | фасад-кирпич | НД(1)-Б | ПВ | 1 | 42.0881833865313 | 47.6082516969007 | АС | Фидер №4 | 1 | 1 | АСфасад-кирпичАС | 1 | Вариант №1.1 | Дахадаевские РЭС ПС Кубачи ТП 4-6/160 | 300/5 | 0.54
1875 | Дахадаевские РЭС | ПС Кубачи | 4 | ТП 4-6/160 | 2 | с. Кубачи | улица Гаджибахмуда Магомедова | д.74 | 5 | 7 | 21 | АС | фасад-кирпич | НД(1)-Б | ПВ | 1 | 42.0881206086789 | 47.6084086470458 | АС | Фидер №4 | 1 | 1 | АСфасад-кирпичАС | 1 | Вариант №1.1 | Дахадаевские РЭС ПС Кубачи ТП 4-6/160 | 300/5 | 0.54
1876 | Дахадаевские РЭС | ПС Кубачи | 4 | ТП 4-6/160 | 2 | с. Кубачи | улица Гаджибахмуда Магомедова | д.62 | 6 | 9 | 19 | АС | фасад-кирпич | НД(1)-Б | ПВ | 1 | 42.088438 | 47.607722 | АС | Фидер №4 | 1 | 1 | АСфасад-кирпичАС | 1 | Вариант №1.1 | Дахадаевские РЭС ПС Кубачи ТП 4-6/160 | 300/5 | 0.54
1877 | Дахадаевские РЭС | ПС Кубачи | 4 | ТП 4-6/160 | 2 | с. Кубачи | улица Гаджибахмуда Магомедова | д.76 | 6 | 10 | 22 | АС | фасад-кирпич | НД(1)-Б | ПВ | 1 | 42.088398 | 47.608222 | АС | Фидер №4 | 1 | 1 | АСфасад-кирпичАС | 1 | Вариант №1.1 | Дахадаевские РЭС ПС Кубачи ТП 4-6/160 | 300/5 | 0.54
1880 | Дахадаевские РЭС | ПС Кубачи | 4 | ТП 4-6/160 | 2 | с. Кубачи | улица Гаджибахмуда Магомедова | д.61 | 9 | 12 | 9 | АС | фасад-кирпич | НД(1)-Б | ПВ | 1 | 42.0886727833684 | 47.6077008974357 | АС | Фидер №4 | 1 | 1 | АСфасад-кирпичАС | 1 | Вариант №1.1 | Дахадаевские РЭС ПС Кубачи ТП 4-6/160 | 300/5 | 0.54
1883 | Дахадаевские РЭС | ПС Кубачи | 4 | ТП 4-6/160 | 2 | с. Кубачи | улица Гаджибахмуда Магомедова | д.55 | 12 | 24 | 17 | АС | фасад-кирпич | НД(1)-Б | ПВ | 1 | 42.088507 | 47.606448 | АС | Фидер №4 | 1 | 1 | АСфасад-кирпичАС | 1 | Вариант №1.1 | Дахадаевские РЭС ПС Кубачи ТП 4-6/160 | 300/5 | 0.54
1884 | Дахадаевские РЭС | ПС Кубачи | 4 | ТП 4-6/160 | 2 | с. Кубачи | Улица Абакарова Абакара Ибрагимовича | д.71 | 14 | 27 | 13 | АС | фасад-кирпич | НД(1)-Б | ПВ | 1 | 42.089337 | 47.60684 | АС | Фидер №4 | 1 | 1 | АСфасад-кирпичАС | 1 | Вариант №1.1 | Дахадаевские РЭС ПС Кубачи ТП 4-6/160 | 300/5 | 0.54
1885 | Дахадаевские РЭС | ПС Кубачи | 4 | ТП 4-6/160 | 2 | с. Кубачи | улица Магомед-Расула Расулова | д.70 | 16 | 28 | 20 | АС | фасад-кирпич | НД(1)-Б | ПВ | 1 | 42.0882402753431 | 47.6090637292417 | АС | Фидер №4 | 1 | 1 | АСфасад-кирпичАС | 1 | Вариант №1.1 | Дахадаевские РЭС ПС Кубачи ТП 4-6/160 | 300/5 | 0.54
1886 | Дахадаевские РЭС | ПС Кубачи | 4 | ТП 4-6/160 | 2 | с. Кубачи | улица Гаджибахмуда Магомедова | д.84 | 19 | 40 | 11 | АС | фасад-кирпич | НД(1)-Б | ПВ | 1 | 42.088237195274 | 47.6098667277251 | АС | Фидер №4 | 1 | 1 | АСфасад-кирпичАС | 1 | Вариант №1.1 | Дахадаевские РЭС ПС Кубачи ТП 4-6/160 | 300/5 | 0.54
1887 | Дахадаевские РЭС | ПС Кубачи | 4 | ТП 4-6/160 | 2 | с. Кубачи | улица Гаджибахмуда Магомедова | д.93 | 20 | 42 | 18 | АС | фасад-кирпич | НД(1)-Б | ПВ | 1 | 42.088144 | 47.610375 | АС | Фидер №4 | 1 | 1 | АСфасад-кирпичАС | 1 | Вариант №1.1 | Дахадаевские РЭС ПС Кубачи ТП 4-6/160 | 300/5 | 0.54
1888 | Дахадаевские РЭС | ПС Кубачи | 4 | ТП 4-6/160 | 2 | с. Кубачи | улица Магомед-Расула Расулова | д.55 | 22 | 51 | 18 | АС | фасад-кирпич | НД(1)-Б | ПВ | 1 | 42.087662 | 47.610733 | АС | Фидер №4 | 1 | 1 | АСфасад-кирпичАС | 1 | Вариант №1.1 | Дахадаевские РЭС ПС Кубачи ТП 4-6/160 | 300/5 | 0.54
1889 | Дахадаевские РЭС | ПС Кубачи | 4 | ТП 4-6/160 | 2 | с. Кубачи | улица Магомед-Расула Расулова | д.49 | 26 | 53 | 11 | АС | фасад-кирпич | НД(1)-Б | ПВ | 1 | 42.0875611996083 | 47.6115294991263 | АС | Фидер №4 | 1 | 1 | АСфасад-кирпичАС | 1 | Вариант №1.1 | Дахадаевские РЭС ПС Кубачи ТП 4-6/160 | 300/5 | 0.54
1890 | Дахадаевские РЭС | ПС Кубачи | 4 | ТП 4-6/160 | 2 | с. Кубачи | улица Магомед-Расула Расулова | д.59 | 27 | 66 | 6 | АС | фасад-кирпич | НД(1)-Б | ПВ | 1 | 42.087331 | 47.610322 | АС | Фидер №4 | 1 | 1 | АСфасад-кирпичАС | 1 | Вариант №1.1 | Дахадаевские РЭС ПС Кубачи ТП 4-6/160 | 300/5 | 0.54
1891 | Дахадаевские РЭС | ПС Кубачи | 4 | ТП 4-6/160 | 2 | с. Кубачи | улица Магомед-Расула Расулова | д.64 | 28 | 68 | 15 | АС | фасад-кирпич | НД(1)-Б | ПВ | 1 | 42.087126 | 47.610006 | АС | Фидер №4 | 1 | 1 | АСфасад-кирпичАС | 1 | Вариант №1.1 | Дахадаевские РЭС ПС Кубачи ТП 4-6/160 | 300/5 | 0.54
1892 | Дахадаевские РЭС | ПС Кубачи | 4 | ТП 4-6/160 | 2 | с. Кубачи | улица Магомед-Расула Расулова | д.35 | 29 | 69 | 17 | АС | фасад-кирпич | НД(1)-Б | ПВ | 1 | 42.086497 | 47.610387 | АС | Фидер №4 | 1 | 1 | АСфасад-кирпичАС | 1 | Вариант №1.1 | Дахадаевские РЭС ПС Кубачи ТП 4-6/160 | 300/5 | 0.54
1893 | Дахадаевские РЭС | ПС Кубачи | 4 | ТП 4-6/160 | 2 | с. Кубачи | улица Магомед-Расула Расулова | д.36 | 31 | 76 | 18 | АС | фасад-кирпич | НД(1)-Б | ПВ | 1 | 42.086337 | 47.610264 | АС | Фидер №4 | 1 | 1 | АСфасад-кирпичАС | 1 | Вариант №1.1 | Дахадаевские РЭС ПС Кубачи ТП 4-6/160 | 300/5 | 0.54
1894 | Дахадаевские РЭС | ПС Кубачи | 4 | ТП 4-6/160 | 2 | с. Кубачи | улица Магомед-Расула Расулова | д.40 | 31 | 77 | 23 | АС | фасад-кирпич | НД(1)-Б | ПВ | 1 | 42.086221 | 47.609976 | АС | Фидер №4 | 1 | 1 | АСфасад-кирпичАС | 1 | Вариант №1.1 | Дахадаевские РЭС ПС Кубачи ТП 4-6/160 | 300/5 | 0.54
1895 | Дахадаевские РЭС | ПС Кубачи | 4 | ТП 4-6/160 | 2 | с. Кубачи | улица Магомед-Расула Расулова | д.26 | 39 | 56 | 19 | АС | фасад-кирпич | НД(1)-Б | ПВ | 1 | 42.0871425226205 | 47.6117244294276 | АС | Фидер №4 | 1 | 1 | АСфасад-кирпичАС | 1 | Вариант №1.1 | Дахадаевские РЭС ПС Кубачи ТП 4-6/160 | 300/5 | 0.54
1896 | Дахадаевские РЭС | ПС Кубачи | 4 | ТП 4-6/160 | 2 | с. Кубачи | улица Магомед-Расула Расулова | д.31 | 39 | 57 | 9 | АС | фасад-кирпич | НД(1)-Б | ПВ | 1 | 42.086853 | 47.611816 | АС | Фидер №4 | 1 | 1 | АСфасад-кирпичАС | 1 | Вариант №1.1 | Дахадаевские РЭС ПС Кубачи ТП 4-6/160 | 300/5 | 0.54
1898 | Дахадаевские РЭС | ПС Кубачи | 4 | ТП 4-6/160 | 2 | с. Кубачи | улица Магомед-Расула Расулова | д.29 | 40 | 59 | 11 | АС | фасад-кирпич | НД(1)-Б | ПВ | 1 | 42.0867628396621 | 47.6119776375142 | АС | Фидер №4 | 1 | 1 | АСфасад-кирпичАС | 1 | Вариант №1.1 | Дахадаевские РЭС ПС Кубачи ТП 4-6/160 | 300/5 | 0.54
1899 | Дахадаевские РЭС | ПС Кубачи | 4 | ТП 4-6/160 | 2 | с. Кубачи | улица Магомед-Расула Расулова | д.71 | 41 | 29 | 23 | АС | фасад-кирпич | НД(1)-Б | ПВ | 1 | 42.0879559093083 | 47.6089103123691 | АС | Фидер №4 | 1 | 1 | АСфасад-кирпичАС | 1 | Вариант №1.1 | Дахадаевские РЭС ПС Кубачи ТП 4-6/160 | 300/5 | 0.54
1901 | Дахадаевские РЭС | ПС Кубачи | 4 | ТП 4-6/160 | 2 | с. Кубачи | улица Магомед-Расула Расулова | д.79 | 44 | 34 | 13 | АС | фасад-кирпич | НД(1)-Б | ПВ | 1 | 42.087729 | 47.608265 | АС | Фидер №4 | 1 | 1 | АСфасад-кирпичАС | 1 | Вариант №1.1 | Дахадаевские РЭС ПС Кубачи ТП 4-6/160 | 300/5 | 0.54
1906 | Дахадаевские РЭС | ПС Кубачи | 4 | ТП 4-7/160 | 1 | с. Кубачи | улица Юсупа Шамова | д.60 | 3 | 6 | 16 | СИП | фасад-кирпич | НД(1)-Б | ПВ | 1 | 42.083043 | 47.597706 | АС | Фидер №4 | 1 | 1 | СИПфасад-кирпичАС | 5 | Вариант №1.5 | Дахадаевские РЭС ПС Кубачи ТП 4-7/160 | 300/5 | 0.36
1911 | Дахадаевские РЭС | ПС Кубачи | 4 | ТП 4-7/160 | 1 | с. Кубачи | улица Юсупа Шамова | д.49 | 5 | 13 | 17 | СИП | фасад-кирпич | НД(1)-Б | ПВ | 1 | 42.083831 | 47.597976 | АС | Фидер №4 | 1 | 1 | СИПфасад-кирпичАС | 5 | Вариант №1.5 | Дахадаевские РЭС ПС Кубачи ТП 4-7/160 | 300/5 | 0.36
1925 | Дахадаевские РЭС | ПС Кубачи | 4 | ТП 4-7/160 | 1 | с. Кубачи | улица Юсупа Шамова | д.58 | 18 | 30 | 7 | СИП | фасад-кирпич | НД(1)-Б | ПВ | 1 | 42.08348 | 47.597967 | АС | Фидер №4 | 1 | 1 | СИПфасад-кирпичАС | 5 | Вариант №1.5 | Дахадаевские РЭС ПС Кубачи ТП 4-7/160 | 300/5 | 0.36
1943 | Дахадаевские РЭС | ПС Кубачи | 4 | ТП 4-7/160 | 1 | с. Кубачи | улица Юсупа Шамова | д.61 | 2 | 1 | 11 | АС | фасад-кирпич | НД(1)-Б | ПВ | 1 | 42.082455 | 47.597835 | АС | Фидер №4 | 1 | 1 | АСфасад-кирпичАС | 1 | Вариант №1.1 | Дахадаевские РЭС ПС Кубачи ТП 4-7/160 | 300/5 | 0.36
1944 | Дахадаевские РЭС | ПС Кубачи | 4 | ТП 4-7/160 | 1 | с. Кубачи | улица Расула Алиханова | д.9 | 4 | 11 | 12 | АС | фасад-кирпич | НД(1)-Б | ПВ | 1 | 42.083158 | 47.598482 | АС | Фидер №4 | 1 | 1 | АСфасад-кирпичАС | 1 | Вариант №1.1 | Дахадаевские РЭС ПС Кубачи ТП 4-7/160 | 300/5 | 0.36
1945 | Дахадаевские РЭС | ПС Кубачи | 4 | ТП 4-7/160 | 1 | с. Кубачи | улица Расула Алиханова | д.19 | 17 | 28 | 20 | АС | фасад-кирпич | НД(1)-Б | ПВ | 1 | 42.083101 | 47.599156 | АС | Фидер №4 | 1 | 1 | АСфасад-кирпичАС | 1 | Вариант №1.1 | Дахадаевские РЭС ПС Кубачи ТП 4-7/160 | 300/5 | 0.36
1946 | Дахадаевские РЭС | ПС Кубачи | 4 | ТП 4-7/160 | 1 | с. Кубачи | улица Юсупа Шамова | д.63 | 19 | 34 | 19 | АС | фасад-кирпич | НД(1)-Б | ПВ | 1 | 42.082638 | 47.597144 | АС | Фидер №4 | 1 | 1 | АСфасад-кирпичАС | 1 | Вариант №1.1 | Дахадаевские РЭС ПС Кубачи ТП 4-7/160 | 300/5 | 0.36
1947 | Дахадаевские РЭС | ПС Кубачи | 4 | ТП 4-7/160 | 1 | с. Кубачи | улица Юсупа Шамова | д.54 | 21 | 35 | 17 | АС | фасад-кирпич | НД(1)-Б | ПВ | 1 | 42.083424 | 47.597263 | АС | Фидер №4 | 1 | 1 | АСфасад-кирпичАС | 1 | Вариант №1.1 | Дахадаевские РЭС ПС Кубачи ТП 4-7/160 | 300/5 | 0.36
1948 | Дахадаевские РЭС | ПС Кубачи | 4 | ТП 4-7/160 | 1 | с. Кубачи | улица Юсупа Шамова | д.183 | 30 | 40 | 18 | АС | фасад-кирпич | НД(1)-Б | ПВ | 1 | 42.0824022145662 | 47.5943039415352 | АС | Фидер №4 | 1 | 1 | АСфасад-кирпичАС | 1 | Вариант №1.1 | Дахадаевские РЭС ПС Кубачи ТП 4-7/160 | 300/5 | 0.36
1949 | Дахадаевские РЭС | ПС Кубачи | 4 | ТП 4-8/160 | 1 | с. Кубачи | улица Юсупа Шамова | д.131 | 3 | 1 | 15 | СИП | фасад-кирпич | НД(1)-Б | ПВ | 1 | 42.086487 | 47.594858 | АС | Фидер №4 | 1 | 1 | СИПфасад-кирпичАС | 5 | Вариант №1.5 | Дахадаевские РЭС ПС Кубачи ТП 4-8/160 | 300/5 | 0.95
1951 | Дахадаевские РЭС | ПС Кубачи | 4 | ТП 4-8/160 | 1 | с. Кубачи | улица Юсупа Шамова | д.150 | 6 | 5 | 17 | СИП | фасад-кирпич | НД(1)-Б | ПВ | 1 | 42.0864474383674 | 47.5961265471794 | АС | Фидер №4 | 1 | 1 | СИПфасад-кирпичАС | 5 | Вариант №1.5 | Дахадаевские РЭС ПС Кубачи ТП 4-8/160 | 300/5 | 0.95
1952 | Дахадаевские РЭС | ПС Кубачи | 4 | ТП 4-8/160 | 1 | с. Кубачи | улица Юсупа Шамова | д.133 | 8 | 7 | 21 | СИП | фасад-кирпич | НД(1)-Б | ПВ | 1 | 42.086617 | 47.595275 | АС | Фидер №4 | 1 | 1 | СИПфасад-кирпичАС | 5 | Вариант №1.5 | Дахадаевские РЭС ПС Кубачи ТП 4-8/160 | 300/5 | 0.95
1955 | Дахадаевские РЭС | ПС Кубачи | 4 | ТП 4-8/160 | 1 | с. Кубачи | улица Юсупа Шамова | д.146 | 13 | 13 | 13 | СИП | фасад-кирпич | НД(1)-Б | ПВ | 1 | 42.0851800967806 | 47.5951979544399 | АС | Фидер №4 | 1 | 1 | СИПфасад-кирпичАС | 5 | Вариант №1.5 | Дахадаевские РЭС ПС Кубачи ТП 4-8/160 | 300/5 | 0.95
1956 | Дахадаевские РЭС | ПС Кубачи | 4 | ТП 4-8/160 | 1 | с. Кубачи | улица Юсупа Шамова | Нет данных в РК | 13 | 14 | 9 | СИП | фасад-кирпич | НД(1)-Б | ПВ | 1 | 42.0852313919223 | 47.5951492869503 | АС | Фидер №4 | 1 | 1 | СИПфасад-кирпичАС | 5 | Вариант №1.5 | Дахадаевские РЭС ПС Кубачи ТП 4-8/160 | 300/5 | 0.95
1957 | Дахадаевские РЭС | ПС Кубачи | 4 | ТП 4-8/160 | 1 | с. Кубачи | улица Юсупа Шамова | Нет данных в РК | 13 | 15 | 15 | СИП | фасад-кирпич | НД(1)-Б | ПВ | 1 | 42.0851649062165 | 47.5952339492276 | АС | Фидер №4 | 1 | 1 | СИПфасад-кирпичАС | 5 | Вариант №1.5 | Дахадаевские РЭС ПС Кубачи ТП 4-8/160 | 300/5 | 0.95
1958 | Дахадаевские РЭС | ПС Кубачи | 4 | ТП 4-8/160 | 1 | с. Кубачи | улица Юсупа Шамова | д.145 | 14 | 16 | 26 | СИП | фасад-кирпич | НД(1)-Б | ПВ | 1 | 42.0855418097665 | 47.595805094846 | АС | Фидер №4 | 1 | 1 | СИПфасад-кирпичАС | 5 | Вариант №1.5 | Дахадаевские РЭС ПС Кубачи ТП 4-8/160 | 300/5 | 0.95
1959 | Дахадаевские РЭС | ПС Кубачи | 4 | ТП 4-8/160 | 1 | с. Кубачи | улица Юсупа Шамова | д.147 | 15 | 17 | 15 | СИП | фасад-кирпич | НД(1)-Б | ПВ | 1 | 42.0851579363811 | 47.5959049557281 | АС | Фидер №4 | 1 | 1 | СИПфасад-кирпичАС | 5 | Вариант №1.5 | Дахадаевские РЭС ПС Кубачи ТП 4-8/160 | 300/5 | 0.95
1960 | Дахадаевские РЭС | ПС Кубачи | 4 | ТП 4-8/160 | 1 | с. Кубачи | улица Юсупа Шамова | д.171 | 16 | 18 | 15 | СИП | фасад-кирпич | НД(1)-Б | ПВ | 1 | 42.0853080268143 | 47.5966003745126 | АС | Фидер №4 | 1 | 1 | СИПфасад-кирпичАС | 5 | Вариант №1.5 | Дахадаевские РЭС ПС Кубачи ТП 4-8/160 | 300/5 | 0.95
1962 | Дахадаевские РЭС | ПС Кубачи | 4 | ТП 4-8/160 | 1 | с. Кубачи | улица Юсупа Шамова | д.130 | 3 | 3 | 5 | АС | фасад-кирпич | НД(1)-Б | ПВ | 1 | 42.086328 | 47.595218 | АС | Фидер №4 | 1 | 1 | АСфасад-кирпичАС | 1 | Вариант №1.1 | Дахадаевские РЭС ПС Кубачи ТП 4-8/160 | 300/5 | 0.95
1963 | Дахадаевские РЭС | ПС Кубачи | 4 | ТП 4-8/160 | 1 | с. Кубачи | улица Юсупа Шамова | д.132 | 5 | 4 | 22 | АС | фасад-кирпич | НД(1)-Б | ПВ | 1 | 42.086335 | 47.595529 | АС | Фидер №4 | 1 | 1 | АСфасад-кирпичАС | 1 | Вариант №1.1 | Дахадаевские РЭС ПС Кубачи ТП 4-8/160 | 300/5 | 0.95
1964 | Дахадаевские РЭС | ПС Кубачи | 4 | ТП 4-8/160 | 1 | с. Кубачи | улица Юсупа Шамова | д. 133 | 7 | 6 | 15 | АС | фасад-кирпич | НД(1)-Б | ПВ | 1 | 42.0866578709167 | 47.5959707433664 | АС | Фидер №4 | 1 | 1 | АСфасад-кирпичАС | 1 | Вариант №1.1 | Дахадаевские РЭС ПС Кубачи ТП 4-8/160 | 300/5 | 0.95
1965 | Дахадаевские РЭС | ПС Кубачи | 4 | ТП 4-8/160 | 1 | с. Кубачи | улица Юсупа Шамова | д.126 | 11 | 10 | 3 | АС | фасад-кирпич | НД(1)-Б | ПВ | 1 | 42.085542 | 47.59514 | АС | Фидер №4 | 1 | 1 | АСфасад-кирпичАС | 1 | Вариант №1.1 | Дахадаевские РЭС ПС Кубачи ТП 4-8/160 | 300/5 | 0.95
1966 | Дахадаевские РЭС | ПС Кубачи | 4 | ТП 4-8/160 | 1 | с. Кубачи | улица Юсупа Шамова | д.135 | 11 | 11 | 21 | АС | фасад-кирпич | НД(1)-Б | ПВ | 1 | 42.085492 | 47.594832 | АС | Фидер №4 | 1 | 1 | АСфасад-кирпичАС | 1 | Вариант №1.1 | Дахадаевские РЭС ПС Кубачи ТП 4-8/160 | 300/5 | 0.95
1967 | Дахадаевские РЭС | ПС Кубачи | 4 | ТП 4-8/160 | 1 | с. Кубачи | улица Юсупа Шамова | д.143 | 11 | 12 | 16 | АС | фасад-кирпич | НД(1)-Б | ПВ | 1 | 42.0856849452909 | 47.5953730170743 | АС | Фидер №4 | 1 | 1 | АСфасад-кирпичАС | 1 | Вариант №1.1 | Дахадаевские РЭС ПС Кубачи ТП 4-8/160 | 300/5 | 0.95
1968 | Дахадаевские РЭС | ПС Кубачи | 4 | ТП 4-8/160 | 1 | с. Кубачи | улица Юсупа Шамова | л.136 | 18 | 19 | 17 | АС | фасад-кирпич | НД(1)-Б | ПВ | 1 | 42.085649650953 | 47.593982127705 | АС | Фидер №4 | 1 | 1 | АСфасад-кирпичАС | 1 | Вариант №1.1 | Дахадаевские РЭС ПС Кубачи ТП 4-8/160 | 300/5 | 0.95
1969 | Дахадаевские РЭС | ПС Кубачи | 4 | ТП 4-8/160 | 2 | с. Кубачи | улица Юсупа Шамова | д.137 | 3 | 1 | 19 | АС | фасад-кирпич | НД(1)-Б | ПВ | 1 | 42.0858266235359 | 47.593196563457 | АС | Фидер №4 | 1 | 1 | АСфасад-кирпичАС | 1 | Вариант №1.1 | Дахадаевские РЭС ПС Кубачи ТП 4-8/160 | 300/5 | 0.95
1970 | Дахадаевские РЭС | ПС Кубачи | 4 | ТП 4-8/160 | 2 | с. Кубачи | улица Юсупа Шамова | д.139 | 6 | 3 | 22 | АС | фасад-кирпич | НД(1)-Б | ПВ | 1 | 42.0854595901805 | 47.5919492526903 | АС | Фидер №4 | 1 | 1 | АСфасад-кирпичАС | 1 | Вариант №1.1 | Дахадаевские РЭС ПС Кубачи ТП 4-8/160 | 300/5 | 0.95
1402 | Дахадаевские РЭС | ПС Кубачи | 4 | ТП 4-4/160 | 1 | с. Кубачи | улица Гаджибахмуда Магомедова | д.46 | 1 | 2 | 21 | СИП | фасад-кирпич | НД(1)-Б | ПВ | 1 | 42.0878248018835 | 47.6053006128585 | АС | Фидер №4 | 1 | 1 | СИПфасад-кирпичАС | 5 | Вариант №1.5 | Дахадаевские РЭС ПС Кубачи ТП 4-4/160 | 300/5 | 0.91
1403 | Дахадаевские РЭС | ПС Кубачи | 4 | ТП 4-4/160 | 1 | с. Кубачи | улица Гаджибахмуда Магомедова | д. 44 | 7 | 20 | 23 | СИП | фасад-кирпич | НД(1)-Б | ПВ | 1 | 42.0874989553817 | 47.6059315564364 | АС | Фидер №4 | 1 | 1 | СИПфасад-кирпичАС | 5 | Вариант №1.5 | Дахадаевские РЭС ПС Кубачи ТП 4-4/160 | 300/5 | 0.91
1404 | Дахадаевские РЭС | ПС Кубачи | 4 | ТП 4-4/160 | 1 | с. Кубачи | улица Гаджибахмуда Магомедова | д.72 | 11 | 29 | 21 | СИП | фасад-кирпич | НД(1)-Б | ПВ | 1 | 42.087325 | 47.60713 | АС | Фидер №4 | 1 | 1 | СИПфасад-кирпичАС | 5 | Вариант №1.5 | Дахадаевские РЭС ПС Кубачи ТП 4-4/160 | 300/5 | 0.91
1406 | Дахадаевские РЭС | ПС Кубачи | 4 | ТП 4-4/160 | 1 | с. Кубачи | Магомед-Расула Расулова | д.78 | 11 | 31 | 16 | СИП | фасад-кирпич | НД(1)-Б | ПВ | 1 | 42.0870710551053 | 47.6072656370905 | СИП | Фидер №4 | 1 | 1 | СИПфасад-кирпичСИП | 6 | Вариант №1.6 | Дахадаевские РЭС ПС Кубачи ТП 4-4/160 | 300/5 | 0.91
1407 | Дахадаевские РЭС | ПС Кубачи | 4 | ТП 4-4/160 | 1 | с. Кубачи | улица Гаджибахмуда Магомедова | д.48 | 15 | 35 | 14 | СИП | фасад-кирпич | НД(1)-Б | ПВ | 1 | 42.0876936886153 | 47.6058973002782 | СИП | Фидер №4 | 1 | 1 | СИПфасад-кирпичСИП | 6 | Вариант №1.6 | Дахадаевские РЭС ПС Кубачи ТП 4-4/160 | 300/5 | 0.91
1408 | Дахадаевские РЭС | ПС Кубачи | 4 | ТП 4-4/160 | 1 | с. Кубачи | улица Гаджибахмуда Магомедова | д.47 | 15 | 36 | 11 | СИП | фасад-кирпич | НД(1)-Б | ПВ | 1 | 42.087809359762 | 47.6057023531608 | СИП | Фидер №4 | 1 | 1 | СИПфасад-кирпичСИП | 6 | Вариант №1.6 | Дахадаевские РЭС ПС Кубачи ТП 4-4/160 | 300/5 | 0.91
1427 | Дахадаевские РЭС | ПС Кубачи | 4 | ТП 4-4/160 | 1 | с. Кубачи | улица Гаджибахмуда Магомедова | д.43 | 1 | 3 | 13 | АС | фасад-кирпич | НД(1)-Б | ПВ | 1 | 42.0876033169728 | 47.6046122045928 | АС | Фидер №4 | 1 | 1 | АСфасад-кирпичАС | 1 | Вариант №1.1 | Дахадаевские РЭС ПС Кубачи ТП 4-4/160 | 300/5 | 0.91
1428 | Дахадаевские РЭС | ПС Кубачи | 4 | ТП 4-4/160 | 1 | с. Кубачи | улица Гаджибахмуда Магомедова | д.45 | 1 | 4 | 5 | АС | фасад-кирпич | НД(1)-Б | ПВ | 1 | 42.0877427748578 | 47.604657504132 | АС | Фидер №4 | 1 | 1 | АСфасад-кирпичАС | 1 | Вариант №1.1 | Дахадаевские РЭС ПС Кубачи ТП 4-4/160 | 300/5 | 0.91
1430 | Дахадаевские РЭС | ПС Кубачи | 4 | ТП 4-4/160 | 1 | с. Кубачи | улица Гаджибахмуда Магомедова | д.33 | 3 | 10 | 23 | АС | фасад-кирпич | НД(1)-Б | ПВ | 1 | 42.0874352742415 | 47.6052060761332 | АС | Фидер №4 | 1 | 1 | АСфасад-кирпичАС | 1 | Вариант №1.1 | Дахадаевские РЭС ПС Кубачи ТП 4-4/160 | 300/5 | 0.91
1432 | Дахадаевские РЭС | ПС Кубачи | 4 | ТП 4-4/160 | 1 | с. Кубачи | улица Гаджибахмуда Магомедова | д.36 | 4 | 12 | 23 | АС | фасад-кирпич | НД(1)-Б | ПВ | 1 | 42.0871146363593 | 47.6055608061652 | АС | Фидер №4 | 1 | 1 | АСфасад-кирпичАС | 1 | Вариант №1.1 | Дахадаевские РЭС ПС Кубачи ТП 4-4/160 | 300/5 | 0.91
1433 | Дахадаевские РЭС | ПС Кубачи | 4 | ТП 4-4/160 | 1 | с. Кубачи | улица Гаджибахмуда Магомедова | д.34 | 4 | 13 | 13 | АС | фасад-кирпич | НД(1)-Б | ПВ | 1 | 42.0871527422227 | 47.6054148433913 | АС | Фидер №4 | 1 | 1 | АСфасад-кирпичАС | 1 | Вариант №1.1 | Дахадаевские РЭС ПС Кубачи ТП 4-4/160 | 300/5 | 0.91
1435 | Дахадаевские РЭС | ПС Кубачи | 4 | ТП 4-4/160 | 1 | с. Кубачи | улица Гаджибахмуда Магомедова | д.41 | 5 | 17 | 7 | АС | фасад-кирпич | НД(1)-Б | ПВ | 1 | 42.0872873415078 | 47.6058484154464 | АС | Фидер №4 | 1 | 1 | АСфасад-кирпичАС | 1 | Вариант №1.1 | Дахадаевские РЭС ПС Кубачи ТП 4-4/160 | 300/5 | 0.91
1436 | Дахадаевские РЭС | ПС Кубачи | 4 | ТП 4-4/160 | 1 | с. Кубачи | улица Гаджибахмуда Магомедова | д.40 | 6 | 18 | 11 | АС | фасад-кирпич | НД(1)-Б | ПВ | 1 | 42.0870601771744 | 47.6061853296862 | АС | Фидер №4 | 1 | 1 | АСфасад-кирпичАС | 1 | Вариант №1.1 | Дахадаевские РЭС ПС Кубачи ТП 4-4/160 | 300/5 | 0.91
1437 | Дахадаевские РЭС | ПС Кубачи | 4 | ТП 4-4/160 | 1 | с. Кубачи | улица Гаджибахмуда Магомедова | д.42 | 6 | 19 | 14 | АС | фасад-кирпич | НД(1)-Б | ПВ | 1 | 42.0872678300425 | 47.6060462499688 | АС | Фидер №4 | 1 | 1 | АСфасад-кирпичАС | 1 | Вариант №1.1 | Дахадаевские РЭС ПС Кубачи ТП 4-4/160 | 300/5 | 0.91
1438 | Дахадаевские РЭС | ПС Кубачи | 4 | ТП 4-4/160 | 1 | с. Кубачи | улица Гаджибахмуда Магомедова | д.50 | 7 | 21 | 15 | АС | фасад-кирпич | НД(1)-Б | ПВ | 1 | 42.0876254254148 | 47.6062812598224 | АС | Фидер №4 | 1 | 1 | АСфасад-кирпичАС | 1 | Вариант №1.1 | Дахадаевские РЭС ПС Кубачи ТП 4-4/160 | 300/5 | 0.91
1440 | Дахадаевские РЭС | ПС Кубачи | 4 | ТП 4-4/160 | 1 | с. Кубачи | улица Гаджибахмуда Магомедова | д.52 | 8 | 23 | 21 | АС | фасад-кирпич | НД(1)-Б | ПВ | 1 | 42.0879941883985 | 47.6063761920221 | АС | Фидер №4 | 1 | 1 | АСфасад-кирпичАС | 1 | Вариант №1.1 | Дахадаевские РЭС ПС Кубачи ТП 4-4/160 | 300/5 | 0.91
1441 | Дахадаевские РЭС | ПС Кубачи | 4 | ТП 4-4/160 | 1 | с. Кубачи | улица Гаджибахмуда Магомедова | д.54 | 8 | 24 | 15 | АС | фасад-кирпич | НД(1)-Б | ПВ | 1 | 42.0879898414439 | 47.6067230234842 | АС | Фидер №4 | 1 | 1 | АСфасад-кирпичАС | 1 | Вариант №1.1 | Дахадаевские РЭС ПС Кубачи ТП 4-4/160 | 300/5 | 0.91
1442 | Дахадаевские РЭС | ПС Кубачи | 4 | ТП 4-4/160 | 1 | с. Кубачи | улица Гаджибахмуда Магомедова | д.64 | 8 | 25 | 16 | АС | фасад-кирпич | НД(1)-Б | ПВ | 1 | 42.0878938362295 | 47.6069047635393 | АС | Фидер №4 | 1 | 1 | АСфасад-кирпичАС | 1 | Вариант №1.1 | Дахадаевские РЭС ПС Кубачи ТП 4-4/160 | 300/5 | 0.91
1444 | Дахадаевские РЭС | ПС Кубачи | 4 | ТП 4-4/160 | 1 | с. Кубачи | улица Гаджибахмуда Магомедова | д.66 | 10 | 27 | 17 | АС | фасад-кирпич | НД(1)-Б | ПВ | 1 | 42.0869247886221 | 47.6069020270535 | АС | Фидер №4 | 1 | 1 | АСфасад-кирпичАС | 1 | Вариант №1.1 | Дахадаевские РЭС ПС Кубачи ТП 4-4/160 | 300/5 | 0.91
1445 | Дахадаевские РЭС | ПС Кубачи | 4 | ТП 4-4/160 | 1 | с. Кубачи | улица Гаджибахмуда Магомедова | д.68 | 10 | 28 | 21 | АС | фасад-кирпич | НД(1)-Б | ПВ | 1 | 42.086788787665 | 47.606692496903 | АС | Фидер №4 | 1 | 1 | АСфасад-кирпичАС | 1 | Вариант №1.1 | Дахадаевские РЭС ПС Кубачи ТП 4-4/160 | 300/5 | 0.91
1446 | Дахадаевские РЭС | ПС Кубачи | 4 | ТП 4-4/160 | 1 | с. Кубачи | Магомед-Расула Расулова | д.81 | 13 | 33 | 19 | АС | фасад-кирпич | НД(1)-Б | ПВ | 1 | 42.086782 | 47.607526 | АС | Фидер №4 | 1 | 1 | АСфасад-кирпичАС | 1 | Вариант №1.1 | Дахадаевские РЭС ПС Кубачи ТП 4-4/160 | 300/5 | 0.91
1447 | Дахадаевские РЭС | ПС Кубачи | 4 | ТП 4-4/160 | 1 | с. Кубачи | Магомед-Расула Расулова | д.82 | 13 | 34 | 23 | АС | фасад-кирпич | НД(1)-Б | ПВ | 1 | 42.0864161335052 | 47.6073930516933 | АС | Фидер №4 | 1 | 1 | АСфасад-кирпичАС | 1 | Вариант №1.1 | Дахадаевские РЭС ПС Кубачи ТП 4-4/160 | 300/5 | 0.91
1449 | Дахадаевские РЭС | ПС Кубачи | 4 | ТП 4-4/160 | 2 | с. Кубачи | улица Гаджибахмуда Магомедова | д.20 | 3 | 1 | 20 | АС | фасад-кирпич | НД(1)-Б | ПВ | 1 | 42.0871790232999 | 47.6046086310876 | АС | Фидер №4 | 1 | 1 | АСфасад-кирпичАС | 1 | Вариант №1.1 | Дахадаевские РЭС ПС Кубачи ТП 4-4/160 | 300/5 | 0.91
1450 | Дахадаевские РЭС | ПС Кубачи | 4 | ТП 4-4/160 | 2 | с. Кубачи | улица Гаджибахмуда Магомедова | д.28 | 4 | 2 | 5 | АС | фасад-кирпич | НД(1)-Б | ПВ | 1 | 42.0872179589416 | 47.604968305719 | АС | Фидер №4 | 1 | 1 | АСфасад-кирпичАС | 1 | Вариант №1.1 | Дахадаевские РЭС ПС Кубачи ТП 4-4/160 | 300/5 | 0.91
1451 | Дахадаевские РЭС | ПС Кубачи | 4 | ТП 4-4/160 | 2 | с. Кубачи | улица Гаджибахмуда Магомедова | д.32 | 4 | 3 | 19 | АС | фасад-кирпич | НД(1)-Б | ПВ | 1 | 42.0872104272515 | 47.6051528995917 | АС | Фидер №4 | 1 | 1 | АСфасад-кирпичАС | 1 | Вариант №1.1 | Дахадаевские РЭС ПС Кубачи ТП 4-4/160 | 300/5 | 0.91
1453 | Дахадаевские РЭС | ПС Кубачи | 4 | ТП 4-4/160 | 2 | с. Кубачи | улица Гаджибахмуда Магомедова | д.29 | 4 | 5 | 23 | АС | фасад-кирпич | НД(1)-Б | ПВ | 1 | 42.0870594705923 | 47.6051141806895 | АС | Фидер №4 | 1 | 1 | АСфасад-кирпичАС | 1 | Вариант №1.1 | Дахадаевские РЭС ПС Кубачи ТП 4-4/160 | 300/5 | 0.91
1454 | Дахадаевские РЭС | ПС Кубачи | 4 | ТП 4-4/160 | 2 | с. Кубачи | улица Гаджибахмуда Магомедова | д.18 | 4 | 6 | 25 | АС | фасад-кирпич | НД(1)-Б | ПВ | 1 | 42.0870747809309 | 47.6045992087408 | АС | Фидер №4 | 1 | 1 | АСфасад-кирпичАС | 1 | Вариант №1.1 | Дахадаевские РЭС ПС Кубачи ТП 4-4/160 | 300/5 | 0.91
1455 | Дахадаевские РЭС | ПС Кубачи | 4 | ТП 4-4/160 | 2 | с. Кубачи | улица Гаджибахмуда Магомедова | д.27 | 4 | 7 | 16 | АС | фасад-кирпич | НД(1)-Б | ПВ | 1 | 42.0870045212856 | 47.6048133055465 | АС | Фидер №4 | 1 | 1 | АСфасад-кирпичАС | 1 | Вариант №1.1 | Дахадаевские РЭС ПС Кубачи ТП 4-4/160 | 300/5 | 0.91
1456 | Дахадаевские РЭС | ПС Кубачи | 4 | ТП 4-4/160 | 2 | с. Кубачи | улица Гаджибахмуда Магомедова | д.30 | 4 | 8 | 23 | АС | фасад-кирпич | НД(1)-Б | ПВ | 1 | 42.0870253849442 | 47.6052839658072 | АС | Фидер №4 | 1 | 1 | АСфасад-кирпичАС | 1 | Вариант №1.1 | Дахадаевские РЭС ПС Кубачи ТП 4-4/160 | 300/5 | 0.91
1461 | Дахадаевские РЭС | ПС Кубачи | 4 | ТП 4-4/160 | 2 | с. Кубачи | улица Гаджибахмуда Магомедова | д.22 | 6 | 13 | 20 | АС | фасад-кирпич | НД(1)-Б | ПВ | 1 | 42.0866076386584 | 47.6045163582062 | АС | Фидер №4 | 1 | 1 | АСфасад-кирпичАС | 1 | Вариант №1.1 | Дахадаевские РЭС ПС Кубачи ТП 4-4/160 | 300/5 | 0.91
1462 | Дахадаевские РЭС | ПС Кубачи | 4 | ТП 4-4/160 | 2 | с. Кубачи | улица Гаджибахмуда Магомедова | д.9 | 6 | 14 | 7 | АС | фасад-кирпич | НД(1)-Б | ПВ | 1 | 42.0868219357115 | 47.6043646653516 | АС | Фидер №4 | 1 | 1 | АСфасад-кирпичАС | 1 | Вариант №1.1 | Дахадаевские РЭС ПС Кубачи ТП 4-4/160 | 300/5 | 0.91
1464 | Дахадаевские РЭС | ПС Кубачи | 4 | ТП 4-4/160 | 2 | с. Кубачи | улица Гаджибахмуда Магомедова | д.73 | 6 | 17 | 17 | АС | фасад-кирпич | НД(1)-Б | ПВ | 1 | 42.0866729373861 | 47.6056341040091 | АС | Фидер №4 | 1 | 1 | АСфасад-кирпичАС | 1 | Вариант №1.1 | Дахадаевские РЭС ПС Кубачи ТП 4-4/160 | 300/5 | 0.91
1465 | Дахадаевские РЭС | ПС Кубачи | 4 | ТП 4-4/160 | 2 | с. Кубачи | улица Гаджибахмуда Магомедова | д.23 | 7 | 18 | 15 | АС | фасад-кирпич | НД(1)-Б | ПВ | 1 | 42.0864695127643 | 47.6046287865619 | АС | Фидер №4 | 1 | 1 | АСфасад-кирпичАС | 1 | Вариант №1.1 | Дахадаевские РЭС ПС Кубачи ТП 4-4/160 | 300/5 | 0.91
1469 | Дахадаевские РЭС | ПС Кубачи | 4 | ТП 4-4/160 | 2 | с. Кубачи | улица Гаджибахмуда Магомедова | д.74 | 7 | 22 | 16 | АС | фасад-кирпич | НД(1)-Б | ПВ | 1 | 42.0859760365763 | 47.6045352918979 | АС | Фидер №4 | 1 | 1 | АСфасад-кирпичАС | 1 | Вариант №1.1 | Дахадаевские РЭС ПС Кубачи ТП 4-4/160 | 300/5 | 0.91
1470 | Дахадаевские РЭС | ПС Кубачи | 4 | ТП 4-4/160 | 2 | с. Кубачи | улица Гаджибахмуда Магомедова | д.25 | 7 | 23 | 22 | АС | фасад-кирпич | НД(1)-Б | ПВ | 1 | 42.0864873459998 | 47.6048130468688 | АС | Фидер №4 | 1 | 1 | АСфасад-кирпичАС | 1 | Вариант №1.1 | Дахадаевские РЭС ПС Кубачи ТП 4-4/160 | 300/5 | 0.91
1471 | Дахадаевские РЭС | ПС Кубачи | 4 | ТП 4-4/160 | 2 | с. Кубачи | улица Гаджибахмуда Магомедова | д.14 | 9 | 27 | 19 | АС | фасад-кирпич | НД(1)-Б | ПВ | 1 | 42.0871899092442 | 47.6041656451395 | АС | Фидер №4 | 1 | 1 | АСфасад-кирпичАС | 1 | Вариант №1.1 | Дахадаевские РЭС ПС Кубачи ТП 4-4/160 | 300/5 | 0.91
1474 | Дахадаевские РЭС | ПС Кубачи | 4 | ТП 4-4/160 | 2 | с. Кубачи | улица Гаджибахмуда Магомедова | д.69 | 12 | 33 | 9 | АС | фасад-кирпич | НД(1)-Б | ПВ | 1 | 42.0866607121445 | 47.6038844970374 | АС | Фидер №4 | 1 | 1 | АСфасад-кирпичАС | 1 | Вариант №1.1 | Дахадаевские РЭС ПС Кубачи ТП 4-4/160 | 300/5 | 0.91
1475 | Дахадаевские РЭС | ПС Кубачи | 4 | ТП 4-4/160 | 2 | с. Кубачи | улица Абдула Алиева | д.80 | 12 | 34 | 16 | АС | фасад-кирпич | НД(1)-Б | ПВ | 1 | 42.0866670512765 | 47.6034110345293 | АС | Фидер №4 | 1 | 1 | АСфасад-кирпичАС | 1 | Вариант №1.1 | Дахадаевские РЭС ПС Кубачи ТП 4-4/160 | 300/5 | 0.91
1477 | Дахадаевские РЭС | ПС Кубачи | 4 | ТП 4-4/160 | 2 | с. Кубачи | улица Абдула Алиева | д.72 | 12 | 36 | 18 | АС | фасад-кирпич | НД(1)-Б | ПВ | 1 | 42.0865487621717 | 47.6035996030772 | АС | Фидер №4 | 1 | 1 | АСфасад-кирпичАС | 1 | Вариант №1.1 | Дахадаевские РЭС ПС Кубачи ТП 4-4/160 | 300/5 | 0.91
1478 | Дахадаевские РЭС | ПС Кубачи | 4 | ТП 4-4/160 | 2 | с. Кубачи | улица Абдула Алиева | д.71 | 12 | 37 | 23 | АС | фасад-кирпич | НД(1)-Б | ПВ | 1 | 42.0865450385641 | 47.6037575598863 | АС | Фидер №4 | 1 | 1 | АСфасад-кирпичАС | 1 | Вариант №1.1 | Дахадаевские РЭС ПС Кубачи ТП 4-4/160 | 300/5 | 0.91
1480 | Дахадаевские РЭС | ПС Кубачи | 4 | ТП 4-4/160 | 2 | с. Кубачи | улица Гаджибахмуда Магомедова | д.10 | 12 | 39 | 21 | АС | фасад-кирпич | НД(1)-Б | ПВ | 1 | 42.0868433709045 | 47.6040700849916 | АС | Фидер №4 | 1 | 1 | АСфасад-кирпичАС | 1 | Вариант №1.1 | Дахадаевские РЭС ПС Кубачи ТП 4-4/160 | 300/5 | 0.91
1482 | Дахадаевские РЭС | ПС Кубачи | 4 | ТП 4-4/160 | 2 | с. Кубачи | улица Гаджибахмуда Магомедова | д.13 | 13 | 41 | 16 | АС | фасад-кирпич | НД(1)-Б | ПВ | 1 | 42.0870277196215 | 47.6037518746113 | АС | Фидер №4 | 1 | 1 | АСфасад-кирпичАС | 1 | Вариант №1.1 | Дахадаевские РЭС ПС Кубачи ТП 4-4/160 | 300/5 | 0.91
1483 | Дахадаевские РЭС | ПС Кубачи | 4 | ТП 4-4/160 | 2 | с. Кубачи | улица Гаджибахмуда Магомедова | д.4 | 13 | 42 | 14 | АС | фасад-кирпич | НД(1)-Б | ПВ | 1 | 42.0868357554843 | 47.6036092010308 | АС | Фидер №4 | 1 | 1 | АСфасад-кирпичАС | 1 | Вариант №1.1 | Дахадаевские РЭС ПС Кубачи ТП 4-4/160 | 300/5 | 0.91
1484 | Дахадаевские РЭС | ПС Кубачи | 4 | ТП 4-4/160 | 2 | с. Кубачи | улица Гаджибахмуда Магомедова | д.6 | 13 | 43 | 13 | АС | фасад-кирпич | НД(1)-Б | ПВ | 1 | 42.0868262440084 | 47.6037238132306 | АС | Фидер №4 | 1 | 1 | АСфасад-кирпичАС | 1 | Вариант №1.1 | Дахадаевские РЭС ПС Кубачи ТП 4-4/160 | 300/5 | 0.91
1485 | Дахадаевские РЭС | ПС Кубачи | 4 | ТП 4-4/160 | 2 | с. Кубачи | улица Гаджибахмуда Магомедова | д.5 | 13 | 44 | 12 | АС | фасад-кирпич | НД(1)-Б | ПВ | 1 | 42.0871182787159 | 47.603580919725 | АС | Фидер №4 | 1 | 1 | АСфасад-кирпичАС | 1 | Вариант №1.1 | Дахадаевские РЭС ПС Кубачи ТП 4-4/160 | 300/5 | 0.91
1487 | Дахадаевские РЭС | ПС Кубачи | 4 | ТП 4-4/160 | 2 | с. Кубачи | улица Гаджибахмуда Магомедова | д.2 | 13 | 46 | 21 | АС | фасад-кирпич | НД(1)-Б | ПВ | 1 | 42.0868412826556 | 47.6034614060281 | АС | Фидер №4 | 1 | 1 | АСфасад-кирпичАС | 1 | Вариант №1.1 | Дахадаевские РЭС ПС Кубачи ТП 4-4/160 | 300/5 | 0.91
1489 | Дахадаевские РЭС | ПС Кубачи | 4 | ТП 4-4/160 | 2 | с. Кубачи | улица Гаджибахмуда Магомедова | д.3 | 13 | 48 | 19 | АС | фасад-кирпич | НД(1)-Б | ПВ | 1 | 42.0870615595985 | 47.6033394935913 | АС | Фидер №4 | 1 | 1 | АСфасад-кирпичАС | 1 | Вариант №1.1 | Дахадаевские РЭС ПС Кубачи ТП 4-4/160 | 300/5 | 0.91
1491 | Дахадаевские РЭС | ПС Кубачи | 4 | ТП 4-4/160 | 2 | с. Кубачи | улица Гаджибахмуда Магомедова | д.8 | 14 | 50 | 20 | АС | фасад-кирпич | НД(1)-Б | ПВ | 1 | 42.0865829321542 | 47.6041937906922 | АС | Фидер №4 | 1 | 1 | АСфасад-кирпичАС | 1 | Вариант №1.1 | Дахадаевские РЭС ПС Кубачи ТП 4-4/160 | 300/5 | 0.91
1493 | Дахадаевские РЭС | ПС Кубачи | 4 | ТП 4-4/160 | 2 | с. Кубачи | улица Гаджибахмуда Магомедова | д.7 | 14 | 52 | 15 | АС | фасад-кирпич | НД(1)-Б | ПВ | 1 | 42.0862319602548 | 47.604044612698 | АС | Фидер №4 | 1 | 1 | АСфасад-кирпичАС | 1 | Вариант №1.1 | Дахадаевские РЭС ПС Кубачи ТП 4-4/160 | 300/5 | 0.91
1495 | Дахадаевские РЭС | ПС Кубачи | 4 | ТП 4-4/160 | 2 | с. Кубачи | улица Абдула Алиева | д.67 | 14 | 54 | 19 | АС | фасад-кирпич | НД(1)-Б | ПВ | 1 | 42.0864294712917 | 47.6039099207532 | АС | Фидер №4 | 1 | 1 | АСфасад-кирпичАС | 1 | Вариант №1.1 | Дахадаевские РЭС ПС Кубачи ТП 4-4/160 | 300/5 | 0.91
1496 | Дахадаевские РЭС | ПС Кубачи | 4 | ТП 4-4/160 | 2 | с. Кубачи | улица Абдула Алиева | д.68 | 14 | 55 | 19 | АС | фасад-кирпич | НД(1)-Б | ПВ | 1 | 42.0863971264265 | 47.6038541118566 | АС | Фидер №4 | 1 | 1 | АСфасад-кирпичАС | 1 | Вариант №1.1 | Дахадаевские РЭС ПС Кубачи ТП 4-4/160 | 300/5 | 0.91
1497 | Дахадаевские РЭС | ПС Кубачи | 4 | ТП 4-4/160 | 2 | с. Кубачи | улица Абдула Алиева | д.69 | 14 | 56 | 18 | АС | фасад-кирпич | НД(1)-Б | ПВ | 1 | 42.0865478556735 | 47.6039565638231 | АС | Фидер №4 | 1 | 1 | АСфасад-кирпичАС | 1 | Вариант №1.1 | Дахадаевские РЭС ПС Кубачи ТП 4-4/160 | 300/5 | 0.91
1504 | Дахадаевские РЭС | ПС Кубачи | 4 | ТП 4-4/160 | 2 | с. Кубачи | улица Абдула Алиева | д.66 | 15 | 64 | 22 | АС | фасад-кирпич | НД(1)-Б | ПВ | 1 | 42.0861766943051 | 47.6037175173448 | АС | Фидер №4 | 1 | 1 | АСфасад-кирпичАС | 1 | Вариант №1.1 | Дахадаевские РЭС ПС Кубачи ТП 4-4/160 | 300/5 | 0.91
1511 | Дахадаевские РЭС | ПС Кубачи | 4 | ТП 4-4/160 | 2 | с. Кубачи | улица Абдула Алиева | д.79 | 17 | 72 | 25 | АС | фасад-кирпич | НД(1)-Б | ПВ | 1 | 42.0863924313196 | 47.6032845127975 | АС | Фидер №4 | 1 | 1 | АСфасад-кирпичАС | 1 | Вариант №1.1 | Дахадаевские РЭС ПС Кубачи ТП 4-4/160 | 300/5 | 0.91
1514 | Дахадаевские РЭС | ПС Кубачи | 4 | ТП 4-4/160 | 2 | с. Кубачи | улица Абдула Алиева | д.83 | 17 | 75 | 25 | АС | фасад-кирпич | НД(1)-Б | ПВ | 1 | 42.0863346234912 | 47.6030675803945 | АС | Фидер №4 | 1 | 1 | АСфасад-кирпичАС | 1 | Вариант №1.1 | Дахадаевские РЭС ПС Кубачи ТП 4-4/160 | 300/5 | 0.91
1519 | Дахадаевские РЭС | ПС Кубачи | 4 | ТП 4-4/160 | 2 | с. Кубачи | улица Гаджибахмуда Магомедова | д.2-3 | 19 | 80 | 10 | АС | фасад-кирпич | НД(1)-Б | ПВ | 1 | 42.0858892555619 | 47.603861133979 | АС | Фидер №4 | 1 | 1 | АСфасад-кирпичАС | 1 | Вариант №1.1 | Дахадаевские РЭС ПС Кубачи ТП 4-4/160 | 300/5 | 0.91
1520 | Дахадаевские РЭС | ПС Кубачи | 4 | ТП 4-4/160 | 2 | с. Кубачи | улица Гаджибахмуда Магомедова | д.1 | 19 | 81 | 11 | АС | фасад-кирпич | НД(1)-Б | ПВ | 1 | 42.0858108559863 | 47.6038259810029 | АС | Фидер №4 | 1 | 1 | АСфасад-кирпичАС | 1 | Вариант №1.1 | Дахадаевские РЭС ПС Кубачи ТП 4-4/160 | 300/5 | 0.91
1522 | Дахадаевские РЭС | ПС Кубачи | 4 | ТП 4-4/160 | 2 | с. Кубачи | улица Абдула Алиева | д.56 | 19 | 83 | 17 | АС | фасад-кирпич | НД(1)-Б | ПВ | 1 | 42.0859400400996 | 47.6036420189434 | АС | Фидер №4 | 1 | 1 | АСфасад-кирпичАС | 1 | Вариант №1.1 | Дахадаевские РЭС ПС Кубачи ТП 4-4/160 | 300/5 | 0.91
1525 | Дахадаевские РЭС | ПС Кубачи | 4 | ТП 4-4/160 | 2 | с. Кубачи | улица Абдула Алиева | д.64 | 19 | 86 | 19 | АС | фасад-кирпич | НД(1)-Б | ПВ | 1 | 42.085915643675 | 47.6035315777827 | АС | Фидер №4 | 1 | 1 | АСфасад-кирпичАС | 1 | Вариант №1.1 | Дахадаевские РЭС ПС Кубачи ТП 4-4/160 | 300/5 | 0.91
1530 | Дахадаевские РЭС | ПС Кубачи | 4 | ТП 4-4/160 | 2 | с. Кубачи | улица Абдула Алиева | д.57 | 20 | 91 | 13 | АС | фасад-кирпич | НД(1)-Б | ПВ | 1 | 42.0856925571506 | 47.6035410178162 | АС | Фидер №4 | 1 | 1 | АСфасад-кирпичАС | 1 | Вариант №1.1 | Дахадаевские РЭС ПС Кубачи ТП 4-4/160 | 300/5 | 0.91
1531 | Дахадаевские РЭС | ПС Кубачи | 4 | ТП 4-4/160 | 2 | с. Кубачи | улица Абдула Алиева | д.59 | 20 | 92 | 15 | АС | фасад-кирпич | НД(1)-Б | ПВ | 1 | 42.0856552687062 | 47.6036306834536 | АС | Фидер №4 | 1 | 1 | АСфасад-кирпичАС | 1 | Вариант №1.1 | Дахадаевские РЭС ПС Кубачи ТП 4-4/160 | 300/5 | 0.91
1533 | Дахадаевские РЭС | ПС Кубачи | 4 | ТП 4-4/160 | 2 | с. Кубачи | улица Абдула Алиева | д.55 | 21 | 94 | 8 | АС | фасад-кирпич | НД(1)-Б | ПВ | 1 | 42.0854788933207 | 47.6033901854858 | АС | Фидер №4 | 1 | 1 | АСфасад-кирпичАС | 1 | Вариант №1.1 | Дахадаевские РЭС ПС Кубачи ТП 4-4/160 | 300/5 | 0.91
1534 | Дахадаевские РЭС | ПС Кубачи | 4 | ТП 4-4/160 | 2 | с. Кубачи | улица Абдула Алиева | д.53 | 21 | 95 | 17 | АС | фасад-кирпич | НД(1)-Б | ПВ | 1 | 42.0854919177828 | 47.6032729435447 | АС | Фидер №4 | 1 | 1 | АСфасад-кирпичАС | 1 | Вариант №1.1 | Дахадаевские РЭС ПС Кубачи ТП 4-4/160 | 300/5 | 0.91
1535 | Дахадаевские РЭС | ПС Кубачи | 4 | ТП 4-4/160 | 2 | с. Кубачи | улица Абдула Алиева | д.62 | 22 | 96 | 10 | АС | фасад-кирпич | НД(1)-Б | ПВ | 1 | 42.0858562586803 | 47.6033854563786 | АС | Фидер №4 | 1 | 1 | АСфасад-кирпичАС | 1 | Вариант №1.1 | Дахадаевские РЭС ПС Кубачи ТП 4-4/160 | 300/5 | 0.91
1536 | Дахадаевские РЭС | ПС Кубачи | 4 | ТП 4-4/160 | 2 | с. Кубачи | улица Абдула Алиева | д.65 | 22 | 97 | 19 | АС | фасад-кирпич | НД(1)-Б | ПВ | 1 | 42.0858918960088 | 47.6034020944879 | АС | Фидер №4 | 1 | 1 | АСфасад-кирпичАС | 1 | Вариант №1.1 | Дахадаевские РЭС ПС Кубачи ТП 4-4/160 | 300/5 | 0.91
1541 | Дахадаевские РЭС | ПС Кубачи | 4 | ТП 4-4/160 | 2 | с. Кубачи | улица Абдула Алиева | д.24-25 | 23 | 102 | 18 | АС | фасад-кирпич | НД(1)-Б | ПВ | 1 | 42.0854135884188 | 47.602839409035 | АС | Фидер №4 | 1 | 1 | АСфасад-кирпичАС | 1 | Вариант №1.1 | Дахадаевские РЭС ПС Кубачи ТП 4-4/160 | 300/5 | 0.91
1542 | Дахадаевские РЭС | ПС Кубачи | 4 | ТП 4-4/160 | 2 | с. Кубачи | улица Абдула Алиева | д.41 | 23 | 103 | 10 | АС | фасад-кирпич | НД(1)-Б | ПВ | 1 | 42.085583160773 | 47.6028895124538 | АС | Фидер №4 | 1 | 1 | АСфасад-кирпичАС | 1 | Вариант №1.1 | Дахадаевские РЭС ПС Кубачи ТП 4-4/160 | 300/5 | 0.91
1543 | Дахадаевские РЭС | ПС Кубачи | 4 | ТП 4-4/160 | 2 | с. Кубачи | улица Абдула Алиева | д.50 | 23 | 104 | 14 | АС | фасад-кирпич | НД(1)-Б | ПВ | 1 | 42.0855601265955 | 47.6030423707002 | АС | Фидер №4 | 1 | 1 | АСфасад-кирпичАС | 1 | Вариант №1.1 | Дахадаевские РЭС ПС Кубачи ТП 4-4/160 | 300/5 | 0.91
1546 | Дахадаевские РЭС | ПС Кубачи | 4 | ТП 4-4/160 | 2 | с. Кубачи | улица Абдула Алиева | д.46 | 24 | 107 | 20 | АС | фасад-кирпич | НД(1)-Б | ПВ | 1 | 42.0855243975546 | 47.6026000981742 | АС | Фидер №4 | 1 | 1 | АСфасад-кирпичАС | 1 | Вариант №1.1 | Дахадаевские РЭС ПС Кубачи ТП 4-4/160 | 300/5 | 0.91
1548 | Дахадаевские РЭС | ПС Кубачи | 4 | ТП 4-4/160 | 2 | с. Кубачи | улица Абдула Алиева | д.33 | 24 | 109 | 16 | АС | фасад-кирпич | НД(1)-Б | ПВ | 1 | 42.0857119974593 | 47.6026185622 | АС | Фидер №4 | 1 | 1 | АСфасад-кирпичАС | 1 | Вариант №1.1 | Дахадаевские РЭС ПС Кубачи ТП 4-4/160 | 300/5 | 0.91
1549 | Дахадаевские РЭС | ПС Кубачи | 4 | ТП 4-4/160 | 2 | с. Кубачи | улица Абдула Алиева | д.39 | 24 | 110 | 13 | АС | фасад-кирпич | НД(1)-Б | ПВ | 1 | 42.0856361864139 | 47.6027211509214 | АС | Фидер №4 | 1 | 1 | АСфасад-кирпичАС | 1 | Вариант №1.1 | Дахадаевские РЭС ПС Кубачи ТП 4-4/160 | 300/5 | 0.91
1550 | Дахадаевские РЭС | ПС Кубачи | 4 | ТП 4-4/160 | 2 | с. Кубачи | улица Абдула Алиева | д.21 | 24 | 111 | 13 | АС | фасад-кирпич | НД(1)-Б | ПВ | 1 | 42.0858626514922 | 47.6021230840966 | АС | Фидер №4 | 1 | 1 | АСфасад-кирпичАС | 1 | Вариант №1.1 | Дахадаевские РЭС ПС Кубачи ТП 4-4/160 | 300/5 | 0.91
1551 | Дахадаевские РЭС | ПС Кубачи | 4 | ТП 4-4/160 | 2 | с. Кубачи | улица Абдула Алиева | д.22 | 24 | 112 | 19 | АС | фасад-кирпич | НД(1)-Б | ПВ | 1 | 42.085887687128 | 47.6022555911751 | АС | Фидер №4 | 1 | 1 | АСфасад-кирпичАС | 1 | Вариант №1.1 | Дахадаевские РЭС ПС Кубачи ТП 4-4/160 | 300/5 | 0.91
1554 | Дахадаевские РЭС | ПС Кубачи | 4 | ТП 4-4/160 | 2 | с. Кубачи | улица Абдула Алиева | д.32 | 24 | 115 | 16 | АС | фасад-кирпич | НД(1)-Б | ПВ | 1 | 42.085759570951 | 47.6024051191061 | АС | Фидер №4 | 1 | 1 | АСфасад-кирпичАС | 1 | Вариант №1.1 | Дахадаевские РЭС ПС Кубачи ТП 4-4/160 | 300/5 | 0.91
1556 | Дахадаевские РЭС | ПС Кубачи | 4 | ТП 4-4/160 | 2 | с. Кубачи | улица Абдула Алиева | д.36 | 24 | 117 | 15 | АС | фасад-кирпич | НД(1)-Б | ПВ | 1 | 42.0856229649407 | 47.6022872227369 | АС | Фидер №4 | 1 | 1 | АСфасад-кирпичАС | 1 | Вариант №1.1 | Дахадаевские РЭС ПС Кубачи ТП 4-4/160 | 300/5 | 0.91
1558 | Дахадаевские РЭС | ПС Кубачи | 4 | ТП 4-4/160 | 2 | с. Кубачи | улица Абдула Алиева | д.26 | 24 | 119 | 17 | АС | фасад-кирпич | НД(1)-Б | ПВ | 1 | 42.0854968111885 | 47.6027192744114 | АС | Фидер №4 | 1 | 1 | АСфасад-кирпичАС | 1 | Вариант №1.1 | Дахадаевские РЭС ПС Кубачи ТП 4-4/160 | 300/5 | 0.91
1565 | Дахадаевские РЭС | ПС Кубачи | 4 | ТП 4-4/160 | 2 | с. Кубачи | улица Гаджибахмуда Магомедова | д.15 | 26 | 126 | 14 | АС | фасад-кирпич | НД(1)-Б | ПВ | 1 | 42.0852958274113 | 47.6037585895636 | АС | Фидер №4 | 1 | 1 | АСфасад-кирпичАС | 1 | Вариант №1.1 | Дахадаевские РЭС ПС Кубачи ТП 4-4/160 | 300/5 | 0.91
1567 | Дахадаевские РЭС | ПС Кубачи | 4 | ТП 4-4/160 | 2 | с. Кубачи | улица Гаджибахмуда Магомедова | д.16 | 26 | 128 | 12 | АС | фасад-кирпич | НД(1)-Б | ПВ | 1 | 42.0852173489825 | 47.6037402437878 | АС | Фидер №4 | 1 | 1 | АСфасад-кирпичАС | 1 | Вариант №1.1 | Дахадаевские РЭС ПС Кубачи ТП 4-4/160 | 300/5 | 0.91
1574 | Дахадаевские РЭС | ПС Кубачи | 4 | ТП 4-4/160 | 2 | с. Кубачи | улица Расула Алиханова | д.69 | 29 | 135 | 21 | АС | фасад-кирпич | НД(1)-Б | ПВ | 1 | 42.0848950990119 | 47.6037780475445 | АС | Фидер №4 | 1 | 1 | АСфасад-кирпичАС | 1 | Вариант №1.1 | Дахадаевские РЭС ПС Кубачи ТП 4-4/160 | 300/5 | 0.91
1575 | Дахадаевские РЭС | ПС Кубачи | 4 | ТП 4-4/160 | 2 | с. Кубачи | улица Расула Алиханова | д.68 | 29 | 136 | 8 | АС | фасад-кирпич | НД(1)-Б | ПВ | 1 | 42.084900478117 | 47.6036122271706 | АС | Фидер №4 | 1 | 1 | АСфасад-кирпичАС | 1 | Вариант №1.1 | Дахадаевские РЭС ПС Кубачи ТП 4-4/160 | 300/5 | 0.91
1576 | Дахадаевские РЭС | ПС Кубачи | 4 | ТП 4-4/160 | 2 | с. Кубачи | улица Расула Алиханова | д. 64 | 29 | 137 | 18 | АС | фасад-кирпич | НД(1)-Б | ПВ | 1 | 42.0848199111473 | 47.6039499558447 | АС | Фидер №4 | 1 | 1 | АСфасад-кирпичАС | 1 | Вариант №1.1 | Дахадаевские РЭС ПС Кубачи ТП 4-4/160 | 300/5 | 0.91
1578 | Дахадаевские РЭС | ПС Кубачи | 4 | ТП 4-4/160 | 2 | с. Кубачи | улица Гаджибахмуда Магомедова | д. 41 | 29 | 139 | 21 | АС | фасад-кирпич | НД(1)-Б | ПВ | 1 | 42.0850256375558 | 47.6037375800163 | АС | Фидер №4 | 1 | 1 | АСфасад-кирпичАС | 1 | Вариант №1.1 | Дахадаевские РЭС ПС Кубачи ТП 4-4/160 | 300/5 | 0.91
1580 | Дахадаевские РЭС | ПС Кубачи | 4 | ТП 4-4/160 | 2 | с. Кубачи | улица Гаджибахмуда Магомедова | д. 19 | 29 | 141 | 16 | АС | фасад-кирпич | НД(1)-Б | ПВ | 1 | 42.0851049573748 | 47.6036107248192 | АС | Фидер №4 | 1 | 1 | АСфасад-кирпичАС | 1 | Вариант №1.1 | Дахадаевские РЭС ПС Кубачи ТП 4-4/160 | 300/5 | 0.91
1581 | Дахадаевские РЭС | ПС Кубачи | 4 | ТП 4-4/160 | 2 | с. Кубачи | улица Гаджибахмуда Магомедова | д. 18 | 29 | 142 | 24 | АС | фасад-кирпич | НД(1)-Б | ПВ | 1 | 42.0849627490098 | 47.603855369681 | АС | Фидер №4 | 1 | 1 | АСфасад-кирпичАС | 1 | Вариант №1.1 | Дахадаевские РЭС ПС Кубачи ТП 4-4/160 | 300/5 | 0.91
1582 | Дахадаевские РЭС | ПС Кубачи | 4 | ТП 4-4/160 | 2 | с. Кубачи | улица Юсупа Шамова | д. 70 | 29 | 143 | 18 | АС | фасад-кирпич | НД(1)-Б | ПВ | 1 | 42.0849248661912 | 47.6039592915963 | АС | Фидер №4 | 1 | 1 | АСфасад-кирпичАС | 1 | Вариант №1.1 | Дахадаевские РЭС ПС Кубачи ТП 4-4/160 | 300/5 | 0.91
1589 | Дахадаевские РЭС | ПС Кубачи | 4 | ТП 4-5/160 | 1 | с. Кубачи | улица Набигулла Саидова | д.43 | 8 | 10 | 17 | СИП | фасад-кирпич | НД(1)-Б | ПВ | 1 | 42.08401 | 47.606441 | АС | Фидер №4 | 1 | 1 | СИПфасад-кирпичАС | 5 | Вариант №1.5 | Дахадаевские РЭС ПС Кубачи ТП 4-5/160 | 300/5 | 0.81
1591 | Дахадаевские РЭС | ПС Кубачи | 4 | ТП 4-5/160 | 1 | с. Кубачи | улица Набигулла Саидова | д.38 | 11 | 14 | 22 | СИП | фасад-кирпич | НД(1)-Б | ПВ | 1 | 42.082807 | 47.606087 | АС | Фидер №4 | 1 | 1 | СИПфасад-кирпичАС | 5 | Вариант №1.5 | Дахадаевские РЭС ПС Кубачи ТП 4-5/160 | 300/5 | 0.81
1593 | Дахадаевские РЭС | ПС Кубачи | 4 | ТП 4-5/160 | 1 | с. Кубачи | улица Набигулла Саидова | д.56 | 13 | 19 | 8 | СИП | фасад-кирпич | НД(1)-Б | ПВ | 1 | 42.082491 | 47.606515 | АС | Фидер №4 | 1 | 1 | СИПфасад-кирпичАС | 5 | Вариант №1.5 | Дахадаевские РЭС ПС Кубачи ТП 4-5/160 | 300/5 | 0.81
1598 | Дахадаевские РЭС | ПС Кубачи | 4 | ТП 4-5/160 | 1 | с. Кубачи | улица Набигулла Саидова | д.71 | 18 | 30 | 22 | СИП | фасад-кирпич | НД(1)-Б | ПВ | 1 | 42.081472 | 47.607909 | АС | Фидер №4 | 1 | 1 | СИПфасад-кирпичАС | 5 | Вариант №1.5 | Дахадаевские РЭС ПС Кубачи ТП 4-5/160 | 300/5 | 0.81
1607 | Дахадаевские РЭС | ПС Кубачи | 4 | ТП 4-5/160 | 1 | с. Кубачи | Центральная улица | д.19 | 29 | 43 | 23 | СИП | фасад-кирпич | НД(1)-Б | ПВ | 1 | 42.08286 | 47.605707 | АС | Фидер №4 | 1 | 1 | СИПфасад-кирпичАС | 5 | Вариант №1.5 | Дахадаевские РЭС ПС Кубачи ТП 4-5/160 | 300/5 | 0.81
1614 | Дахадаевские РЭС | ПС Кубачи | 4 | ТП 4-5/160 | 1 | с. Кубачи | улица Набигулла Саидова | д.11 | 34 | 62 | 10 | СИП | фасад-кирпич | НД(1)-Б | ПВ | 1 | 42.0830104915009 | 47.60581539841 | АС | Фидер №4 | 1 | 1 | СИПфасад-кирпичАС | 5 | Вариант №1.5 | Дахадаевские РЭС ПС Кубачи ТП 4-5/160 | 300/5 | 0.81
1619 | Дахадаевские РЭС | ПС Кубачи | 4 | ТП 4-5/160 | 1 | с. Кубачи | Центральная улица | д.56 | 36 | 69 | 11 | СИП | фасад-кирпич | НД(1)-Б | ПВ | 1 | 42.083338 | 47.605221 | АС | Фидер №4 | 1 | 1 | СИПфасад-кирпичАС | 5 | Вариант №1.5 | Дахадаевские РЭС ПС Кубачи ТП 4-5/160 | 300/5 | 0.81
1622 | Дахадаевские РЭС | ПС Кубачи | 4 | ТП 4-5/160 | 1 | с. Кубачи | улица Набигулла Саидова | д.4 | 40 | 73 | 21 | СИП | фасад-кирпич | НД(1)-Б | ПВ | 1 | 42.085059 | 47.605781 | АС | Фидер №4 | 1 | 1 | СИПфасад-кирпичАС | 5 | Вариант №1.5 | Дахадаевские РЭС ПС Кубачи ТП 4-5/160 | 300/5 | 0.81
1623 | Дахадаевские РЭС | ПС Кубачи | 4 | ТП 4-5/160 | 1 | с. Кубачи | улица Манабы Магомедовой | д.93 | 45 | 80 | 14 | СИП | фасад-кирпич | НД(1)-Б | ПВ | 1 | 42.08619 | 47.605746 | АС | Фидер №4 | 1 | 1 | СИПфасад-кирпичАС | 5 | Вариант №1.5 | Дахадаевские РЭС ПС Кубачи ТП 4-5/160 | 300/5 | 0.81
1637 | Дахадаевские РЭС | ПС Кубачи | 4 | ТП 4-5/160 | 2 | с. Кубачи | улица Манабы Магомедовой | д.35 | 7 | 23 | 19 | СИП | фасад-кирпич | НД(1)-Б | ПВ | 1 | 42.0840527415179 | 47.6047971411866 | АС | Фидер №4 | 1 | 1 | СИПфасад-кирпичАС | 5 | Вариант №1.5 | Дахадаевские РЭС ПС Кубачи ТП 4-5/160 | 300/5 | 0.81
1642 | Дахадаевские РЭС | ПС Кубачи | 4 | ТП 4-5/160 | 2 | с. Кубачи | Центральная улица | д.57 | 9 | 33 | 23 | СИП | фасад-кирпич | НД(1)-Б | ПВ | 1 | 42.0832857237978 | 47.6050696026267 | АС | Фидер №4 | 1 | 1 | СИПфасад-кирпичАС | 5 | Вариант №1.5 | Дахадаевские РЭС ПС Кубачи ТП 4-5/160 | 300/5 | 0.81
1662 | Дахадаевские РЭС | ПС Кубачи | 4 | ТП 4-5/160 | 1 | с. Кубачи | Центральная улица | д.13 | 4 | 6 | 9 | АС | фасад-кирпич | НД(1)-Б | ПВ | 1 | 42.0837768058247 | 47.6054353182683 | АС | Фидер №4 | 1 | 1 | АСфасад-кирпичАС | 1 | Вариант №1.1 | Дахадаевские РЭС ПС Кубачи ТП 4-5/160 | 300/5 | 0.81
1663 | Дахадаевские РЭС | ПС Кубачи | 4 | ТП 4-5/160 | 1 | с. Кубачи | улица Набигулла Саидова | д.16 | 6 | 8 | 7 | АС | фасад-кирпич | НД(1)-Б | ПВ | 1 | 42.0833328259191 | 47.6060329568281 | АС | Фидер №4 | 1 | 1 | АСфасад-кирпичАС | 1 | Вариант №1.1 | Дахадаевские РЭС ПС Кубачи ТП 4-5/160 | 300/5 | 0.81
1664 | Дахадаевские РЭС | ПС Кубачи | 4 | ТП 4-5/160 | 1 | с. Кубачи | улица Набигулла Саидова | д.32 | 9 | 11 | 7 | АС | фасад-кирпич | НД(1)-Б | ПВ | 1 | 42.0831680356646 | 47.6063852341733 | АС | Фидер №4 | 1 | 1 | АСфасад-кирпичАС | 1 | Вариант №1.1 | Дахадаевские РЭС ПС Кубачи ТП 4-5/160 | 300/5 | 0.81
1665 | Дахадаевские РЭС | ПС Кубачи | 4 | ТП 4-5/160 | 1 | с. Кубачи | улица Набигулла Саидова | д.54 | 10 | 13 | 17 | АС | фасад-кирпич | НД(1)-Б | ПВ | 1 | 42.082768 | 47.606447 | АС | Фидер №4 | 1 | 1 | АСфасад-кирпичАС | 1 | Вариант №1.1 | Дахадаевские РЭС ПС Кубачи ТП 4-5/160 | 300/5 | 0.81
1666 | Дахадаевские РЭС | ПС Кубачи | 4 | ТП 4-5/160 | 1 | с. Кубачи | улица Набигулла Саидова | д.59 | 12 | 16 | 14 | АС | фасад-кирпич | НД(1)-Б | ПВ | 1 | 42.08254 | 47.606742 | АС | Фидер №4 | 1 | 1 | АСфасад-кирпичАС | 1 | Вариант №1.1 | Дахадаевские РЭС ПС Кубачи ТП 4-5/160 | 300/5 | 0.81
1667 | Дахадаевские РЭС | ПС Кубачи | 4 | ТП 4-5/160 | 1 | с. Кубачи | улица Набигулла Саидова | д.58 | 13 | 17 | 16 | АС | фасад-кирпич | НД(1)-Б | ПВ | 1 | 42.0826266394019 | 47.6065715259621 | АС | Фидер №4 | 1 | 1 | АСфасад-кирпичАС | 1 | Вариант №1.1 | Дахадаевские РЭС ПС Кубачи ТП 4-5/160 | 300/5 | 0.81
1668 | Дахадаевские РЭС | ПС Кубачи | 4 | ТП 4-5/160 | 1 | с. Кубачи | улица Набигулла Саидова | д.57 | 13 | 18 | 19 | АС | фасад-кирпич | НД(1)-Б | ПВ | 1 | 42.0826250358827 | 47.6064471534182 | АС | Фидер №4 | 1 | 1 | АСфасад-кирпичАС | 1 | Вариант №1.1 | Дахадаевские РЭС ПС Кубачи ТП 4-5/160 | 300/5 | 0.81
1669 | Дахадаевские РЭС | ПС Кубачи | 4 | ТП 4-5/160 | 1 | с. Кубачи | улица Набигулла Саидова | д.63 | 14 | 21 | 10 | АС | фасад-кирпич | НД(1)-Б | ПВ | 1 | 42.082225 | 47.606632 | АС | Фидер №4 | 1 | 1 | АСфасад-кирпичАС | 1 | Вариант №1.1 | Дахадаевские РЭС ПС Кубачи ТП 4-5/160 | 300/5 | 0.81
1670 | Дахадаевские РЭС | ПС Кубачи | 4 | ТП 4-5/160 | 1 | с. Кубачи | улица Набигулла Саидова | д.68 | 15 | 24 | 23 | АС | фасад-кирпич | НД(1)-Б | ПВ | 1 | 42.082262 | 47.607288 | АС | Фидер №4 | 1 | 1 | АСфасад-кирпичАС | 1 | Вариант №1.1 | Дахадаевские РЭС ПС Кубачи ТП 4-5/160 | 300/5 | 0.81
1671 | Дахадаевские РЭС | ПС Кубачи | 4 | ТП 4-5/160 | 1 | с. Кубачи | улица Набигулла Саидова | д.61 | 16 | 25 | 21 | АС | фасад-кирпич | НД(1)-Б | ПВ | 1 | 42.0824499994919 | 47.6073229424896 | АС | Фидер №4 | 1 | 1 | АСфасад-кирпичАС | 1 | Вариант №1.1 | Дахадаевские РЭС ПС Кубачи ТП 4-5/160 | 300/5 | 0.81
1674 | Дахадаевские РЭС | ПС Кубачи | 4 | ТП 4-5/160 | 1 | с. Кубачи | улица Набигулла Саидова | д.55 | 17 | 28 | 17 | АС | фасад-кирпич | НД(1)-Б | ПВ | 1 | 42.082015 | 47.607446 | АС | Фидер №4 | 1 | 1 | АСфасад-кирпичАС | 1 | Вариант №1.1 | Дахадаевские РЭС ПС Кубачи ТП 4-5/160 | 300/5 | 0.81
1675 | Дахадаевские РЭС | ПС Кубачи | 4 | ТП 4-5/160 | 1 | с. Кубачи | улица Набигулла Саидова | д.70 | 19 | 31 | 18 | АС | фасад-кирпич | НД(1)-Б | ПВ | 1 | 42.081255 | 47.608399 | АС | Фидер №4 | 1 | 1 | АСфасад-кирпичАС | 1 | Вариант №1.1 | Дахадаевские РЭС ПС Кубачи ТП 4-5/160 | 300/5 | 0.81
1676 | Дахадаевские РЭС | ПС Кубачи | 4 | ТП 4-5/160 | 1 | с. Кубачи | улица Набигулла Саидова | д.50 | 26 | 37 | 17 | АС | фасад-кирпич | НД(1)-Б | ПВ | 1 | 42.0823207159405 | 47.6061457011067 | АС | Фидер №4 | 1 | 1 | АСфасад-кирпичАС | 1 | Вариант №1.1 | Дахадаевские РЭС ПС Кубачи ТП 4-5/160 | 300/5 | 0.81
1677 | Дахадаевские РЭС | ПС Кубачи | 4 | ТП 4-5/160 | 1 | с. Кубачи | улица Набигулла Саидова | д.30 | 28 | 39 | 19 | АС | фасад-кирпич | НД(1)-Б | ПВ | 1 | 42.08255 | 47.605778 | АС | Фидер №4 | 1 | 1 | АСфасад-кирпичАС | 1 | Вариант №1.1 | Дахадаевские РЭС ПС Кубачи ТП 4-5/160 | 300/5 | 0.81
1678 | Дахадаевские РЭС | ПС Кубачи | 4 | ТП 4-5/160 | 1 | с. Кубачи | улица Набигулла Саидова | д.69 | 29 | 41 | 16 | АС | фасад-кирпич | НД(1)-Б | ПВ | 1 | 42.082711 | 47.605599 | АС | Фидер №4 | 1 | 1 | АСфасад-кирпичАС | 1 | Вариант №1.1 | Дахадаевские РЭС ПС Кубачи ТП 4-5/160 | 300/5 | 0.81
1679 | Дахадаевские РЭС | ПС Кубачи | 4 | ТП 4-5/160 | 1 | с. Кубачи | улица Набигулла Саидова | д.27 | 29 | 44 | 25 | АС | фасад-кирпич | НД(1)-Б | ПВ | 1 | 42.082991 | 47.605595 | АС | Фидер №4 | 1 | 1 | АСфасад-кирпичАС | 1 | Вариант №1.1 | Дахадаевские РЭС ПС Кубачи ТП 4-5/160 | 300/5 | 0.81
1680 | Дахадаевские РЭС | ПС Кубачи | 4 | ТП 4-5/160 | 1 | с. Кубачи | улица Набигулла Саидова | д.41 | 29 | 45 | 21 | АС | фасад-кирпич | НД(1)-Б | ПВ | 1 | 42.0827629158416 | 47.6058500228572 | АС | Фидер №4 | 1 | 1 | АСфасад-кирпичАС | 1 | Вариант №1.1 | Дахадаевские РЭС ПС Кубачи ТП 4-5/160 | 300/5 | 0.81
1681 | Дахадаевские РЭС | ПС Кубачи | 4 | ТП 4-5/160 | 1 | с. Кубачи | Центральная улица | д.62 | 31 | 48 | 15 | АС | фасад-кирпич | НД(1)-Б | ПВ | 1 | 42.0827818464841 | 47.604610862326 | АС | Фидер №4 | 1 | 1 | АСфасад-кирпичАС | 1 | Вариант №1.1 | Дахадаевские РЭС ПС Кубачи ТП 4-5/160 | 300/5 | 0.81
1683 | Дахадаевские РЭС | ПС Кубачи | 4 | ТП 4-5/160 | 1 | с. Кубачи | Центральная улица | д.65 | 31 | 51 | 12 | АС | фасад-кирпич | НД(1)-Б | ПВ | 1 | 42.082785 | 47.604748 | АС | Фидер №4 | 1 | 1 | АСфасад-кирпичАС | 1 | Вариант №1.1 | Дахадаевские РЭС ПС Кубачи ТП 4-5/160 | 300/5 | 0.81
1684 | Дахадаевские РЭС | ПС Кубачи | 4 | ТП 4-5/160 | 1 | с. Кубачи | улица Набигулла Саидова | д.37 | 32 | 52 | 21 | АС | фасад-кирпич | НД(1)-Б | ПВ | 1 | 42.0837832434874 | 47.6058819179025 | АС | Фидер №4 | 1 | 1 | АСфасад-кирпичАС | 1 | Вариант №1.1 | Дахадаевские РЭС ПС Кубачи ТП 4-5/160 | 300/5 | 0.81
1685 | Дахадаевские РЭС | ПС Кубачи | 4 | ТП 4-5/160 | 1 | с. Кубачи | улица Набигулла Саидова | д.8 | 32 | 53 | 19 | АС | фасад-кирпич | НД(1)-Б | ПВ | 1 | 42.0843704177474 | 47.6060382626315 | АС | Фидер №4 | 1 | 1 | АСфасад-кирпичАС | 1 | Вариант №1.1 | Дахадаевские РЭС ПС Кубачи ТП 4-5/160 | 300/5 | 0.81
1687 | Дахадаевские РЭС | ПС Кубачи | 4 | ТП 4-5/160 | 1 | с. Кубачи | улица Набигулла Саидова | д.28 | 33 | 58 | 19 | АС | фасад-кирпич | НД(1)-Б | ПВ | 1 | 42.0831865372107 | 47.6054649209835 | АС | Фидер №4 | 1 | 1 | АСфасад-кирпичАС | 1 | Вариант №1.1 | Дахадаевские РЭС ПС Кубачи ТП 4-5/160 | 300/5 | 0.81
1688 | Дахадаевские РЭС | ПС Кубачи | 4 | ТП 4-5/160 | 1 | с. Кубачи | улица Набигулла Саидова | д.24 | 33 | 59 | 16 | АС | фасад-кирпич | НД(1)-Б | ПВ | 1 | 42.083348 | 47.605519 | АС | Фидер №4 | 1 | 1 | АСфасад-кирпичАС | 1 | Вариант №1.1 | Дахадаевские РЭС ПС Кубачи ТП 4-5/160 | 300/5 | 0.81
1689 | Дахадаевские РЭС | ПС Кубачи | 4 | ТП 4-5/160 | 1 | с. Кубачи | улица Набигулла Саидова | д.15 | 34 | 60 | 19 | АС | фасад-кирпич | НД(1)-Б | ПВ | 1 | 42.0829879565592 | 47.6060703182959 | АС | Фидер №4 | 1 | 1 | АСфасад-кирпичАС | 1 | Вариант №1.1 | Дахадаевские РЭС ПС Кубачи ТП 4-5/160 | 300/5 | 0.81
1691 | Дахадаевские РЭС | ПС Кубачи | 4 | ТП 4-5/160 | 1 | с. Кубачи | улица Набигулла Саидова | д.6 | 36 | 67 | 6 | АС | фасад-кирпич | НД(1)-Б | ПВ | 1 | 42.083431 | 47.605378 | АС | Фидер №4 | 1 | 1 | АСфасад-кирпичАС | 1 | Вариант №1.1 | Дахадаевские РЭС ПС Кубачи ТП 4-5/160 | 300/5 | 0.81
1693 | Дахадаевские РЭС | ПС Кубачи | 4 | ТП 4-5/160 | 1 | с. Кубачи | улица Набигулла Саидова | д.3 | 41 | 74 | 13 | АС | фасад-кирпич | НД(1)-Б | ПВ | 1 | 42.085337 | 47.605635 | АС | Фидер №4 | 1 | 1 | АСфасад-кирпичАС | 1 | Вариант №1.1 | Дахадаевские РЭС ПС Кубачи ТП 4-5/160 | 300/5 | 0.81
1694 | Дахадаевские РЭС | ПС Кубачи | 4 | ТП 4-5/160 | 1 | с. Кубачи | Центральная улица | д.42 | 42 | 75 | 15 | АС | фасад-кирпич | НД(1)-Б | ПВ | 1 | 42.085068 | 47.605279 | АС | Фидер №4 | 1 | 1 | АСфасад-кирпичАС | 1 | Вариант №1.1 | Дахадаевские РЭС ПС Кубачи ТП 4-5/160 | 300/5 | 0.81
1695 | Дахадаевские РЭС | ПС Кубачи | 4 | ТП 4-5/160 | 1 | с. Кубачи | улица Манабы Магомедовой | д.89 | 43 | 76 | 13 | АС | фасад-кирпич | НД(1)-Б | ПВ | 1 | 42.085172 | 47.604995 | АС | Фидер №4 | 1 | 1 | АСфасад-кирпичАС | 1 | Вариант №1.1 | Дахадаевские РЭС ПС Кубачи ТП 4-5/160 | 300/5 | 0.81
1696 | Дахадаевские РЭС | ПС Кубачи | 4 | ТП 4-5/160 | 1 | с. Кубачи | улица Манабы Магомедовой | д.91 | 43 | 77 | 21 | АС | фасад-кирпич | НД(1)-Б | ПВ | 1 | 42.0855967532029 | 47.6052254851988 | АС | Фидер №4 | 1 | 1 | АСфасад-кирпичАС | 1 | Вариант №1.1 | Дахадаевские РЭС ПС Кубачи ТП 4-5/160 | 300/5 | 0.81
1698 | Дахадаевские РЭС | ПС Кубачи | 4 | ТП 4-5/160 | 1 | с. Кубачи | улица Набигулла Саидова | д.2 | 44 | 79 | 13 | АС | фасад-кирпич | НД(1)-Б | ПВ | 1 | 42.085664 | 47.605569 | АС | Фидер №4 | 1 | 1 | АСфасад-кирпичАС | 1 | Вариант №1.1 | Дахадаевские РЭС ПС Кубачи ТП 4-5/160 | 300/5 | 0.81
1699 | Дахадаевские РЭС | ПС Кубачи | 4 | ТП 4-5/160 | 2 | с. Кубачи | улица Манабы Магомедовой | д.30 | 1 | 1 | 22 | АС | фасад-кирпич | НД(1)-Б | ПВ | 1 | 42.084621683168 | 47.6048479592949 | АС | Фидер №4 | 1 | 1 | АСфасад-кирпичАС | 1 | Вариант №1.1 | Дахадаевские РЭС ПС Кубачи ТП 4-5/160 | 300/5 | 0.81
1700 | Дахадаевские РЭС | ПС Кубачи | 4 | ТП 4-5/160 | 2 | с. Кубачи | улица Манабы Магомедовой | д.31 | 2 | 3 | 16 | АС | фасад-кирпич | НД(1)-Б | ПВ | 1 | 42.0844211079027 | 47.6048197674276 | АС | Фидер №4 | 1 | 1 | АСфасад-кирпичАС | 1 | Вариант №1.1 | Дахадаевские РЭС ПС Кубачи ТП 4-5/160 | 300/5 | 0.81
1701 | Дахадаевские РЭС | ПС Кубачи | 4 | ТП 4-5/160 | 2 | с. Кубачи | улица Манабы Магомедовой | д.78 | 3 | 5 | 14 | АС | фасад-кирпич | НД(1)-Б | ПВ | 1 | 42.0841358857391 | 47.6043901276876 | АС | Фидер №4 | 1 | 1 | АСфасад-кирпичАС | 1 | Вариант №1.1 | Дахадаевские РЭС ПС Кубачи ТП 4-5/160 | 300/5 | 0.81
1702 | Дахадаевские РЭС | ПС Кубачи | 4 | ТП 4-5/160 | 2 | с. Кубачи | улица Гаджибахмуда Магомедова | д.63 | 6 | 11 | 20 | АС | фасад-кирпич | НД(1)-Б | ПВ | 1 | 42.0844167547842 | 47.6038170133027 | АС | Фидер №4 | 1 | 1 | АСфасад-кирпичАС | 1 | Вариант №1.1 | Дахадаевские РЭС ПС Кубачи ТП 4-5/160 | 300/5 | 0.81
1703 | Дахадаевские РЭС | ПС Кубачи | 4 | ТП 4-5/160 | 2 | с. Кубачи | улица Расула Алиханова | д.64 | 6 | 12 | 18 | АС | фасад-кирпич | НД(1)-Б | ПВ | 1 | 42.0848358699081 | 47.6040052133505 | АС | Фидер №4 | 1 | 1 | АСфасад-кирпичАС | 1 | Вариант №1.1 | Дахадаевские РЭС ПС Кубачи ТП 4-5/160 | 300/5 | 0.81
1704 | Дахадаевские РЭС | ПС Кубачи | 4 | ТП 4-5/160 | 2 | с. Кубачи | улица Гаджибахмуда Магомедова | д.61-62 | 6 | 18 | 22 | АС | фасад-кирпич | НД(1)-Б | ПВ | 1 | 42.084508 | 47.60393 | АС | Фидер №4 | 1 | 1 | АСфасад-кирпичАС | 1 | Вариант №1.1 | Дахадаевские РЭС ПС Кубачи ТП 4-5/160 | 300/5 | 0.81
1705 | Дахадаевские РЭС | ПС Кубачи | 4 | ТП 4-5/160 | 2 | с. Кубачи | улица Гаджибахмуда Магомедова | д.92 | 6 | 19 | 22 | АС | фасад-кирпич | НД(1)-Б | ПВ | 1 | 42.084322 | 47.604007 | АС | Фидер №4 | 1 | 1 | АСфасад-кирпичАС | 1 | Вариант №1.1 | Дахадаевские РЭС ПС Кубачи ТП 4-5/160 | 300/5 | 0.81
1706 | Дахадаевские РЭС | ПС Кубачи | 4 | ТП 4-5/160 | 2 | с. Кубачи | улица Манабы Магомедовой | д.32 | 7 | 21 | 24 | АС | фасад-кирпич | НД(1)-Б | ПВ | 1 | 42.0837671506292 | 47.6044808035852 | АС | Фидер №4 | 1 | 1 | АСфасад-кирпичАС | 1 | Вариант №1.1 | Дахадаевские РЭС ПС Кубачи ТП 4-5/160 | 300/5 | 0.81
1707 | Дахадаевские РЭС | ПС Кубачи | 4 | ТП 4-5/160 | 2 | с. Кубачи | улица Манабы Магомедовой | д.84 | 7 | 22 | 25 | АС | фасад-кирпич | НД(1)-Б | ПВ | 1 | 42.0839844651394 | 47.6042949475196 | АС | Фидер №4 | 1 | 1 | АСфасад-кирпичАС | 1 | Вариант №1.1 | Дахадаевские РЭС ПС Кубачи ТП 4-5/160 | 300/5 | 0.81
1708 | Дахадаевские РЭС | ПС Кубачи | 4 | ТП 4-5/160 | 2 | с. Кубачи | улица Манабы Магомедовой | д.87 | 7 | 24 | 10 | АС | фасад-кирпич | НД(1)-Б | ПВ | 1 | 42.0840108460547 | 47.6044914037454 | АС | Фидер №4 | 1 | 1 | АСфасад-кирпичАС | 1 | Вариант №1.1 | Дахадаевские РЭС ПС Кубачи ТП 4-5/160 | 300/5 | 0.81
1710 | Дахадаевские РЭС | ПС Кубачи | 4 | ТП 4-5/160 | 2 | с. Кубачи | Центральная улица | д.44 | 8 | 30 | 21 | АС | фасад-кирпич | НД(1)-Б | ПВ | 1 | 42.0836025724641 | 47.6045073376197 | АС | Фидер №4 | 1 | 1 | АСфасад-кирпичАС | 1 | Вариант №1.1 | Дахадаевские РЭС ПС Кубачи ТП 4-5/160 | 300/5 | 0.81
1711 | Дахадаевские РЭС | ПС Кубачи | 4 | ТП 4-5/160 | 2 | с. Кубачи | Центральная улица | д.55 | 9 | 31 | 20 | АС | фасад-кирпич | НД(1)-Б | ПВ | 1 | 42.0833318202626 | 47.6048989808636 | АС | Фидер №4 | 1 | 1 | АСфасад-кирпичАС | 1 | Вариант №1.1 | Дахадаевские РЭС ПС Кубачи ТП 4-5/160 | 300/5 | 0.81
1713 | Дахадаевские РЭС | ПС Кубачи | 4 | ТП 4-5/160 | 2 | с. Кубачи | Центральная улица | д.41 | 10 | 34 | 10 | АС | фасад-кирпич | НД(1)-Б | ПВ | 1 | 42.083712 | 47.605019 | АС | Фидер №4 | 1 | 1 | АСфасад-кирпичАС | 1 | Вариант №1.1 | Дахадаевские РЭС ПС Кубачи ТП 4-5/160 | 300/5 | 0.81
1714 | Дахадаевские РЭС | ПС Кубачи | 4 | ТП 4-5/160 | 2 | с. Кубачи | Центральная улица | д.38 | 10 | 35 | 22 | АС | фасад-кирпич | НД(1)-Б | ПВ | 1 | 42.083884 | 47.605036 | АС | Фидер №4 | 1 | 1 | АСфасад-кирпичАС | 1 | Вариант №1.1 | Дахадаевские РЭС ПС Кубачи ТП 4-5/160 | 300/5 | 0.81
1716 | Дахадаевские РЭС | ПС Кубачи | 4 | ТП 4-5/160 | 2 | с. Кубачи | улица Манабы Магомедовой | д.81 | 11 | 37 | 19 | АС | фасад-кирпич | НД(1)-Б | ПВ | 1 | 42.0840415408252 | 47.6041333012301 | АС | Фидер №4 | 1 | 1 | АСфасад-кирпичАС | 1 | Вариант №1.1 | Дахадаевские РЭС ПС Кубачи ТП 4-5/160 | 300/5 | 0.81
1717 | Дахадаевские РЭС | ПС Кубачи | 4 | ТП 4-5/160 | 2 | с. Кубачи | улица Манабы Магомедовой | д.43 | 11 | 42 | 14 | АС | фасад-кирпич | НД(1)-Б | ПВ | 1 | 42.0836678269003 | 47.6043071846453 | АС | Фидер №4 | 1 | 1 | АСфасад-кирпичАС | 1 | Вариант №1.1 | Дахадаевские РЭС ПС Кубачи ТП 4-5/160 | 300/5 | 0.81
1718 | Дахадаевские РЭС | ПС Кубачи | 4 | ТП 4-5/160 | 2 | с. Кубачи | улица Гаджибахмуда Магомедова | д.32 | 12 | 45 | 21 | АС | фасад-кирпич | НД(1)-Б | ПВ | 1 | 42.084006287556 | 47.6037188998358 | АС | Фидер №4 | 1 | 1 | АСфасад-кирпичАС | 1 | Вариант №1.1 | Дахадаевские РЭС ПС Кубачи ТП 4-5/160 | 300/5 | 0.81
1719 | Дахадаевские РЭС | ПС Кубачи | 4 | ТП 4-5/160 | 2 | с. Кубачи | улица Манабы Магомедовой | д.24 | 12 | 46 | 20 | АС | фасад-кирпич | НД(1)-Б | ПВ | 1 | 42.0836979205735 | 47.6039208381595 | АС | Фидер №4 | 1 | 1 | АСфасад-кирпичАС | 1 | Вариант №1.1 | Дахадаевские РЭС ПС Кубачи ТП 4-5/160 | 300/5 | 0.81
1720 | Дахадаевские РЭС | ПС Кубачи | 4 | ТП 4-5/160 | 2 | с. Кубачи | улица Манабы Магомедовой | д.38 | 12 | 47 | 11 | АС | фасад-кирпич | НД(1)-Б | ПВ | 1 | 42.0837887700579 | 47.6039598575765 | АС | Фидер №4 | 1 | 1 | АСфасад-кирпичАС | 1 | Вариант №1.1 | Дахадаевские РЭС ПС Кубачи ТП 4-5/160 | 300/5 | 0.81
1721 | Дахадаевские РЭС | ПС Кубачи | 4 | ТП 4-5/160 | 2 | с. Кубачи | улица Манабы Магомедовой | д.79 | 12 | 48 | 18 | АС | фасад-кирпич | НД(1)-Б | ПВ | 1 | 42.084026 | 47.604001 | АС | Фидер №4 | 1 | 1 | АСфасад-кирпичАС | 1 | Вариант №1.1 | Дахадаевские РЭС ПС Кубачи ТП 4-5/160 | 300/5 | 0.81
1722 | Дахадаевские РЭС | ПС Кубачи | 4 | ТП 4-5/160 | 2 | с. Кубачи | улица Гаджибахмуда Магомедова | д.15 | 14 | 53 | 26 | АС | фасад-кирпич | НД(1)-Б | ПВ | 1 | 42.0840400233373 | 47.603465738625 | АС | Фидер №4 | 1 | 1 | АСфасад-кирпичАС | 1 | Вариант №1.1 | Дахадаевские РЭС ПС Кубачи ТП 4-5/160 | 300/5 | 0.81
1724 | Дахадаевские РЭС | ПС Кубачи | 4 | ТП 4-5/160 | 2 | с. Кубачи | улица Манабы Магомедовой | д.6 | 15 | 55 | 23 | АС | фасад-кирпич | НД(1)-Б | ПВ | 1 | 42.0835406205003 | 47.6035802845264 | АС | Фидер №4 | 1 | 1 | АСфасад-кирпичАС | 1 | Вариант №1.1 | Дахадаевские РЭС ПС Кубачи ТП 4-5/160 | 300/5 | 0.81
1725 | Дахадаевские РЭС | ПС Кубачи | 4 | ТП 4-5/160 | 2 | с. Кубачи | улица Гаджибахмуда Магомедова | д.7 | 15 | 56 | 13 | АС | фасад-кирпич | НД(1)-Б | ПВ | 1 | 42.0837706839855 | 47.6032759593124 | АС | Фидер №4 | 1 | 1 | АСфасад-кирпичАС | 1 | Вариант №1.1 | Дахадаевские РЭС ПС Кубачи ТП 4-5/160 | 300/5 | 0.81
1726 | Дахадаевские РЭС | ПС Кубачи | 4 | ТП 4-5/160 | 2 | с. Кубачи | улица Гаджибахмуда Магомедова | д.3 | 16 | 57 | 8 | АС | фасад-кирпич | НД(1)-Б | ПВ | 1 | 42.0835796676857 | 47.603084653575 | АС | Фидер №4 | 1 | 1 | АСфасад-кирпичАС | 1 | Вариант №1.1 | Дахадаевские РЭС ПС Кубачи ТП 4-5/160 | 300/5 | 0.81
1727 | Дахадаевские РЭС | ПС Кубачи | 4 | ТП 4-5/160 | 2 | с. Кубачи | улица Манабы Магомедовой | д.5 | 16 | 58 | 17 | АС | фасад-кирпич | НД(1)-Б | ПВ | 1 | 42.0835210032759 | 47.603339974222 | АС | Фидер №4 | 1 | 1 | АСфасад-кирпичАС | 1 | Вариант №1.1 | Дахадаевские РЭС ПС Кубачи ТП 4-5/160 | 300/5 | 0.81
1728 | Дахадаевские РЭС | ПС Кубачи | 4 | ТП 4-5/160 | 2 | с. Кубачи | улица Манабы Магомедовой | д.4 | 17 | 60 | 18 | АС | фасад-кирпич | НД(1)-Б | ПВ | 1 | 42.0833796874382 | 47.6032964523569 | АС | Фидер №4 | 1 | 1 | АСфасад-кирпичАС | 1 | Вариант №1.1 | Дахадаевские РЭС ПС Кубачи ТП 4-5/160 | 300/5 | 0.81
1729 | Дахадаевские РЭС | ПС Кубачи | 4 | ТП 4-5/160 | 2 | с. Кубачи | улица Манабы Магомедовой | д.9 | 17 | 61 | 23 | АС | фасад-кирпич | НД(1)-Б | ПВ | 1 | 42.0832359641155 | 47.6032806977555 | АС | Фидер №4 | 1 | 1 | АСфасад-кирпичАС | 1 | Вариант №1.1 | Дахадаевские РЭС ПС Кубачи ТП 4-5/160 | 300/5 | 0.81
1731 | Дахадаевские РЭС | ПС Кубачи | 4 | ТП 4-5/160 | 2 | с. Кубачи | улица Расула Алиханова | д.2 | 17 | 63 | 14 | АС | фасад-кирпич | НД(1)-Б | ПВ | 1 | 42.0832741287061 | 47.6031324634062 | АС | Фидер №4 | 1 | 1 | АСфасад-кирпичАС | 1 | Вариант №1.1 | Дахадаевские РЭС ПС Кубачи ТП 4-5/160 | 300/5 | 0.81
1732 | Дахадаевские РЭС | ПС Кубачи | 4 | ТП 4-5/160 | 2 | с. Кубачи | улица Манабы Магомедовой | д.1 | 18 | 64 | 14 | АС | фасад-кирпич | НД(1)-Б | ПВ | 1 | 42.0830881894955 | 47.6031727586099 | АС | Фидер №4 | 1 | 1 | АСфасад-кирпичАС | 1 | Вариант №1.1 | Дахадаевские РЭС ПС Кубачи ТП 4-5/160 | 300/5 | 0.81
1733 | Дахадаевские РЭС | ПС Кубачи | 4 | ТП 4-5/160 | 2 | с. Кубачи | улица Манабы Магомедовой | д.13 | 18 | 65 | 13 | АС | фасад-кирпич | НД(1)-Б | ПВ | 1 | 42.083192 | 47.603463 | АС | Фидер №4 | 1 | 1 | АСфасад-кирпичАС | 1 | Вариант №1.1 | Дахадаевские РЭС ПС Кубачи ТП 4-5/160 | 300/5 | 0.81
1734 | Дахадаевские РЭС | ПС Кубачи | 4 | ТП 4-5/160 | 2 | с. Кубачи | улица Манабы Магомедовой | д.11 | 18 | 66 | 16 | АС | фасад-кирпич | НД(1)-Б | ПВ | 1 | 42.083009 | 47.603442 | АС | Фидер №4 | 1 | 1 | АСфасад-кирпичАС | 1 | Вариант №1.1 | Дахадаевские РЭС ПС Кубачи ТП 4-5/160 | 300/5 | 0.81
1735 | Дахадаевские РЭС | ПС Кубачи | 4 | ТП 4-5/160 | 2 | с. Кубачи | Центральная улица | д.18 | 19 | 67 | 14 | АС | фасад-кирпич | НД(1)-Б | ПВ | 1 | 42.0830975621671 | 47.6038404565298 | АС | Фидер №4 | 1 | 1 | АСфасад-кирпичАС | 1 | Вариант №1.1 | Дахадаевские РЭС ПС Кубачи ТП 4-5/160 | 300/5 | 0.81
1736 | Дахадаевские РЭС | ПС Кубачи | 4 | ТП 4-5/160 | 2 | с. Кубачи | улица Манабы Магомедовой | д.19 | 19 | 68 | 23 | АС | фасад-кирпич | НД(1)-Б | ПВ | 1 | 42.083296726707 | 47.6037859423597 | АС | Фидер №4 | 1 | 1 | АСфасад-кирпичАС | 1 | Вариант №1.1 | Дахадаевские РЭС ПС Кубачи ТП 4-5/160 | 300/5 | 0.81
1737 | Дахадаевские РЭС | ПС Кубачи | 4 | ТП 4-5/160 | 2 | с. Кубачи | улица Манабы Магомедовой | д.47 | 19 | 69 | 18 | АС | фасад-кирпич | НД(1)-Б | ПВ | 1 | 42.0832594291035 | 47.6039161243114 | АС | Фидер №4 | 1 | 1 | АСфасад-кирпичАС | 1 | Вариант №1.1 | Дахадаевские РЭС ПС Кубачи ТП 4-5/160 | 300/5 | 0.81
1738 | Дахадаевские РЭС | ПС Кубачи | 4 | ТП 4-5/160 | 2 | с. Кубачи | улица Манабы Магомедовой | д.16 | 19 | 70 | 14 | АС | фасад-кирпич | НД(1)-Б | ПВ | 1 | 42.083144 | 47.603786 | АС | Фидер №4 | 1 | 1 | АСфасад-кирпичАС | 1 | Вариант №1.1 | Дахадаевские РЭС ПС Кубачи ТП 4-5/160 | 300/5 | 0.81
1739 | Дахадаевские РЭС | ПС Кубачи | 4 | ТП 4-5/160 | 2 | с. Кубачи | улица Манабы Магомедовой | д.14 | 19 | 71 | 11 | АС | фасад-кирпич | НД(1)-Б | ПВ | 1 | 42.083135 | 47.60365 | АС | Фидер №4 | 1 | 1 | АСфасад-кирпичАС | 1 | Вариант №1.1 | Дахадаевские РЭС ПС Кубачи ТП 4-5/160 | 300/5 | 0.81
1741 | Дахадаевские РЭС | ПС Кубачи | 4 | ТП 4-5/160 | 2 | с. Кубачи | Центральная улица | д.50 | 20 | 73 | 18 | АС | фасад-кирпич | НД(1)-Б | ПВ | 1 | 42.0828089612167 | 47.6040553943919 | АС | Фидер №4 | 1 | 1 | АСфасад-кирпичАС | 1 | Вариант №1.1 | Дахадаевские РЭС ПС Кубачи ТП 4-5/160 | 300/5 | 0.81
1743 | Дахадаевские РЭС | ПС Кубачи | 4 | ТП 4-5/160 | 2 | с. Кубачи | Центральная улица | д.17 | 20 | 75 | 8 | АС | фасад-кирпич | НД(1)-Б | ПВ | 1 | 42.0829714699059 | 47.6039648489149 | АС | Фидер №4 | 1 | 1 | АСфасад-кирпичАС | 1 | Вариант №1.1 | Дахадаевские РЭС ПС Кубачи ТП 4-5/160 | 300/5 | 0.81
1745 | Дахадаевские РЭС | ПС Кубачи | 4 | ТП 4-5/160 | 2 | с. Кубачи | Центральная улица | д.51 | 20 | 77 | 17 | АС | фасад-кирпич | НД(1)-Б | ПВ | 1 | 42.0829453172137 | 47.6042680854348 | АС | Фидер №4 | 1 | 1 | АСфасад-кирпичАС | 1 | Вариант №1.1 | Дахадаевские РЭС ПС Кубачи ТП 4-5/160 | 300/5 | 0.81
1747 | Дахадаевские РЭС | ПС Кубачи | 4 | ТП 4-5/160 | 2 | с. Кубачи | Центральная улица | д.52 | 21 | 79 | 8 | АС | фасад-кирпич | НД(1)-Б | ПВ | 1 | 42.0830590556055 | 47.6042315449534 | АС | Фидер №4 | 1 | 1 | АСфасад-кирпичАС | 1 | Вариант №1.1 | Дахадаевские РЭС ПС Кубачи ТП 4-5/160 | 300/5 | 0.81
1748 | Дахадаевские РЭС | ПС Кубачи | 4 | ТП 4-5/160 | 2 | с. Кубачи | Центральная улица | д.59 | 21 | 80 | 22 | АС | фасад-кирпич | НД(1)-Б | ПВ | 1 | 42.0830088130373 | 47.6043946830773 | АС | Фидер №4 | 1 | 1 | АСфасад-кирпичАС | 1 | Вариант №1.1 | Дахадаевские РЭС ПС Кубачи ТП 4-5/160 | 300/5 | 0.81
1749 | Дахадаевские РЭС | ПС Кубачи | 4 | ТП 4-5/160 | 2 | с. Кубачи | Центральная улица | д.48 | 21 | 81 | 11 | АС | фасад-кирпич | НД(1)-Б | ПВ | 1 | 42.0831833422288 | 47.6040782690087 | АС | Фидер №4 | 1 | 1 | АСфасад-кирпичАС | 1 | Вариант №1.1 | Дахадаевские РЭС ПС Кубачи ТП 4-5/160 | 300/5 | 0.81
1750 | Дахадаевские РЭС | ПС Кубачи | 4 | ТП 4-5/160 | 2 | с. Кубачи | Центральная улица | д.53 | 21 | 82 | 13 | АС | фасад-кирпич | НД(1)-Б | ПВ | 1 | 42.0831703940224 | 47.6043194130757 | АС | Фидер №4 | 1 | 1 | АСфасад-кирпичАС | 1 | Вариант №1.1 | Дахадаевские РЭС ПС Кубачи ТП 4-5/160 | 300/5 | 0.81
1751 | Дахадаевские РЭС | ПС Кубачи | 4 | ТП 4-5/160 | 2 | с. Кубачи | Центральная улица | д.46 | 21 | 83 | 20 | АС | фасад-кирпич | НД(1)-Б | ПВ | 1 | 42.0832996019262 | 47.6041419092448 | АС | Фидер №4 | 1 | 1 | АСфасад-кирпичАС | 1 | Вариант №1.1 | Дахадаевские РЭС ПС Кубачи ТП 4-5/160 | 300/5 | 0.81
1752 | Дахадаевские РЭС | ПС Кубачи | 4 | ТП 4-5/160 | 2 | с. Кубачи | Центральная улица | д.60 | 21 | 84 | 23 | АС | фасад-кирпич | НД(1)-Б | ПВ | 1 | 42.0828183653675 | 47.6043303672669 | АС | Фидер №4 | 1 | 1 | АСфасад-кирпичАС | 1 | Вариант №1.1 | Дахадаевские РЭС ПС Кубачи ТП 4-5/160 | 300/5 | 0.81
1756 | Дахадаевские РЭС | ПС Кубачи | 4 | ТП 4-5/160 | 2 | с. Кубачи | улица Манабы Магомедовой | д.28 | 23 | 88 | 12 | АС | фасад-кирпич | НД(1)-Б | ПВ | 1 | 42.083437 | 47.604127 | АС | Фидер №4 | 1 | 1 | АСфасад-кирпичАС | 1 | Вариант №1.1 | Дахадаевские РЭС ПС Кубачи ТП 4-5/160 | 300/5 | 0.81
1758 | Дахадаевские РЭС | ПС Кубачи | 4 | ТП 4-5/160 | 2 | с. Кубачи | Центральная улица | д.54 | 24 | 91 | 13 | АС | фасад-кирпич | НД(1)-Б | ПВ | 1 | 42.083200575611 | 47.6045521856036 | АС | Фидер №4 | 1 | 1 | АСфасад-кирпичАС | 1 | Вариант №1.1 | Дахадаевские РЭС ПС Кубачи ТП 4-5/160 | 300/5 | 0.81
1760 | Дахадаевские РЭС | ПС Кубачи | 4 | ТП 4-5/160 | 2 | с. Кубачи | Центральная улица | д.45 | 24 | 93 | 14 | АС | фасад-кирпич | НД(1)-Б | ПВ | 1 | 42.083405 | 47.604376 | АС | Фидер №4 | 1 | 1 | АСфасад-кирпичАС | 1 | Вариант №1.1 | Дахадаевские РЭС ПС Кубачи ТП 4-5/160 | 300/5 | 0.81
1761 | Дахадаевские РЭС | ПС Кубачи | 4 | ТП 4-5/160 | 2 | с. Кубачи | Центральная улица | д.61 | 25 | 95 | 9 | АС | фасад-кирпич | НД(1)-Б | ПВ | 1 | 42.0830251971568 | 47.6045915543076 | АС | Фидер №4 | 1 | 1 | АСфасад-кирпичАС | 1 | Вариант №1.1 | Дахадаевские РЭС ПС Кубачи ТП 4-5/160 | 300/5 | 0.81
1762 | Дахадаевские РЭС | ПС Кубачи | 4 | ТП 4-5/160 | 2 | с. Кубачи | Центральная улица | д.58 | 25 | 96 | 23 | АС | фасад-кирпич | НД(1)-Б | ПВ | 1 | 42.0830200366049 | 47.6048802155979 | АС | Фидер №4 | 1 | 1 | АСфасад-кирпичАС | 1 | Вариант №1.1 | Дахадаевские РЭС ПС Кубачи ТП 4-5/160 | 300/5 | 0.81
613 | Дахадаевские РЭС | ПС Кубачи | 1 | ТП 1-11/160 | 2 | с. Кубачи | улица Расула Иммаева | д. 5 | 40 | 29 | 24 | АС | фасад-кирпич | К(1)-Б | ПВ | 1 | 42.101463 | 47.595112 | СИП | Фидер №1 | 1 | 0 | АСфасад-кирпичСИП | 3 | Вариант №1.3 | Дахадаевские РЭС ПС Кубачи ТП 1-11/160 | 300/5 | 0.39
1410 | Дахадаевские РЭС | ПС Кубачи | 4 | ТП 4-4/160 | 1 | с. Кубачи | улица Гаджибахмуда Магомедова | д.31 | 2 | 6 | 5 | АС | фасад-кирпич | К(1)-Б | ПВ | 1 | 42.0874598447309 | 47.6047863373027 | СИП | Фидер №4 | 1 | 0 | АСфасад-кирпичСИП | 3 | Вариант №1.3 | Дахадаевские РЭС ПС Кубачи ТП 4-4/160 | 300/5 | 0.91
1411 | Дахадаевские РЭС | ПС Кубачи | 4 | ТП 4-4/160 | 1 | с. Кубачи | улица Гаджибахмуда Магомедова | д.35 | 3 | 7 | 19 | АС | фасад-кирпич | К(1)-Б | ПВ | 1 | 42.0874152944144 | 47.6052637808742 | СИП | Фидер №4 | 1 | 0 | АСфасад-кирпичСИП | 3 | Вариант №1.3 | Дахадаевские РЭС ПС Кубачи ТП 4-4/160 | 300/5 | 0.91
1413 | Дахадаевские РЭС | ПС Кубачи | 4 | ТП 4-4/160 | 1 | с. Кубачи | улица Гаджибахмуда Магомедова | д.37 | 3 | 9 | 15 | АС | фасад-кирпич | К(1)-Б | ПВ | 1 | 42.087377 | 47.60542 | СИП | Фидер №4 | 1 | 0 | АСфасад-кирпичСИП | 3 | Вариант №1.3 | Дахадаевские РЭС ПС Кубачи ТП 4-4/160 | 300/5 | 0.91
1414 | Дахадаевские РЭС | ПС Кубачи | 4 | ТП 4-4/160 | 1 | с. Кубачи | улица Гаджибахмуда Магомедова | д.38 | 5 | 15 | 14 | АС | фасад-кирпич | К(1)-Б | ПВ | 1 | 42.087038512644 | 47.6058579818674 | СИП | Фидер №4 | 1 | 0 | АСфасад-кирпичСИП | 3 | Вариант №1.3 | Дахадаевские РЭС ПС Кубачи ТП 4-4/160 | 300/5 | 0.91
1416 | Дахадаевские РЭС | ПС Кубачи | 4 | ТП 4-4/160 | 1 | с. Кубачи | Магомед-Расула Расулова | д.80 | 11 | 32 | 15 | АС | фасад-кирпич | К(1)-Б | ПВ | 1 | 42.0865683327165 | 47.607066225109 | СИП | Фидер №4 | 1 | 0 | АСфасад-кирпичСИП | 3 | Вариант №1.3 | Дахадаевские РЭС ПС Кубачи ТП 4-4/160 | 300/5 | 0.91
1417 | Дахадаевские РЭС | ПС Кубачи | 4 | ТП 4-4/160 | 2 | с. Кубачи | улица Гаджибахмуда Магомедова | д.26 | 6 | 16 | 23 | АС | фасад-кирпич | К(1)-Б | ПВ | 1 | 42.0868460126394 | 47.6047636611648 | СИП | Фидер №4 | 1 | 0 | АСфасад-кирпичСИП | 3 | Вариант №1.3 | Дахадаевские РЭС ПС Кубачи ТП 4-4/160 | 300/5 | 0.91
1418 | Дахадаевские РЭС | ПС Кубачи | 4 | ТП 4-4/160 | 2 | с. Кубачи | улица Гаджибахмуда Магомедова | д.24 | 7 | 24 | 19 | АС | фасад-кирпич | К(1)-Б | ПВ | 1 | 42.0865311437481 | 47.6046625737412 | СИП | Фидер №4 | 1 | 0 | АСфасад-кирпичСИП | 3 | Вариант №1.3 | Дахадаевские РЭС ПС Кубачи ТП 4-4/160 | 300/5 | 0.91
1419 | Дахадаевские РЭС | ПС Кубачи | 4 | ТП 4-4/160 | 2 | с. Кубачи | улица Гаджибахмуда Магомедова | д.11 | 8 | 25 | 18 | АС | фасад-кирпич | К(1)-Б | ПВ | 1 | 42.0869800951933 | 47.6040944493551 | СИП | Фидер №4 | 1 | 0 | АСфасад-кирпичСИП | 3 | Вариант №1.3 | Дахадаевские РЭС ПС Кубачи ТП 4-4/160 | 300/5 | 0.91
1420 | Дахадаевские РЭС | ПС Кубачи | 4 | ТП 4-4/160 | 2 | с. Кубачи | улица Гаджибахмуда Магомедова | д.17 | 8 | 26 | 25 | АС | фасад-кирпич | К(1)-Б | ПВ | 1 | 42.0870067159285 | 47.6042252503661 | СИП | Фидер №4 | 1 | 0 | АСфасад-кирпичСИП | 3 | Вариант №1.3 | Дахадаевские РЭС ПС Кубачи ТП 4-4/160 | 300/5 | 0.91
3564 | Дахадаевские РЭС | ПС Уркарах Новая | 2 | ТП 2-14/100 | 1 | с. Калкни | ул. Калкинская | д. 151 | 55 | 70 | 23 | АС | фасад-кирпич | К(1)-Б | ПВ | 1 | 42.181581 | 47.707183 | СИП | Фидер №2 | 1 | 0 | АСфасад-кирпичСИП | 3 | Вариант №1.3 | Дахадаевские РЭС ПС Уркарах Новая ТП 2-14/100 | 200/5 | 0.52
3947 | Дахадаевские РЭС | ПС Уркарах Новая | 3 | ТП 3-1/160 | 1 | с.Чишили | ул.Центральная | д. 194 | 2 | 1 | 16 | АС | фасад-кирпич | К(1)-Б | ПВ | 1 | 42.148151 | 47.664322 | СИП | Фидер №3 | 1 | 0 | АСфасад-кирпичСИП | 3 | Вариант №1.3 | Дахадаевские РЭС ПС Уркарах Новая ТП 3-1/160 | 300/5 | 0.29
3953 | Дахадаевские РЭС | ПС Уркарах Новая | 3 | ТП 3-1/160 | 1 | с.Чишили | ул.Центральная | д. 199 | 7 | 7 | 19 | АС | фасад-кирпич | К(1)-Б | ПВ | 1 | 42.14727 | 47.663051 | СИП | Фидер №3 | 1 | 0 | АСфасад-кирпичСИП | 3 | Вариант №1.3 | Дахадаевские РЭС ПС Уркарах Новая ТП 3-1/160 | 300/5 | 0.29
3955 | Дахадаевские РЭС | ПС Уркарах Новая | 3 | ТП 3-1/160 | 1 | с.Чишили | ул.Центральная | д. 200 | 11 | 9 | 19 | АС | фасад-кирпич | К(1)-Б | ПВ | 1 | 42.145818 | 47.662899 | СИП | Фидер №3 | 1 | 0 | АСфасад-кирпичСИП | 3 | Вариант №1.3 | Дахадаевские РЭС ПС Уркарах Новая ТП 3-1/160 | 300/5 | 0.29
3957 | Дахадаевские РЭС | ПС Уркарах Новая | 3 | ТП 3-1/160 | 1 | с.Чишили | ул.Центральная | д. 202 | 12 | 11 | 18 | АС | фасад-кирпич | К(1)-Б | ПВ | 1 | 42.1453168438425 | 47.6634164875004 | СИП | Фидер №3 | 1 | 0 | АСфасад-кирпичСИП | 3 | Вариант №1.3 | Дахадаевские РЭС ПС Уркарах Новая ТП 3-1/160 | 300/5 | 0.29
2354 | Дахадаевские РЭС | ПС Уркарах Новая | 1 | ТП 1-5/400 | 4 | с. Уркарах | ул. Курбанова Гаджи Курбановича | д. 15 | 21 | 47 | 6 | СИП | фасад-кирпич | К(1)-Б | ПВ | 1 | 42.160812 | 47.629902 | СИП | Фидер №1 | 1 | 0 | СИПфасад-кирпичСИП | 6 | Вариант №1.6 | Дахадаевские РЭС ПС Уркарах Новая ТП 1-5/400 | 800/5 | 0.25
2355 | Дахадаевские РЭС | ПС Уркарах Новая | 1 | ТП 1-5/400 | 4 | с. Уркарах | ул. Курбанова Гаджи Курбановича | д. 13 | 21 | 48 | 12 | СИП | фасад-кирпич | К(1)-Б | ПВ | 1 | 42.160922 | 47.629874 | СИП | Фидер №1 | 1 | 0 | СИПфасад-кирпичСИП | 6 | Вариант №1.6 | Дахадаевские РЭС ПС Уркарах Новая ТП 1-5/400 | 800/5 | 0.25
2357 | Дахадаевские РЭС | ПС Уркарах Новая | 1 | ТП 1-5/400 | 4 | с. Уркарах | ул. Курбанова Гаджи Курбановича | д. 28 | 22 | 50 | 17 | СИП | фасад-кирпич | К(1)-Б | ПВ | 1 | 42.160987 | 47.629662 | СИП | Фидер №1 | 1 | 0 | СИПфасад-кирпичСИП | 6 | Вариант №1.6 | Дахадаевские РЭС ПС Уркарах Новая ТП 1-5/400 | 800/5 | 0.25
2360 | Дахадаевские РЭС | ПС Уркарах Новая | 1 | ТП 1-5/400 | 4 | с. Уркарах | ул. Курбанова Гаджи Курбановича | д. 17 | 24 | 53 | 5 | СИП | фасад-кирпич | К(1)-Б | ПВ | 1 | 42.160788 | 47.629478 | СИП | Фидер №1 | 1 | 0 | СИПфасад-кирпичСИП | 6 | Вариант №1.6 | Дахадаевские РЭС ПС Уркарах Новая ТП 1-5/400 | 800/5 | 0.25
2361 | Дахадаевские РЭС | ПС Уркарах Новая | 1 | ТП 1-5/400 | 4 | с. Уркарах | ул. Курбанова Гаджи Курбановича | д. 32 | 25 | 54 | 13 | СИП | фасад-кирпич | К(1)-Б | ПВ | 1 | 42.160972 | 47.629239 | СИП | Фидер №1 | 1 | 0 | СИПфасад-кирпичСИП | 6 | Вариант №1.6 | Дахадаевские РЭС ПС Уркарах Новая ТП 1-5/400 | 800/5 | 0.25
2362 | Дахадаевские РЭС | ПС Уркарах Новая | 1 | ТП 1-5/400 | 4 | с. Уркарах | ул. Курбанова Гаджи Курбановича | д. 36 | 26 | 55 | 11 | СИП | фасад-кирпич | К(1)-Б | ПВ | 1 | 42.16103 | 47.628939 | СИП | Фидер №1 | 1 | 0 | СИПфасад-кирпичСИП | 6 | Вариант №1.6 | Дахадаевские РЭС ПС Уркарах Новая ТП 1-5/400 | 800/5 | 0.25
2363 | Дахадаевские РЭС | ПС Уркарах Новая | 1 | ТП 1-5/400 | 4 | с. Уркарах | ул. Курбанова Гаджи Курбановича | д. 31 | 27 | 56 | 8 | СИП | фасад-кирпич | К(1)-Б | ПВ | 1 | 42.160708 | 47.628952 | СИП | Фидер №1 | 1 | 0 | СИПфасад-кирпичСИП | 6 | Вариант №1.6 | Дахадаевские РЭС ПС Уркарах Новая ТП 1-5/400 | 800/5 | 0.25
2365 | Дахадаевские РЭС | ПС Уркарах Новая | 1 | ТП 1-5/400 | 4 | с. Уркарах | ул. Курбанова Гаджи Курбановича | д. 29 | 29 | 58 | 9 | СИП | фасад-кирпич | К(1)-Б | ПВ | 1 | 42.160392 | 47.629087 | СИП | Фидер №1 | 1 | 0 | СИПфасад-кирпичСИП | 6 | Вариант №1.6 | Дахадаевские РЭС ПС Уркарах Новая ТП 1-5/400 | 800/5 | 0.25
2366 | Дахадаевские РЭС | ПС Уркарах Новая | 1 | ТП 1-5/400 | 4 | с. Уркарах | ул. Курбанова Гаджи Курбановича | д. 21 | 30 | 59 | 7 | СИП | фасад-кирпич | К(1)-Б | ПВ | 1 | 42.160353 | 47.629414 | СИП | Фидер №1 | 1 | 0 | СИПфасад-кирпичСИП | 6 | Вариант №1.6 | Дахадаевские РЭС ПС Уркарах Новая ТП 1-5/400 | 800/5 | 0.25
2367 | Дахадаевские РЭС | ПС Уркарах Новая | 1 | ТП 1-5/400 | 4 | с. Уркарах | ул. Курбанова Гаджи Курбановича | д. 19 | 30 | 60 | 16 | СИП | фасад-кирпич | К(1)-Б | ПВ | 1 | 42.160466 | 47.629487 | СИП | Фидер №1 | 1 | 0 | СИПфасад-кирпичСИП | 6 | Вариант №1.6 | Дахадаевские РЭС ПС Уркарах Новая ТП 1-5/400 | 800/5 | 0.25
6026 | Дахадаевские РЭС | ПС Уркарах Новая | 4 | ТП 4-5/400 | 3 | с. Уркарах | ул. Курбанова Сулайбана Курбановича | д.193 | 1 | 1 | 24 | СИП | фасад-кирпич | К(1)-Б | ПВ | 1 | 42.15463615 | 47.6434922 | СИП | Фидер №4 | 1 | 0 | СИПфасад-кирпичСИП | 6 | Вариант №1.6 | Дахадаевские РЭС ПС Уркарах Новая ТП 4-5/400 | 800/5 | 0.31
2069 | Дахадаевские РЭС | ПС Уркарах Новая | 1 | ТП 1-3/400 | 2 | с. Уркарах | ул. Раджабова Джамава Раджабовича | д. 16 | 35 | 57 | 7 | СИП | фасад-кирпич | К(1)-Б | ПВ | 1 | 42.159009 | 47.633739 | СИП | Фидер №1 | 1 | 0 | СИПфасад-кирпичСИП | 6 | Вариант №1.6 | Дахадаевские РЭС ПС Уркарах Новая ТП 1-3/400 | 800/5 | 0.27
2070 | Дахадаевские РЭС | ПС Уркарах Новая | 1 | ТП 1-3/400 | 2 | с. Уркарах | ул. Раджабова Джамава Раджабовича | д. 18 | 35 | 58 | 6 | СИП | фасад-кирпич | К(1)-Б | ПВ | 1 | 42.158915 | 47.633688 | СИП | Фидер №1 | 1 | 0 | СИПфасад-кирпичСИП | 6 | Вариант №1.6 | Дахадаевские РЭС ПС Уркарах Новая ТП 1-3/400 | 800/5 | 0.27
2071 | Дахадаевские РЭС | ПС Уркарах Новая | 1 | ТП 1-3/400 | 2 | с. Уркарах | ул. Абдуллаева Ацци Тахсурмановича | д. 24 | 36 | 59 | 20 | СИП | фасад-кирпич | К(1)-Б | ПВ | 1 | 42.161275 | 47.633419 | СИП | Фидер №1 | 1 | 0 | СИПфасад-кирпичСИП | 6 | Вариант №1.6 | Дахадаевские РЭС ПС Уркарах Новая ТП 1-3/400 | 800/5 | 0.27
2072 | Дахадаевские РЭС | ПС Уркарах Новая | 1 | ТП 1-3/400 | 2 | с. Уркарах | ул. Абдуллаева Ацци Тахсурмановича | д. 10 | 37 | 60 | 7 | СИП | фасад-кирпич | К(1)-Б | ПВ | 1 | 42.161395 | 47.633704 | СИП | Фидер №1 | 1 | 0 | СИПфасад-кирпичСИП | 6 | Вариант №1.6 | Дахадаевские РЭС ПС Уркарах Новая ТП 1-3/400 | 800/5 | 0.27
2457 | Дахадаевские РЭС | ПС Уркарах Новая | 1 | ТП 1-6/160 | 2 | с. Уркарах | ул. 8 Марта | д. 25 | 7 | 7 | 23 | СИП | фасад-кирпич | К(1)-Б | ПВ | 1 | 42.165314 | 47.628998 | СИП | Фидер №1 | 1 | 0 | СИПфасад-кирпичСИП | 6 | Вариант №1.6 | Дахадаевские РЭС ПС Уркарах Новая ТП 1-6/160 | 300/5 | 0.35
2459 | Дахадаевские РЭС | ПС Уркарах Новая | 1 | ТП 1-6/160 | 2 | с. Уркарах | ул. Партизанская | д. 40 | 8 | 10 | 12 | СИП | фасад-кирпич | К(1)-Б | ПВ | 1 | 42.166005 | 47.629432 | СИП | Фидер №1 | 1 | 0 | СИПфасад-кирпичСИП | 6 | Вариант №1.6 | Дахадаевские РЭС ПС Уркарах Новая ТП 1-6/160 | 300/5 | 0.35
2750 | Дахадаевские РЭС | ПС Уркарах Новая | 2 | ТП 2-1/400 | 2 | с. Чишили | ул. Центральная | д. 29 | 5 | 2 | 17 | СИП | фасад-кирпич | К(1)-Б | ПВ | 1 | 42.15148 | 47.669178 | СИП | Фидер №2 | 1 | 0 | СИПфасад-кирпичСИП | 6 | Вариант №1.6 | Дахадаевские РЭС ПС Уркарах Новая ТП 2-1/400 | 800/5 | 0.31
2751 | Дахадаевские РЭС | ПС Уркарах Новая | 2 | ТП 2-1/400 | 2 | с. Чишили | ул. Центральная | д. 28 | 5 | 3 | 18 | СИП | фасад-кирпич | К(1)-Б | ПВ | 1 | 42.151368 | 47.669198 | СИП | Фидер №2 | 1 | 0 | СИПфасад-кирпичСИП | 6 | Вариант №1.6 | Дахадаевские РЭС ПС Уркарах Новая ТП 2-1/400 | 800/5 | 0.31
2752 | Дахадаевские РЭС | ПС Уркарах Новая | 2 | ТП 2-1/400 | 2 | с. Чишили | ул. Центральная | д. 27 | 6 | 4 | 8 | СИП | фасад-кирпич | К(1)-Б | ПВ | 1 | 42.151261 | 47.669409 | СИП | Фидер №2 | 1 | 0 | СИПфасад-кирпичСИП | 6 | Вариант №1.6 | Дахадаевские РЭС ПС Уркарах Новая ТП 2-1/400 | 800/5 | 0.31
2753 | Дахадаевские РЭС | ПС Уркарах Новая | 2 | ТП 2-1/400 | 2 | с. Чишили | ул. Центральная | д. 16 | 6 | 5 | 16 | СИП | фасад-кирпич | К(1)-Б | ПВ | 1 | 42.151321 | 47.669643 | СИП | Фидер №2 | 1 | 0 | СИПфасад-кирпичСИП | 6 | Вариант №1.6 | Дахадаевские РЭС ПС Уркарах Новая ТП 2-1/400 | 800/5 | 0.31
2754 | Дахадаевские РЭС | ПС Уркарах Новая | 2 | ТП 2-1/400 | 2 | с. Чишили | ул. Центральная | д. 15 | 7 | 7 | 16 | СИП | фасад-кирпич | К(1)-Б | ПВ | 1 | 42.150813 | 47.669551 | СИП | Фидер №2 | 1 | 0 | СИПфасад-кирпичСИП | 6 | Вариант №1.6 | Дахадаевские РЭС ПС Уркарах Новая ТП 2-1/400 | 800/5 | 0.31
2755 | Дахадаевские РЭС | ПС Уркарах Новая | 2 | ТП 2-1/400 | 2 | с. Чишили | ул. Центральная | д. 13 | 9 | 8 | 12 | СИП | фасад-кирпич | К(1)-Б | ПВ | 1 | 42.150867 | 47.670141 | СИП | Фидер №2 | 1 | 0 | СИПфасад-кирпичСИП | 6 | Вариант №1.6 | Дахадаевские РЭС ПС Уркарах Новая ТП 2-1/400 | 800/5 | 0.31
3270 | Дахадаевские РЭС | ПС Уркарах Новая | 2 | ТП 2-10/100 | 2 | с. Дибгаши | ул. Верхняя | д. 77 | 3 | 4 | 25 | СИП | фасад-кирпич | К(1)-Б | ПВ | 1 | 42.162536 | 47.692704 | СИП | Фидер №2 | 1 | 0 | СИПфасад-кирпичСИП | 6 | Вариант №1.6 | Дахадаевские РЭС ПС Уркарах Новая ТП 2-10/100 | 200/5 | 0.41
3271 | Дахадаевские РЭС | ПС Уркарах Новая | 2 | ТП 2-10/100 | 2 | с. Дибгаши | ул. Верхняя | д. 84 | 5 | 5 | 23 | СИП | фасад-кирпич | К(1)-Б | ПВ | 1 | 42.162973 | 47.693022 | СИП | Фидер №2 | 1 | 0 | СИПфасад-кирпичСИП | 6 | Вариант №1.6 | Дахадаевские РЭС ПС Уркарах Новая ТП 2-10/100 | 200/5 | 0.41
3272 | Дахадаевские РЭС | ПС Уркарах Новая | 2 | ТП 2-10/100 | 2 | с. Дибгаши | ул. Верхняя | д. 78 | 6 | 6 | 19 | СИП | фасад-кирпич | К(1)-Б | ПВ | 1 | 42.162957 | 47.692697 | СИП | Фидер №2 | 1 | 0 | СИПфасад-кирпичСИП | 6 | Вариант №1.6 | Дахадаевские РЭС ПС Уркарах Новая ТП 2-10/100 | 200/5 | 0.41
3273 | Дахадаевские РЭС | ПС Уркарах Новая | 2 | ТП 2-10/100 | 2 | с. Дибгаши | ул. Верхняя | д. 79 | 6 | 7 | 13 | СИП | фасад-кирпич | К(1)-Б | ПВ | 1 | 42.163121 | 47.692689 | СИП | Фидер №2 | 1 | 0 | СИПфасад-кирпичСИП | 6 | Вариант №1.6 | Дахадаевские РЭС ПС Уркарах Новая ТП 2-10/100 | 200/5 | 0.41
3275 | Дахадаевские РЭС | ПС Уркарах Новая | 2 | ТП 2-10/100 | 2 | с. Дибгаши | ул. Верхняя | д. 81 | 7 | 9 | 17 | СИП | фасад-кирпич | К(1)-Б | ПВ | 1 | 42.163566 | 47.692657 | СИП | Фидер №2 | 1 | 0 | СИПфасад-кирпичСИП | 6 | Вариант №1.6 | Дахадаевские РЭС ПС Уркарах Новая ТП 2-10/100 | 200/5 | 0.41
5637 | Дахадаевские РЭС | ПС Уркарах Новая | 3 | ТП 3-22/100 | 2 | с. Трисанчи | улица Сани | д. 61 | 18 | 13 | 20 | СИП | фасад-кирпич | К(1)-Б | ПВ | 1 | 42.122674 | 47.702389 | СИП | Фидер №3 | 1 | 0 | СИПфасад-кирпичСИП | 6 | Вариант №1.6 | Дахадаевские РЭС ПС Уркарах Новая ТП 3-22/100 | 200/5 | 0.25
6010 | Дахадаевские РЭС | ПС Уркарах Новая | 4 | ТП 4-5/400 | 2 | с. Уркарах | ул. Кубачинская | д.42 | 52 | 81 | 19 | СИП | фасад-кирпич | К(1)-Б | ПВ | 1 | 42.15055738 | 47.64170509 | СИП | Фидер №4 | 1 | 0 | СИПфасад-кирпичСИП | 6 | Вариант №1.6 | Дахадаевские РЭС ПС Уркарах Новая ТП 4-5/400 | 800/5 | 0.31
6012 | Дахадаевские РЭС | ПС Уркарах Новая | 4 | ТП 4-5/400 | 2 | с. Уркарах | ул. Кубачинская | д.45 | 53 | 83 | 20 | СИП | фасад-кирпич | К(1)-Б | ПВ | 1 | 42.150423 | 47.641414 | СИП | Фидер №4 | 1 | 0 | СИПфасад-кирпичСИП | 6 | Вариант №1.6 | Дахадаевские РЭС ПС Уркарах Новая ТП 4-5/400 | 800/5 | 0.31
6013 | Дахадаевские РЭС | ПС Уркарах Новая | 4 | ТП 4-5/400 | 2 | с. Уркарах | ул. Кубачинская | д.16 | 55 | 84 | 12 | СИП | фасад-кирпич | К(1)-Б | ПВ | 1 | 42.15047924 | 47.6400827 | СИП | Фидер №4 | 1 | 0 | СИПфасад-кирпичСИП | 6 | Вариант №1.6 | Дахадаевские РЭС ПС Уркарах Новая ТП 4-5/400 | 800/5 | 0.31
6015 | Дахадаевские РЭС | ПС Уркарах Новая | 4 | ТП 4-5/400 | 2 | с. Уркарах | ул. Кубачинская | д.55 | 60 | 86 | 16 | СИП | фасад-кирпич | К(1)-Б | ПВ | 1 | 42.15057713 | 47.64109354 | СИП | Фидер №4 | 1 | 0 | СИПфасад-кирпичСИП | 6 | Вариант №1.6 | Дахадаевские РЭС ПС Уркарах Новая ТП 4-5/400 | 800/5 | 0.31
6017 | Дахадаевские РЭС | ПС Уркарах Новая | 4 | ТП 4-5/400 | 2 | с. Уркарах | ул. Кубачинская | д.18 | 64 | 88 | 22 | СИП | фасад-кирпич | К(1)-Б | ПВ | 1 | 42.15090975 | 47.64019887 | СИП | Фидер №4 | 1 | 0 | СИПфасад-кирпичСИП | 6 | Вариант №1.6 | Дахадаевские РЭС ПС Уркарах Новая ТП 4-5/400 | 800/5 | 0.31
6019 | Дахадаевские РЭС | ПС Уркарах Новая | 4 | ТП 4-5/400 | 2 | с. Уркарах | ул. Кубачинская | д.22 | 67 | 90 | 22 | СИП | фасад-кирпич | К(1)-Б | ПВ | 1 | 42.15152319 | 47.63991417 | СИП | Фидер №4 | 1 | 0 | СИПфасад-кирпичСИП | 6 | Вариант №1.6 | Дахадаевские РЭС ПС Уркарах Новая ТП 4-5/400 | 800/5 | 0.31
6020 | Дахадаевские РЭС | ПС Уркарах Новая | 4 | ТП 4-5/400 | 2 | с. Уркарах | ул. Магомеда Нурбагандова | д.1 | 69 | 91 | 11 | СИП | фасад-кирпич | К(1)-Б | ПВ | 1 | 42.14920699 | 47.64411425 | СИП | Фидер №4 | 1 | 0 | СИПфасад-кирпичСИП | 6 | Вариант №1.6 | Дахадаевские РЭС ПС Уркарах Новая ТП 4-5/400 | 800/5 | 0.31
6022 | Дахадаевские РЭС | ПС Уркарах Новая | 4 | ТП 4-5/400 | 2 | с. Уркарах | ул. Кубачинская | д.2 | 80 | 94 | 22 | СИП | фасад-кирпич | К(1)-Б | ПВ | 1 | 42.148927 | 47.641258 | СИП | Фидер №4 | 1 | 0 | СИПфасад-кирпичСИП | 6 | Вариант №1.6 | Дахадаевские РЭС ПС Уркарах Новая ТП 4-5/400 | 800/5 | 0.31
6023 | Дахадаевские РЭС | ПС Уркарах Новая | 4 | ТП 4-5/400 | 2 | с. Уркарах | ул. Кубачинская | д.10 | 85 | 96 | 13 | СИП | фасад-кирпич | К(1)-Б | ПВ | 1 | 42.149696 | 47.64061 | СИП | Фидер №4 | 1 | 0 | СИПфасад-кирпичСИП | 6 | Вариант №1.6 | Дахадаевские РЭС ПС Уркарах Новая ТП 4-5/400 | 800/5 | 0.31
6164 | Дахадаевские РЭС | ПС Уркарах Новая | 4 | ТП 4-8/160 | 2 | с.Уркарах | ул.Курбанова Гаджи Курбановича | д.65 | 5 | 4 | 20 | СИП | фасад-кирпич | К(1)-Б | ПВ | 1 | 42.15696507 | 47.62817838 | СИП | Фидер №4 | 1 | 0 | СИПфасад-кирпичСИП | 6 | Вариант №1.6 | Дахадаевские РЭС ПС Уркарах Новая ТП 4-8/160 | 300/5 | 0.25
6165 | Дахадаевские РЭС | ПС Уркарах Новая | 4 | ТП 4-8/160 | 2 | с.Уркарах | ул.Курбанова Гаджи Курбановича | д.71 | 6 | 5 | 19 | СИП | фасад-кирпич | К(1)-Б | ПВ | 1 | 42.15655377 | 47.62791076 | СИП | Фидер №4 | 1 | 0 | СИПфасад-кирпичСИП | 6 | Вариант №1.6 | Дахадаевские РЭС ПС Уркарах Новая ТП 4-8/160 | 300/5 | 0.25
6548 | Дахадаевские РЭС | ПС Уркарах Новая | 5 | ТП 5-3/250 | 2 | с. Кища | Сана | д. 20 | 22 | 56 | 21 | СИП | фасад-кирпич | К(1)-Б | ПВ | 1 | 42.1735419425227 | 47.5846295293714 | СИП | Фидер №5 | 1 | 0 | СИПфасад-кирпичСИП | 6 | Вариант №1.6 | Дахадаевские РЭС ПС Уркарах Новая ТП 5-3/250 | 500/5 | 0.21
6549 | Дахадаевские РЭС | ПС Уркарах Новая | 5 | ТП 5-3/250 | 2 | с. Кища | Сана | д. 24 | 23 | 57 | 21 | СИП | фасад-кирпич | К(1)-Б | ПВ | 1 | 42.173483 | 47.584193 | СИП | Фидер №5 | 1 | 0 | СИПфасад-кирпичСИП | 6 | Вариант №1.6 | Дахадаевские РЭС ПС Уркарах Новая ТП 5-3/250 | 500/5 | 0.21
6553 | Дахадаевские РЭС | ПС Уркарах Новая | 5 | ТП 5-3/250 | 2 | с. Кища | Сана | д. 29 | 25 | 61 | 25 | СИП | фасад-кирпич | К(1)-Б | ПВ | 1 | 42.1739230645486 | 47.5832743686492 | СИП | Фидер №5 | 1 | 0 | СИПфасад-кирпичСИП | 6 | Вариант №1.6 | Дахадаевские РЭС ПС Уркарах Новая ТП 5-3/250 | 500/5 | 0.21
6936 | Дахадаевские РЭС | ПС Уркарах Новая | 5 | ТП 5-5/250 | 2 | с. Кища | Цандалая | д. 18 | 3 | 8 | 12 | СИП | фасад-кирпич | К(1)-Б | ПВ | 1 | 42.178511538962 | 47.5799645834885 | СИП | Фидер №5 | 1 | 0 | СИПфасад-кирпичСИП | 6 | Вариант №1.6 | Дахадаевские РЭС ПС Уркарах Новая ТП 5-5/250 | 500/5 | 0.19
6937 | Дахадаевские РЭС | ПС Уркарах Новая | 5 | ТП 5-5/250 | 2 | с. Кища | Цандалая | д. 49 | 4 | 9 | 18 | СИП | фасад-кирпич | К(1)-Б | ПВ | 1 | 42.1788921878616 | 47.5799948185844 | СИП | Фидер №5 | 1 | 0 | СИПфасад-кирпичСИП | 6 | Вариант №1.6 | Дахадаевские РЭС ПС Уркарах Новая ТП 5-5/250 | 500/5 | 0.19
6940 | Дахадаевские РЭС | ПС Уркарах Новая | 5 | ТП 5-5/250 | 2 | с. Кища | Центральная ул. | д. 150 | 7 | 13 | 18 | СИП | фасад-кирпич | К(1)-Б | ПВ | 1 | 42.1782785618128 | 47.5793577732736 | СИП | Фидер №5 | 1 | 0 | СИПфасад-кирпичСИП | 6 | Вариант №1.6 | Дахадаевские РЭС ПС Уркарах Новая ТП 5-5/250 | 500/5 | 0.19
7220 | Дахадаевские РЭС | ПС Уркарах Новая | 5 | ТП 5-9/160 | 2 | с. Кища | Цурмиант | д. 4 | 5 | 8 | 8 | СИП | фасад-кирпич | К(1)-Б | ПВ | 1 | 42.1689680986101 | 47.588574421066 | СИП | Фидер №5 | 1 | 0 | СИПфасад-кирпичСИП | 6 | Вариант №1.6 | Дахадаевские РЭС ПС Уркарах Новая ТП 5-9/160 | 300/5 | 0.17
7221 | Дахадаевские РЭС | ПС Уркарах Новая | 5 | ТП 5-9/160 | 2 | с. Кища | Цурмиант | д. 5 | 5 | 9 | 12 | СИП | фасад-кирпич | К(1)-Б | ПВ | 1 | 42.1689097179098 | 47.5886697474088 | СИП | Фидер №5 | 1 | 0 | СИПфасад-кирпичСИП | 6 | Вариант №1.6 | Дахадаевские РЭС ПС Уркарах Новая ТП 5-9/160 | 300/5 | 0.17
7223 | Дахадаевские РЭС | ПС Уркарах Новая | 5 | ТП 5-9/160 | 2 | с. Кища | Цурмиант | д. 2 | 6 | 11 | 9 | СИП | фасад-кирпич | К(1)-Б | ПВ | 1 | 42.1690557391859 | 47.5883404081958 | СИП | Фидер №5 | 1 | 0 | СИПфасад-кирпичСИП | 6 | Вариант №1.6 | Дахадаевские РЭС ПС Уркарах Новая ТП 5-9/160 | 300/5 | 0.17
7224 | Дахадаевские РЭС | ПС Уркарах Новая | 5 | ТП 5-9/160 | 2 | с. Кища | Цурмиант | д. 1 | 6 | 12 | 18 | СИП | фасад-кирпич | К(1)-Б | ПВ | 1 | 42.1690327023365 | 47.588179706655 | СИП | Фидер №5 | 1 | 0 | СИПфасад-кирпичСИП | 6 | Вариант №1.6 | Дахадаевские РЭС ПС Уркарах Новая ТП 5-9/160 | 300/5 | 0.17
7227 | Дахадаевские РЭС | ПС Уркарах Новая | 5 | ТП 5-9/160 | 2 | с. Кища | Центральная ул. | д. 18 | 7 | 15 | 20 | СИП | фасад-кирпич | К(1)-Б | ПВ | 1 | 42.1695145539178 | 47.5882419793493 | СИП | Фидер №5 | 1 | 0 | СИПфасад-кирпичСИП | 6 | Вариант №1.6 | Дахадаевские РЭС ПС Уркарах Новая ТП 5-9/160 | 300/5 | 0.17
7228 | Дахадаевские РЭС | ПС Уркарах Новая | 5 | ТП 5-9/160 | 2 | с. Кища | Центральная ул. | д. 2 | 7 | 16 | 23 | СИП | фасад-кирпич | К(1)-Б | ПВ | 1 | 42.169427 | 47.587997 | СИП | Фидер №5 | 1 | 0 | СИПфасад-кирпичСИП | 6 | Вариант №1.6 | Дахадаевские РЭС ПС Уркарах Новая ТП 5-9/160 | 300/5 | 0.17
7231 | Дахадаевские РЭС | ПС Уркарах Новая | 5 | ТП 5-9/160 | 2 | с. Кища | Цурмиант | д. 21 | 8 | 19 | 18 | СИП | фасад-кирпич | К(1)-Б | ПВ | 1 | 42.1687924529658 | 47.5879975232115 | СИП | Фидер №5 | 1 | 0 | СИПфасад-кирпичСИП | 6 | Вариант №1.6 | Дахадаевские РЭС ПС Уркарах Новая ТП 5-9/160 | 300/5 | 0.17
7232 | Дахадаевские РЭС | ПС Уркарах Новая | 5 | ТП 5-9/160 | 2 | с. Кища | Цурмиант | д. 13 | 8 | 20 | 17 | СИП | фасад-кирпич | К(1)-Б | ПВ | 1 | 42.1687037957451 | 47.5881422425005 | СИП | Фидер №5 | 1 | 0 | СИПфасад-кирпичСИП | 6 | Вариант №1.6 | Дахадаевские РЭС ПС Уркарах Новая ТП 5-9/160 | 300/5 | 0.17
7233 | Дахадаевские РЭС | ПС Уркарах Новая | 5 | ТП 5-9/160 | 2 | с. Кища | Цурмиант | д. 26 | 11 | 21 | 7 | СИП | фасад-кирпич | К(1)-Б | ПВ | 1 | 42.1682329502693 | 47.5877346099076 | СИП | Фидер №5 | 1 | 0 | СИПфасад-кирпичСИП | 6 | Вариант №1.6 | Дахадаевские РЭС ПС Уркарах Новая ТП 5-9/160 | 300/5 | 0.17
7234 | Дахадаевские РЭС | ПС Уркарах Новая | 5 | ТП 5-9/160 | 2 | с. Кища | Цурмиант | д. 27 | 12 | 22 | 24 | СИП | фасад-кирпич | К(1)-Б | ПВ | 1 | 42.1682655472168 | 47.5874500998511 | СИП | Фидер №5 | 1 | 0 | СИПфасад-кирпичСИП | 6 | Вариант №1.6 | Дахадаевские РЭС ПС Уркарах Новая ТП 5-9/160 | 300/5 | 0.17
7236 | Дахадаевские РЭС | ПС Уркарах Новая | 5 | ТП 5-9/160 | 2 | с. Кища | Цурмиант | д. 29 | 12 | 24 | 22 | СИП | фасад-кирпич | К(1)-Б | ПВ | 1 | 42.1681181592727 | 47.5872959559404 | СИП | Фидер №5 | 1 | 0 | СИПфасад-кирпичСИП | 6 | Вариант №1.6 | Дахадаевские РЭС ПС Уркарах Новая ТП 5-9/160 | 300/5 | 0.17
8404 | Дахадаевские РЭС | ПС Уркарах Старая | 2 | ТП 2-2/100 | 2 | с. Уркарах | улица Рамазанова Руслана Саидуллаевича | д.16 | 11 | 24 | 7 | СИП | фасад-кирпич | К(1)-Б | ПВ | 1 | 42.169925 | 47.628677 | СИП | Фидер №2 | 1 | 0 | СИПфасад-кирпичСИП | 6 | Вариант №1.6 | Дахадаевские РЭС ПС Уркарах Старая ТП 2-2/100 | 200/5 | 0.28
8406 | Дахадаевские РЭС | ПС Уркарах Старая | 2 | ТП 2-2/100 | 2 | с. Уркарах | улица Мирзоева Ашахана Мирзоевича | д.32 | 12 | 26 | 17 | СИП | фасад-кирпич | К(1)-Б | ПВ | 1 | 42.170229 | 47.628647 | СИП | Фидер №2 | 1 | 0 | СИПфасад-кирпичСИП | 6 | Вариант №1.6 | Дахадаевские РЭС ПС Уркарах Старая ТП 2-2/100 | 200/5 | 0.28
8408 | Дахадаевские РЭС | ПС Уркарах Старая | 2 | ТП 2-2/100 | 2 | с. Уркарах | улица Рамазанова Руслана Саидуллаевича | д.18 | 12 | 28 | 19 | СИП | фасад-кирпич | К(1)-Б | ПВ | 1 | 42.170176 | 47.628832 | СИП | Фидер №2 | 1 | 0 | СИПфасад-кирпичСИП | 6 | Вариант №1.6 | Дахадаевские РЭС ПС Уркарах Старая ТП 2-2/100 | 200/5 | 0.28
9399 | Дахадаевские РЭС | ПС Уркута | 1 | ТП 1-4/63 | 2 | с. Аяцимахи | улица Тагзира Рабаданова | д.19 | 4 | 5 | 7 | СИП | фасад-кирпич | К(1)-Б | ПВ | 1 | 42.006579 | 47.460937 | СИП | Фидер №1 | 1 | 0 | СИПфасад-кирпичСИП | 6 | Вариант №1.6 | Дахадаевские РЭС ПС Уркута ТП 1-4/63 | 150/5 | 0.09
9400 | Дахадаевские РЭС | ПС Уркута | 1 | ТП 1-4/63 | 2 | с. Аяцимахи | улица Тагзира Рабаданова | д.10 | 5 | 6 | 7 | СИП | фасад-кирпич | К(1)-Б | ПВ | 1 | 42.006543 | 47.46121 | СИП | Фидер №1 | 1 | 0 | СИПфасад-кирпичСИП | 6 | Вариант №1.6 | Дахадаевские РЭС ПС Уркута ТП 1-4/63 | 150/5 | 0.09
9401 | Дахадаевские РЭС | ПС Уркута | 1 | ТП 1-4/63 | 2 | с. Аяцимахи | улица Тагзира Рабаданова | д.34 | 6 | 7 | 9 | СИП | фасад-кирпич | К(1)-Б | ПВ | 1 | 42.006852 | 47.461046 | СИП | Фидер №1 | 1 | 0 | СИПфасад-кирпичСИП | 6 | Вариант №1.6 | Дахадаевские РЭС ПС Уркута ТП 1-4/63 | 150/5 | 0.09
9696 | Дахадаевские РЭС | ПС Уркута | 1 | ТП 1-15/63 | 2 | с. Худуц | ул.Джабраила Расулова | д.27 | 14 | 16 | 9 | СИП | фасад-кирпич | К(1)-Б | ПВ | 1 | 41.967113 | 47.514235 | СИП | Фидер №1 | 1 | 0 | СИПфасад-кирпичСИП | 6 | Вариант №1.6 | Дахадаевские РЭС ПС Уркута ТП 1-15/63 | 150/5 | 0.36
10495 | Дахадаевские РЭС | ПС Уркута | 2 | ТП 2-7/100 | 2 | с.Ураги | ул.А. Мансеева | д.4 | 4 | 6 | 12 | СИП | фасад-кирпич | К(1)-Б | ПВ | 1 | 42.064833 | 47.568569 | СИП | Фидер №2 | 1 | 0 | СИПфасад-кирпичСИП | 6 | Вариант №1.6 | Дахадаевские РЭС ПС Уркута ТП 2-7/100 | 200/5 | 0.51
10496 | Дахадаевские РЭС | ПС Уркута | 2 | ТП 2-7/100 | 2 | с.Ураги | ул.А. Мансеева | д.31 | 4 | 7 | 9 | СИП | фасад-кирпич | К(1)-Б | ПВ | 1 | 42.064761 | 47.568443 | СИП | Фидер №2 | 1 | 0 | СИПфасад-кирпичСИП | 6 | Вариант №1.6 | Дахадаевские РЭС ПС Уркута ТП 2-7/100 | 200/5 | 0.51
10497 | Дахадаевские РЭС | ПС Уркута | 2 | ТП 2-7/100 | 2 | с.Ураги | ул.А. Мансеева | д.30 | 4 | 8 | 20 | СИП | фасад-кирпич | К(1)-Б | ПВ | 1 | 42.064574 | 47.568265 | СИП | Фидер №2 | 1 | 0 | СИПфасад-кирпичСИП | 6 | Вариант №1.6 | Дахадаевские РЭС ПС Уркута ТП 2-7/100 | 200/5 | 0.51
10498 | Дахадаевские РЭС | ПС Уркута | 2 | ТП 2-7/100 | 2 | с.Ураги | ул.А. Мансеева | д.27 | 5 | 9 | 4 | СИП | фасад-кирпич | К(1)-Б | ПВ | 1 | 42.064408 | 47.568503 | СИП | Фидер №2 | 1 | 0 | СИПфасад-кирпичСИП | 6 | Вариант №1.6 | Дахадаевские РЭС ПС Уркута ТП 2-7/100 | 200/5 | 0.51
10499 | Дахадаевские РЭС | ПС Уркута | 2 | ТП 2-7/100 | 2 | с.Ураги | ул.А. Мансеева | д.28 | 5 | 10 | 20 | СИП | фасад-кирпич | К(1)-Б | ПВ | 1 | 42.064461 | 47.568774 | СИП | Фидер №2 | 1 | 0 | СИПфасад-кирпичСИП | 6 | Вариант №1.6 | Дахадаевские РЭС ПС Уркута ТП 2-7/100 | 200/5 | 0.51
10502 | Дахадаевские РЭС | ПС Уркута | 2 | ТП 2-7/100 | 2 | с.Ураги | ул.А. Мансеева | д.25 | 7 | 14 | 23 | СИП | фасад-кирпич | К(1)-Б | ПВ | 1 | 42.064027 | 47.569048 | СИП | Фидер №2 | 1 | 0 | СИПфасад-кирпичСИП | 6 | Вариант №1.6 | Дахадаевские РЭС ПС Уркута ТП 2-7/100 | 200/5 | 0.51
10646 | Дахадаевские РЭС | ПС Уркута | 2 | ТП 2-9/100 | 2 | с.Дзилебки | ул.Западная | д.16 | 9 | 9 | 8 | СИП | фасад-кирпич | К(1)-Б | ПВ | 1 | 42.051585 | 47.559432 | СИП | Фидер №2 | 1 | 0 | СИПфасад-кирпичСИП | 6 | Вариант №1.6 | Дахадаевские РЭС ПС Уркута ТП 2-9/100 | 200/5 | 0.33
10647 | Дахадаевские РЭС | ПС Уркута | 2 | ТП 2-9/100 | 2 | с.Дзилебки | ул.Западная | д.22 | 11 | 10 | 9 | СИП | фасад-кирпич | К(1)-Б | ПВ | 1 | 42.051126 | 47.558989 | СИП | Фидер №2 | 1 | 0 | СИПфасад-кирпичСИП | 6 | Вариант №1.6 | Дахадаевские РЭС ПС Уркута ТП 2-9/100 | 200/5 | 0.33
10648 | Дахадаевские РЭС | ПС Уркута | 2 | ТП 2-9/100 | 2 | с.Дзилебки | ул.Западная | д.15 | 12 | 11 | 9 | СИП | фасад-кирпич | К(1)-Б | ПВ | 1 | 42.051887844522 | 47.5589215448716 | СИП | Фидер №2 | 1 | 0 | СИПфасад-кирпичСИП | 6 | Вариант №1.6 | Дахадаевские РЭС ПС Уркута ТП 2-9/100 | 200/5 | 0.33
10650 | Дахадаевские РЭС | ПС Уркута | 2 | ТП 2-9/100 | 2 | с.Дзилебки | ул.Западная | д.12 | 15 | 13 | 8 | СИП | фасад-кирпич | К(1)-Б | ПВ | 1 | 42.051929 | 47.557633 | СИП | Фидер №2 | 1 | 0 | СИПфасад-кирпичСИП | 6 | Вариант №1.6 | Дахадаевские РЭС ПС Уркута ТП 2-9/100 | 200/5 | 0.33
10651 | Дахадаевские РЭС | ПС Уркута | 2 | ТП 2-9/100 | 2 | с.Дзилебки | ул.Западная | д.10 | 17 | 14 | 7 | СИП | фасад-кирпич | К(1)-Б | ПВ | 1 | 42.051603 | 47.557575 | СИП | Фидер №2 | 1 | 0 | СИПфасад-кирпичСИП | 6 | Вариант №1.6 | Дахадаевские РЭС ПС Уркута ТП 2-9/100 | 200/5 | 0.33
11355 | Дахадаевские РЭС | ПС Уркута | 4 | ТП 4-6/160 | 2 | с. Урари | улица Расима Абдуллаева | д.216 | 5 | 2 | 10 | СИП | фасад-кирпич | К(1)-Б | ПВ | 1 | 42.09806765 | 47.45518825 | СИП | Фидер №4 | 1 | 0 | СИПфасад-кирпичСИП | 6 | Вариант №1.6 | Дахадаевские РЭС ПС Уркута ТП 4-6/160 | 300/5 | 0.46
11358 | Дахадаевские РЭС | ПС Уркута | 4 | ТП 4-6/160 | 2 | с. Урари | Гаражная улица | д.218 | 10 | 5 | 17 | СИП | фасад-кирпич | К(1)-Б | ПВ | 1 | 42.09776068 | 47.4556776 | СИП | Фидер №4 | 1 | 0 | СИПфасад-кирпичСИП | 6 | Вариант №1.6 | Дахадаевские РЭС ПС Уркута ТП 4-6/160 | 300/5 | 0.46
11359 | Дахадаевские РЭС | ПС Уркута | 4 | ТП 4-6/160 | 2 | с. Урари | Гаражная улица | д.239 | 13 | 9 | 17 | СИП | фасад-кирпич | К(1)-Б | ПВ | 1 | 42.097081 | 47.454903 | СИП | Фидер №4 | 1 | 0 | СИПфасад-кирпичСИП | 6 | Вариант №1.6 | Дахадаевские РЭС ПС Уркута ТП 4-6/160 | 300/5 | 0.46
89 | Дахадаевские РЭС | ПС Кубачи | 1 | ТП 1-2/1000 | 1 | с. Кубачи | Интернациональная улица | д.17 | 8 | 14 | 8 | СИП | фасад-кирпич | К(1)-Б | ПВ | 1 | 42.09592 | 47.59787 | СИП | Фидер №1 | 1 | 0 | СИПфасад-кирпичСИП | 6 | Вариант №1.6 | Дахадаевские РЭС ПС Кубачи ТП 1-2/1000 | 200/5 | 0.57
368 | Дахадаевские РЭС | ПС Кубачи | 1 | ТП 1-4/250 | 1 | с. Кубачи | Абакарова Абакара Ибрагимовича | д. 106 | 1 | 1 | 5 | СИП | фасад-кирпич | К(1)-Б | ПВ | 1 | 42.091438 | 47.593871 | СИП | Фидер №1 | 1 | 0 | СИПфасад-кирпичСИП | 6 | Вариант №1.6 | Дахадаевские РЭС ПС Кубачи ТП 1-4/250 | 500/5 | 0.74
369 | Дахадаевские РЭС | ПС Кубачи | 1 | ТП 1-4/250 | 1 | с. Кубачи | Абакарова Абакара Ибрагимовича | д. 107 | 1 | 2 | 17 | СИП | фасад-кирпич | К(1)-Б | ПВ | 1 | 42.091606 | 47.594033 | СИП | Фидер №1 | 1 | 0 | СИПфасад-кирпичСИП | 6 | Вариант №1.6 | Дахадаевские РЭС ПС Кубачи ТП 1-4/250 | 500/5 | 0.74
371 | Дахадаевские РЭС | ПС Кубачи | 1 | ТП 1-4/250 | 1 | с. Кубачи | Абакарова Абакара Ибрагимовича | д. 106 | 1 | 4 | 11 | СИП | фасад-кирпич | К(1)-Б | ПВ | 1 | 42.0914349072004 | 47.5937648425115 | СИП | Фидер №1 | 1 | 0 | СИПфасад-кирпичСИП | 6 | Вариант №1.6 | Дахадаевские РЭС ПС Кубачи ТП 1-4/250 | 500/5 | 0.74
382 | Дахадаевские РЭС | ПС Кубачи | 1 | ТП 1-4/250 | 1 | с. Кубачи | улица Юсупа Ахмедова | д. 93 | 9 | 16 | 10 | СИП | фасад-кирпич | К(1)-Б | ПВ | 1 | 42.093405 | 47.595002 | СИП | Фидер №1 | 1 | 0 | СИПфасад-кирпичСИП | 6 | Вариант №1.6 | Дахадаевские РЭС ПС Кубачи ТП 1-4/250 | 500/5 | 0.74
384 | Дахадаевские РЭС | ПС Кубачи | 1 | ТП 1-4/250 | 1 | с. Кубачи | улица Юсупа Ахмедова | д. 91 | 10 | 18 | 25 | СИП | фасад-кирпич | К(1)-Б | ПВ | 1 | 42.093584 | 47.595152 | СИП | Фидер №1 | 1 | 0 | СИПфасад-кирпичСИП | 6 | Вариант №1.6 | Дахадаевские РЭС ПС Кубачи ТП 1-4/250 | 500/5 | 0.74
898 | Дахадаевские РЭС | ПС Кубачи | 3 | ТП 3-2/100 | 1 | с. Сутбук | Мирная улица | д. 18 | 18 | 34 | 14 | СИП | фасад-кирпич | К(1)-Б | ПВ | 1 | 42.1044110797264 | 47.5389263744323 | СИП | Фидер №3 | 1 | 0 | СИПфасад-кирпичСИП | 6 | Вариант №1.6 | Дахадаевские РЭС ПС Кубачи ТП 3-2/100 | 200/5 | 0.48
902 | Дахадаевские РЭС | ПС Кубачи | 3 | ТП 3-2/100 | 1 | с. Сутбук | Мирная улица | д. 41 | 19 | 38 | 21 | СИП | фасад-кирпич | К(1)-Б | ПВ | 1 | 42.103953 | 47.539014 | СИП | Фидер №3 | 1 | 0 | СИПфасад-кирпичСИП | 6 | Вариант №1.6 | Дахадаевские РЭС ПС Кубачи ТП 3-2/100 | 200/5 | 0.48
903 | Дахадаевские РЭС | ПС Кубачи | 3 | ТП 3-2/100 | 1 | с. Сутбук | Мирная улица | д. 42 | 20 | 39 | 22 | СИП | фасад-кирпич | К(1)-Б | ПВ | 1 | 42.1038750988423 | 47.5389137111891 | СИП | Фидер №3 | 1 | 0 | СИПфасад-кирпичСИП | 6 | Вариант №1.6 | Дахадаевские РЭС ПС Кубачи ТП 3-2/100 | 200/5 | 0.48
904 | Дахадаевские РЭС | ПС Кубачи | 3 | ТП 3-2/100 | 1 | с. Сутбук | Мирная улица | д. 10 | 20 | 40 | 17 | СИП | фасад-кирпич | К(1)-Б | ПВ | 1 | 42.104029 | 47.538731 | СИП | Фидер №3 | 1 | 0 | СИПфасад-кирпичСИП | 6 | Вариант №1.6 | Дахадаевские РЭС ПС Кубачи ТП 3-2/100 | 200/5 | 0.48
905 | Дахадаевские РЭС | ПС Кубачи | 3 | ТП 3-2/100 | 1 | с. Сутбук | Мирная улица | Нет данных в РК | 20 | 41 | 8 | СИП | фасад-кирпич | К(1)-Б | ПВ | 1 | 42.103981 | 47.538683 | СИП | Фидер №3 | 1 | 0 | СИПфасад-кирпичСИП | 6 | Вариант №1.6 | Дахадаевские РЭС ПС Кубачи ТП 3-2/100 | 200/5 | 0.48
906 | Дахадаевские РЭС | ПС Кубачи | 3 | ТП 3-2/100 | 1 | с. Сутбук | Мирная улица | д. 9 | 21 | 42 | 12 | СИП | фасад-кирпич | К(1)-Б | ПВ | 1 | 42.103963 | 47.538559 | СИП | Фидер №3 | 1 | 0 | СИПфасад-кирпичСИП | 6 | Вариант №1.6 | Дахадаевские РЭС ПС Кубачи ТП 3-2/100 | 200/5 | 0.48
907 | Дахадаевские РЭС | ПС Кубачи | 3 | ТП 3-2/100 | 1 | с. Сутбук | Каменная улица | д. 1 | 21 | 43 | 12 | СИП | фасад-кирпич | К(1)-Б | ПВ | 1 | 42.103768 | 47.538759 | СИП | Фидер №3 | 1 | 0 | СИПфасад-кирпичСИП | 6 | Вариант №1.6 | Дахадаевские РЭС ПС Кубачи ТП 3-2/100 | 200/5 | 0.48
909 | Дахадаевские РЭС | ПС Кубачи | 3 | ТП 3-2/100 | 1 | с. Сутбук | Каменная улица | д. 3 | 22 | 45 | 7 | СИП | фасад-кирпич | К(1)-Б | ПВ | 1 | 42.10368 | 47.538963 | СИП | Фидер №3 | 1 | 0 | СИПфасад-кирпичСИП | 6 | Вариант №1.6 | Дахадаевские РЭС ПС Кубачи ТП 3-2/100 | 200/5 | 0.48
910 | Дахадаевские РЭС | ПС Кубачи | 3 | ТП 3-2/100 | 1 | с. Сутбук | Каменная улица | Нет данных в РК | 22 | 46 | 24 | СИП | фасад-кирпич | К(1)-Б | ПВ | 1 | 42.103658850617 | 47.5388454569872 | СИП | Фидер №3 | 1 | 0 | СИПфасад-кирпичСИП | 6 | Вариант №1.6 | Дахадаевские РЭС ПС Кубачи ТП 3-2/100 | 200/5 | 0.48
912 | Дахадаевские РЭС | ПС Кубачи | 3 | ТП 3-2/100 | 1 | с. Сутбук | Цветочная улица | Нет данных в РК | 22 | 48 | 20 | СИП | фасад-кирпич | К(1)-Б | ПВ | 1 | 42.1035374427399 | 47.5387420250202 | СИП | Фидер №3 | 1 | 0 | СИПфасад-кирпичСИП | 6 | Вариант №1.6 | Дахадаевские РЭС ПС Кубачи ТП 3-2/100 | 200/5 | 0.48
1042 | Дахадаевские РЭС | ПС Кубачи | 3 | ТП 3-4/100 | 1 | с. Бакни | улица Магомеда Мирзаева | д. 37 | 25 | 35 | 17 | СИП | фасад-кирпич | К(1)-Б | ПВ | 1 | 42.1147770037378 | 47.5315211550597 | СИП | Фидер №3 | 1 | 0 | СИПфасад-кирпичСИП | 6 | Вариант №1.6 | Дахадаевские РЭС ПС Кубачи ТП 3-4/100 | 200/5 | 0.67
1765 | Дахадаевские РЭС | ПС Кубачи | 4 | ТП 4-6/160 | 1 | с. Кубачи | ул. Абакарова Абакара Ибрагимовича | д.73 | 1 | 2 | 18 | СИП | фасад-кирпич | К(1)-Б | ПВ | 1 | 42.08941 | 47.608612 | СИП | Фидер №4 | 1 | 0 | СИПфасад-кирпичСИП | 6 | Вариант №1.6 | Дахадаевские РЭС ПС Кубачи ТП 4-6/160 | 300/5 | 0.54
1766 | Дахадаевские РЭС | ПС Кубачи | 4 | ТП 4-6/160 | 1 | с. Кубачи | ул. Абакарова Абакара Ибрагимовича | д.74 | 2 | 3 | 22 | СИП | фасад-кирпич | К(1)-Б | ПВ | 1 | 42.089187 | 47.609999 | СИП | Фидер №4 | 1 | 0 | СИПфасад-кирпичСИП | 6 | Вариант №1.6 | Дахадаевские РЭС ПС Кубачи ТП 4-6/160 | 300/5 | 0.54
1768 | Дахадаевские РЭС | ПС Кубачи | 4 | ТП 4-6/160 | 1 | с. Кубачи | улица Гаджибахмуда Магомедова | д.80 | 3 | 6 | 17 | СИП | фасад-кирпич | К(1)-Б | ПВ | 1 | 42.088659 | 47.609309 | СИП | Фидер №4 | 1 | 0 | СИПфасад-кирпичСИП | 6 | Вариант №1.6 | Дахадаевские РЭС ПС Кубачи ТП 4-6/160 | 300/5 | 0.54
1973 | Дахадаевские РЭС | ПС Кубачи | 4 | ТП 4-11/40 | 1 | с.Кубачи | улица.Магомед-Расула Расулова | д.5 | 1 | 1 | 23 | СИП | фасад-кирпич | К(1)-Б | ПВ | 1 | 42.085545 | 47.612174 | СИП | Фидер №4 | 1 | 0 | СИПфасад-кирпичСИП | 6 | Вариант №1.6 | Дахадаевские РЭС ПС Кубачи ТП 4-11/40 | 75/5 | 0.5
1974 | Дахадаевские РЭС | ПС Кубачи | 4 | ТП 4-11/40 | 1 | с.Кубачи | улица.Магомед-Расула Расулова | д.47 | 3 | 4 | 18 | СИП | фасад-кирпич | К(1)-Б | ПВ | 1 | 42.085737 | 47.611925 | СИП | Фидер №4 | 1 | 0 | СИПфасад-кирпичСИП | 6 | Вариант №1.6 | Дахадаевские РЭС ПС Кубачи ТП 4-11/40 | 75/5 | 0.5
1975 | Дахадаевские РЭС | ПС Кубачи | 4 | ТП 4-11/40 | 1 | с.Кубачи | улица.Магомед-Расула Расулова | д.45 | 4 | 3 | 18 | СИП | фасад-кирпич | К(1)-Б | ПВ | 1 | 42.0862458180266 | 47.6117839168417 | СИП | Фидер №4 | 1 | 0 | СИПфасад-кирпичСИП | 6 | Вариант №1.6 | Дахадаевские РЭС ПС Кубачи ТП 4-11/40 | 75/5 | 0.5
1976 | Дахадаевские РЭС | ПС Кубачи | 4 | ТП 4-11/40 | 1 | с.Кубачи | улица.Магомед-Расула Расулова | д.33 | 6 | 5 | 18 | СИП | фасад-кирпич | К(1)-Б | ПВ | 1 | 42.086991 | 47.611386 | СИП | Фидер №4 | 1 | 0 | СИПфасад-кирпичСИП | 6 | Вариант №1.6 | Дахадаевские РЭС ПС Кубачи ТП 4-11/40 | 75/5 | 0.5
1977 | Дахадаевские РЭС | ПС Кубачи | 4 | ТП 4-11/40 | 1 | с.Кубачи | улица.Магомед-Расула Расулова | д.44 | 7 | 6 | 23 | СИП | фасад-кирпич | К(1)-Б | ПВ | 1 | 42.086527 | 47.610994 | СИП | Фидер №4 | 1 | 0 | СИПфасад-кирпичСИП | 6 | Вариант №1.6 | Дахадаевские РЭС ПС Кубачи ТП 4-11/40 | 75/5 | 0.5
2740 | Дахадаевские РЭС | ПС Уркарах Новая | 2 | ТП 2-1/400 | 1 | с. Чишили | ул. Центральная | д. 57 | 35 | 60 | 17 | СИП | фасад-кирпич | К(1)-Б | ПВ | 1 | 42.15462 | 47.668652 | СИП | Фидер №2 | 1 | 0 | СИПфасад-кирпичСИП | 6 | Вариант №1.6 | Дахадаевские РЭС ПС Уркарах Новая ТП 2-1/400 | 800/5 | 0.31
2741 | Дахадаевские РЭС | ПС Уркарах Новая | 2 | ТП 2-1/400 | 1 | с. Чишили | ул. Центральная | д. 58 | 36 | 61 | 4 | СИП | фасад-кирпич | К(1)-Б | ПВ | 1 | 42.154745 | 47.668828 | СИП | Фидер №2 | 1 | 0 | СИПфасад-кирпичСИП | 6 | Вариант №1.6 | Дахадаевские РЭС ПС Уркарах Новая ТП 2-1/400 | 800/5 | 0.31
2742 | Дахадаевские РЭС | ПС Уркарах Новая | 2 | ТП 2-1/400 | 1 | с. Чишили | ул. Центральная | д. 59 | 37 | 62 | 19 | СИП | фасад-кирпич | К(1)-Б | ПВ | 1 | 42.154896 | 47.668666 | СИП | Фидер №2 | 1 | 0 | СИПфасад-кирпичСИП | 6 | Вариант №1.6 | Дахадаевские РЭС ПС Уркарах Новая ТП 2-1/400 | 800/5 | 0.31
2743 | Дахадаевские РЭС | ПС Уркарах Новая | 2 | ТП 2-1/400 | 1 | с. Чишили | ул. Центральная | д. 60 | 37 | 63 | 15 | СИП | фасад-кирпич | К(1)-Б | ПВ | 1 | 42.155105 | 47.668955 | СИП | Фидер №2 | 1 | 0 | СИПфасад-кирпичСИП | 6 | Вариант №1.6 | Дахадаевские РЭС ПС Уркарах Новая ТП 2-1/400 | 800/5 | 0.31
2744 | Дахадаевские РЭС | ПС Уркарах Новая | 2 | ТП 2-1/400 | 1 | с. Чишили | ул. Центральная | д. 61 | 37 | 64 | 17 | СИП | фасад-кирпич | К(1)-Б | ПВ | 1 | 42.155093 | 47.668617 | СИП | Фидер №2 | 1 | 0 | СИПфасад-кирпичСИП | 6 | Вариант №1.6 | Дахадаевские РЭС ПС Уркарах Новая ТП 2-1/400 | 800/5 | 0.31
2748 | Дахадаевские РЭС | ПС Уркарах Новая | 2 | ТП 2-1/400 | 1 | с. Чишили | ул. Центральная | д. 17 | 42 | 69 | 23 | СИП | фасад-кирпич | К(1)-Б | ПВ | 1 | 42.151504 | 47.669524 | СИП | Фидер №2 | 1 | 0 | СИПфасад-кирпичСИП | 6 | Вариант №1.6 | Дахадаевские РЭС ПС Уркарах Новая ТП 2-1/400 | 800/5 | 0.31
2919 | Дахадаевские РЭС | ПС Уркарах Новая | 2 | ТП 2-5/100 | 1 | с. Бускри | ул. Школьная | д. 25 | 2 | 2 | 21 | СИП | фасад-кирпич | К(1)-Б | ПВ | 1 | 42.1714611612155 | 47.6674408389969 | СИП | Фидер №2 | 1 | 0 | СИПфасад-кирпичСИП | 6 | Вариант №1.6 | Дахадаевские РЭС ПС Уркарах Новая ТП 2-5/100 | 200/5 | 0.42
2920 | Дахадаевские РЭС | ПС Уркарах Новая | 2 | ТП 2-5/100 | 1 | с. Бускри | ул. Школьная | д. 26 | 3 | 3 | 7 | СИП | фасад-кирпич | К(1)-Б | ПВ | 1 | 42.171035 | 47.667367 | СИП | Фидер №2 | 1 | 0 | СИПфасад-кирпичСИП | 6 | Вариант №1.6 | Дахадаевские РЭС ПС Уркарах Новая ТП 2-5/100 | 200/5 | 0.42
3008 | Дахадаевские РЭС | ПС Уркарах Новая | 2 | ТП 2-7/250 | 1 | с. Бускри | ул. Центральная | д. 86 | 2 | 2 | 22 | СИП | фасад-кирпич | К(1)-Б | ПВ | 1 | 42.1758873917092 | 47.6657823568246 | СИП | Фидер №2 | 1 | 0 | СИПфасад-кирпичСИП | 6 | Вариант №1.6 | Дахадаевские РЭС ПС Уркарах Новая ТП 2-7/250 | 500/5 | 0.42
3009 | Дахадаевские РЭС | ПС Уркарах Новая | 2 | ТП 2-7/250 | 1 | с. Бускри | ул. Центральная | д. 84 | 4 | 3 | 23 | СИП | фасад-кирпич | К(1)-Б | ПВ | 1 | 42.1762170646211 | 47.6667171917683 | СИП | Фидер №2 | 1 | 0 | СИПфасад-кирпичСИП | 6 | Вариант №1.6 | Дахадаевские РЭС ПС Уркарах Новая ТП 2-7/250 | 500/5 | 0.42
3061 | Дахадаевские РЭС | ПС Уркарах Новая | 2 | ТП 2-8/160 | 1 | с.Дибгаши | ул.Центральная | д.76 | 5 | 3 | 15 | СИП | фасад-кирпич | К(1)-Б | ПВ | 1 | 42.165853 | 47.694891 | СИП | Фидер №2 | 1 | 0 | СИПфасад-кирпичСИП | 6 | Вариант №1.6 | Дахадаевские РЭС ПС Уркарах Новая ТП 2-8/160 | 300/5 | 0.45
3063 | Дахадаевские РЭС | ПС Уркарах Новая | 2 | ТП 2-8/160 | 1 | с.Дибгаши | ул.Центральная | д.77 | 7 | 6 | 12 | СИП | фасад-кирпич | К(1)-Б | ПВ | 1 | 42.165931 | 47.695716 | СИП | Фидер №2 | 1 | 0 | СИПфасад-кирпичСИП | 6 | Вариант №1.6 | Дахадаевские РЭС ПС Уркарах Новая ТП 2-8/160 | 300/5 | 0.45
3064 | Дахадаевские РЭС | ПС Уркарах Новая | 2 | ТП 2-8/160 | 1 | с.Дибгаши | ул.Нижняя | д.104 | 9 | 7 | 9 | СИП | фасад-кирпич | К(1)-Б | ПВ | 1 | 42.166279 | 47.696338 | СИП | Фидер №2 | 1 | 0 | СИПфасад-кирпичСИП | 6 | Вариант №1.6 | Дахадаевские РЭС ПС Уркарах Новая ТП 2-8/160 | 300/5 | 0.45
3066 | Дахадаевские РЭС | ПС Уркарах Новая | 2 | ТП 2-8/160 | 1 | с.Дибгаши | ул.Центральная | д.114 | 11 | 10 | 19 | СИП | фасад-кирпич | К(1)-Б | ПВ | 1 | 42.166406 | 47.697543 | СИП | Фидер №2 | 1 | 0 | СИПфасад-кирпичСИП | 6 | Вариант №1.6 | Дахадаевские РЭС ПС Уркарах Новая ТП 2-8/160 | 300/5 | 0.45
3660 | Дахадаевские РЭС | ПС Уркарах Новая | 2 | ТП 2-19/60 | 1 | с. Дибгалик | ул. Западная | д. 23 | 18 | 21 | 25 | СИП | фасад-кирпич | К(1)-Б | ПВ | 1 | 42.120561 | 47.656131 | СИП | Фидер №2 | 1 | 0 | СИПфасад-кирпичСИП | 6 | Вариант №1.6 | Дахадаевские РЭС ПС Уркарах Новая ТП 2-19/60 | 100/5 | 0.17
3661 | Дахадаевские РЭС | ПС Уркарах Новая | 2 | ТП 2-19/60 | 1 | с. Дибгалик | ул. Западная | д. 28 | 19 | 22 | 12 | СИП | фасад-кирпич | К(1)-Б | ПВ | 1 | 42.121089 | 47.656268 | СИП | Фидер №2 | 1 | 0 | СИПфасад-кирпичСИП | 6 | Вариант №1.6 | Дахадаевские РЭС ПС Уркарах Новая ТП 2-19/60 | 100/5 | 0.17
3662 | Дахадаевские РЭС | ПС Уркарах Новая | 2 | ТП 2-19/60 | 1 | с. Дибгалик | ул. Западная | д. 7 | 20 | 23 | 7 | СИП | фасад-кирпич | К(1)-Б | ПВ | 1 | 42.121199 | 47.655941 | СИП | Фидер №2 | 1 | 0 | СИПфасад-кирпичСИП | 6 | Вариант №1.6 | Дахадаевские РЭС ПС Уркарах Новая ТП 2-19/60 | 100/5 | 0.17
3663 | Дахадаевские РЭС | ПС Уркарах Новая | 2 | ТП 2-19/60 | 1 | с. Дибгалик | ул. Западная | д. 8 | 20 | 24 | 20 | СИП | фасад-кирпич | К(1)-Б | ПВ | 1 | 42.120779 | 47.655924 | СИП | Фидер №2 | 1 | 0 | СИПфасад-кирпичСИП | 6 | Вариант №1.6 | Дахадаевские РЭС ПС Уркарах Новая ТП 2-19/60 | 100/5 | 0.17
3943 | Дахадаевские РЭС | ПС Уркарах Новая | 2 | ТП 2-32/10 | 1 | с. Уркарах | ул Курбанова Сулайбана Курбановича | д. 148 | 2 | 1 | 16 | СИП | фасад-кирпич | К(1)-Б | ПВ | 1 | 42.146043 | 47.649292 | СИП | Фидер №2 | 1 | 0 | СИПфасад-кирпичСИП | 6 | Вариант №1.6 | Дахадаевские РЭС ПС Уркарах Новая ТП 2-32/10 | 20А/5
3945 | Дахадаевские РЭС | ПС Уркарах Новая | 2 | ТП 2-34/10 | 1 | с. Уркарах | ул Школьная | д. 33 | 2 | 1 | 18 | СИП | фасад-кирпич | К(1)-Б | ПВ | 1 | 42.164313 | 47.638523 | СИП | Фидер №2 | 1 | 0 | СИПфасад-кирпичСИП | 6 | Вариант №1.6 | Дахадаевские РЭС ПС Уркарах Новая ТП 2-34/10 | 20А/5
4048 | Дахадаевские РЭС | ПС Уркарах Новая | 3 | ТП 3-4/250 | 1 | с.Зубанчи | ул.Дахадаева | д. 12 | 49 | 64 | 24 | СИП | фасад-кирпич | К(1)-Б | ПВ | 1 | 42.13503 | 47.709811 | СИП | Фидер №3 | 1 | 0 | СИПфасад-кирпичСИП | 6 | Вариант №1.6 | Дахадаевские РЭС ПС Уркарах Новая ТП 3-4/250 | 500/5 | 0.33
4050 | Дахадаевские РЭС | ПС Уркарах Новая | 3 | ТП 3-4/250 | 1 | с.Зубанчи | ул.Дахадаева | д. 9 | 56 | 67 | 16 | СИП | фасад-кирпич | К(1)-Б | ПВ | 1 | 42.133555 | 47.709674 | СИП | Фидер №3 | 1 | 0 | СИПфасад-кирпичСИП | 6 | Вариант №1.6 | Дахадаевские РЭС ПС Уркарах Новая ТП 3-4/250 | 500/5 | 0.33
4051 | Дахадаевские РЭС | ПС Уркарах Новая | 3 | ТП 3-4/250 | 1 | с.Зубанчи | ул.Дахадаева | д. 51 | 57 | 68 | 19 | СИП | фасад-кирпич | К(1)-Б | ПВ | 1 | 42.133345 | 47.710991 | СИП | Фидер №3 | 1 | 0 | СИПфасад-кирпичСИП | 6 | Вариант №1.6 | Дахадаевские РЭС ПС Уркарах Новая ТП 3-4/250 | 500/5 | 0.33
4459 | Дахадаевские РЭС | ПС Уркарах Новая | 3 | ТП 3-8/160 | 1 | с.Трисанчи | ул.Центральная | д. 98 | 58 | 95 | 18 | СИП | фасад-кирпич | К(1)-Б | ПВ | 1 | 42.113042 | 47.71445 | СИП | Фидер №3 | 1 | 0 | СИПфасад-кирпичСИП | 6 | Вариант №1.6 | Дахадаевские РЭС ПС Уркарах Новая ТП 3-8/160 | 300/5 | 0.28
4739 | Дахадаевские РЭС | ПС Уркарах Новая | 3 | ТП 3-13/100 | 1 | с. Сурхачи | улица Р. К. Юсупова | д.17 | 58 | 73 | 10 | СИП | фасад-кирпич | К(1)-Б | ПВ | 1 | 42.1627799730341 | 47.7406381559898 | СИП | Фидер №3 | 1 | 0 | СИПфасад-кирпичСИП | 6 | Вариант №1.6 | Дахадаевские РЭС ПС Уркарах Новая ТП 3-13/100 | 200/5 | 0.25
4741 | Дахадаевские РЭС | ПС Уркарах Новая | 3 | ТП 3-13/100 | 1 | с. Сурхачи | улица Р. К. Юсупова | д.1 | 59 | 75 | 14 | СИП | фасад-кирпич | К(1)-Б | ПВ | 1 | 42.1629010661104 | 47.7403243929247 | СИП | Фидер №3 | 1 | 0 | СИПфасад-кирпичСИП | 6 | Вариант №1.6 | Дахадаевские РЭС ПС Уркарах Новая ТП 3-13/100 | 200/5 | 0.25
4742 | Дахадаевские РЭС | ПС Уркарах Новая | 3 | ТП 3-13/100 | 1 | с. Сурхачи | улица Р. К. Юсупова | д.32 | 60 | 76 | 24 | СИП | фасад-кирпич | К(1)-Б | ПВ | 1 | 42.1609581080863 | 47.7404698358956 | СИП | Фидер №3 | 1 | 0 | СИПфасад-кирпичСИП | 6 | Вариант №1.6 | Дахадаевские РЭС ПС Уркарах Новая ТП 3-13/100 | 200/5 | 0.25
4744 | Дахадаевские РЭС | ПС Уркарах Новая | 3 | ТП 3-13/100 | 1 | с. Сурхачи | улица Р. К. Юсупова | д.37 | 62 | 78 | 17 | СИП | фасад-кирпич | К(1)-Б | ПВ | 1 | 42.1606690674332 | 47.7395265332021 | СИП | Фидер №3 | 1 | 0 | СИПфасад-кирпичСИП | 6 | Вариант №1.6 | Дахадаевские РЭС ПС Уркарах Новая ТП 3-13/100 | 200/5 | 0.25
4745 | Дахадаевские РЭС | ПС Уркарах Новая | 3 | ТП 3-13/100 | 1 | с. Сурхачи | улица Р. К. Юсупова | д.35 | 62 | 79 | 16 | СИП | фасад-кирпич | К(1)-Б | ПВ | 1 | 42.1608565413505 | 47.7394780053723 | СИП | Фидер №3 | 1 | 0 | СИПфасад-кирпичСИП | 6 | Вариант №1.6 | Дахадаевские РЭС ПС Уркарах Новая ТП 3-13/100 | 200/5 | 0.25
4746 | Дахадаевские РЭС | ПС Уркарах Новая | 3 | ТП 3-13/100 | 1 | с. Сурхачи | улица Р. К. Юсупова | д.31 | 62 | 80 | 23 | СИП | фасад-кирпич | К(1)-Б | ПВ | 1 | 42.161137692589 | 47.739986732974 | СИП | Фидер №3 | 1 | 0 | СИПфасад-кирпичСИП | 6 | Вариант №1.6 | Дахадаевские РЭС ПС Уркарах Новая ТП 3-13/100 | 200/5 | 0.25
4747 | Дахадаевские РЭС | ПС Уркарах Новая | 3 | ТП 3-13/100 | 1 | с. Сурхачи | улица Р. К. Юсупова | д.38 | 64 | 81 | 15 | СИП | фасад-кирпич | К(1)-Б | ПВ | 1 | 42.1601214117363 | 47.7404858362985 | СИП | Фидер №3 | 1 | 0 | СИПфасад-кирпичСИП | 6 | Вариант №1.6 | Дахадаевские РЭС ПС Уркарах Новая ТП 3-13/100 | 200/5 | 0.25
4748 | Дахадаевские РЭС | ПС Уркарах Новая | 3 | ТП 3-13/100 | 1 | с. Сурхачи | улица Р. К. Юсупова | д.42 | 65 | 82 | 18 | СИП | фасад-кирпич | К(1)-Б | ПВ | 1 | 42.1602556371381 | 47.7401165262315 | СИП | Фидер №3 | 1 | 0 | СИПфасад-кирпичСИП | 6 | Вариант №1.6 | Дахадаевские РЭС ПС Уркарах Новая ТП 3-13/100 | 200/5 | 0.25
4749 | Дахадаевские РЭС | ПС Уркарах Новая | 3 | ТП 3-13/100 | 1 | с. Сурхачи | улица Р. К. Юсупова | д.36 | 65 | 83 | 26 | СИП | фасад-кирпич | К(1)-Б | ПВ | 1 | 42.1603675067655 | 47.7402942506293 | СИП | Фидер №3 | 1 | 0 | СИПфасад-кирпичСИП | 6 | Вариант №1.6 | Дахадаевские РЭС ПС Уркарах Новая ТП 3-13/100 | 200/5 | 0.25
4750 | Дахадаевские РЭС | ПС Уркарах Новая | 3 | ТП 3-13/100 | 1 | с. Сурхачи | улица Р. К. Юсупова | д.40 | 67 | 85 | 10 | СИП | фасад-кирпич | К(1)-Б | ПВ | 1 | 42.1599602260267 | 47.7406941335965 | СИП | Фидер №3 | 1 | 0 | СИПфасад-кирпичСИП | 6 | Вариант №1.6 | Дахадаевские РЭС ПС Уркарах Новая ТП 3-13/100 | 200/5 | 0.25
4843 | Дахадаевские РЭС | ПС Уркарах Новая | 3 | ТП 3-14/160 | 1 | с. Зильбачи | ул. Молодежная | д. 38 | 50 | 94 | 22 | СИП | фасад-кирпич | К(1)-Б | ПВ | 1 | 42.139979 | 47.71803 | СИП | Фидер №3 | 1 | 0 | СИПфасад-кирпичСИП | 6 | Вариант №1.6 | Дахадаевские РЭС ПС Уркарах Новая ТП 3-14/160 | 300/5 | 0.2
4845 | Дахадаевские РЭС | ПС Уркарах Новая | 3 | ТП 3-14/160 | 1 | с. Зильбачи | ул. Школьная | нет данных РК | 51 | 96 | 16 | СИП | фасад-кирпич | К(1)-Б | ПВ | 1 | 42.139956 | 47.717461 | СИП | Фидер №3 | 1 | 0 | СИПфасад-кирпичСИП | 6 | Вариант №1.6 | Дахадаевские РЭС ПС Уркарах Новая ТП 3-14/160 | 300/5 | 0.2
4846 | Дахадаевские РЭС | ПС Уркарах Новая | 3 | ТП 3-14/160 | 1 | с. Зильбачи | ул. Школьная | нет данных РК | 51 | 97 | 20 | СИП | фасад-кирпич | К(1)-Б | ПВ | 1 | 42.140012 | 47.717173 | СИП | Фидер №3 | 1 | 0 | СИПфасад-кирпичСИП | 6 | Вариант №1.6 | Дахадаевские РЭС ПС Уркарах Новая ТП 3-14/160 | 300/5 | 0.2
5127 | Дахадаевские РЭС | ПС Уркарах Новая | 3 | ТП 3-16/63 | 1 | с. Кудагу | ул. Магомеда Валакки Магомедовича | д. 6 | 21 | 37 | 11 | СИП | фасад-кирпич | К(1)-Б | ПВ | 1 | 42.134419 | 47.728743 | СИП | Фидер №3 | 1 | 0 | СИПфасад-кирпичСИП | 6 | Вариант №1.6 | Дахадаевские РЭС ПС Уркарах Новая ТП 3-16/63 | 150/5 | 0.39
5128 | Дахадаевские РЭС | ПС Уркарах Новая | 3 | ТП 3-16/63 | 1 | с. Кудагу | ул. Магомеда Валакки Магомедовича | д. 13 | 22 | 38 | 7 | СИП | фасад-кирпич | К(1)-Б | ПВ | 1 | 42.134413 | 47.728407 | СИП | Фидер №3 | 1 | 0 | СИПфасад-кирпичСИП | 6 | Вариант №1.6 | Дахадаевские РЭС ПС Уркарах Новая ТП 3-16/63 | 150/5 | 0.39
5131 | Дахадаевские РЭС | ПС Уркарах Новая | 3 | ТП 3-16/63 | 1 | с. Кудагу | ул. Магомеда Валакки Магомедовича | д. 4 | 22 | 41 | 21 | СИП | фасад-кирпич | К(1)-Б | ПВ | 1 | 42.13458 | 47.728431 | СИП | Фидер №3 | 1 | 0 | СИПфасад-кирпичСИП | 6 | Вариант №1.6 | Дахадаевские РЭС ПС Уркарах Новая ТП 3-16/63 | 150/5 | 0.39
5134 | Дахадаевские РЭС | ПС Уркарах Новая | 3 | ТП 3-16/63 | 1 | с. Кудагу | ул. Ленина | д. 14 | 24 | 44 | 14 | СИП | фасад-кирпич | К(1)-Б | ПВ | 1 | 42.133168 | 47.728085 | СИП | Фидер №3 | 1 | 0 | СИПфасад-кирпичСИП | 6 | Вариант №1.6 | Дахадаевские РЭС ПС Уркарах Новая ТП 3-16/63 | 150/5 | 0.39
5136 | Дахадаевские РЭС | ПС Уркарах Новая | 3 | ТП 3-16/63 | 1 | с. Кудагу | ул. Ленина | д.12 | 25 | 46 | 10 | СИП | фасад-кирпич | К(1)-Б | ПВ | 1 | 42.132847 | 47.728472 | СИП | Фидер №3 | 1 | 0 | СИПфасад-кирпичСИП | 6 | Вариант №1.6 | Дахадаевские РЭС ПС Уркарах Новая ТП 3-16/63 | 150/5 | 0.39
5138 | Дахадаевские РЭС | ПС Уркарах Новая | 3 | ТП 3-16/63 | 1 | с. Кудагу | ул. Ленина | д. 13 | 26 | 48 | 13 | СИП | фасад-кирпич | К(1)-Б | ПВ | 1 | 42.13336 | 47.72771 | СИП | Фидер №3 | 1 | 0 | СИПфасад-кирпичСИП | 6 | Вариант №1.6 | Дахадаевские РЭС ПС Уркарах Новая ТП 3-16/63 | 150/5 | 0.39
5142 | Дахадаевские РЭС | ПС Уркарах Новая | 3 | ТП 3-16/63 | 1 | с. Кудагу | ул. Ленина | д. 24 | 27 | 52 | 22 | СИП | фасад-кирпич | К(1)-Б | ПВ | 1 | 42.13314 | 47.727547 | СИП | Фидер №3 | 1 | 0 | СИПфасад-кирпичСИП | 6 | Вариант №1.6 | Дахадаевские РЭС ПС Уркарах Новая ТП 3-16/63 | 150/5 | 0.39
5163 | Дахадаевские РЭС | ПС Уркарах Новая | 3 | ТП 3-17/160 | 1 | с. Кудагу | ул. Магомедова Ваклакки Магомедовича | д. 21 | 3 | 2 | 9 | СИП | фасад-кирпич | К(1)-Б | ПВ | 1 | 42.13350634 | 47.72970794 | СИП | Фидер №3 | 1 | 0 | СИПфасад-кирпичСИП | 6 | Вариант №1.6 | Дахадаевские РЭС ПС Уркарах Новая ТП 3-17/160 | 300/5 | 0.38
5167 | Дахадаевские РЭС | ПС Уркарах Новая | 3 | ТП 3-17/160 | 1 | с. Кудагу | ул. Центральная | д. 9 | 5 | 6 | 13 | СИП | фасад-кирпич | К(1)-Б | ПВ | 1 | 42.13365084 | 47.730224 | СИП | Фидер №3 | 1 | 0 | СИПфасад-кирпичСИП | 6 | Вариант №1.6 | Дахадаевские РЭС ПС Уркарах Новая ТП 3-17/160 | 300/5 | 0.38
5338 | Дахадаевские РЭС | ПС Уркарах Новая | 3 | ТП 3-18/100 | 1 | с. Ираги | ул. Ленина | д. 19 | 45 | 80 | 23 | СИП | фасад-кирпич | К(1)-Б | ПВ | 1 | 42.12033341 | 47.75296094 | СИП | Фидер №3 | 1 | 0 | СИПфасад-кирпичСИП | 6 | Вариант №1.6 | Дахадаевские РЭС ПС Уркарах Новая ТП 3-18/100 | 200/5 | 0.34
5339 | Дахадаевские РЭС | ПС Уркарах Новая | 3 | ТП 3-18/100 | 1 | с. Ираги | ул. Школбная | д. 10 | 46 | 81 | 17 | СИП | фасад-кирпич | К(1)-Б | ПВ | 1 | 42.12028972 | 47.7534227 | СИП | Фидер №3 | 1 | 0 | СИПфасад-кирпичСИП | 6 | Вариант №1.6 | Дахадаевские РЭС ПС Уркарах Новая ТП 3-18/100 | 200/5 | 0.34
5340 | Дахадаевские РЭС | ПС Уркарах Новая | 3 | ТП 3-18/100 | 1 | с. Ираги | ул. Школбная | д. 3 | 47 | 82 | 13 | СИП | фасад-кирпич | К(1)-Б | ПВ | 1 | 42.11999735 | 47.75356476 | СИП | Фидер №3 | 1 | 0 | СИПфасад-кирпичСИП | 6 | Вариант №1.6 | Дахадаевские РЭС ПС Уркарах Новая ТП 3-18/100 | 200/5 | 0.34
5342 | Дахадаевские РЭС | ПС Уркарах Новая | 3 | ТП 3-18/100 | 1 | с. Ираги | ул. Ленина | д. 11 | 48 | 83 | 19 | СИП | фасад-кирпич | К(1)-Б | ПВ | 1 | 42.11991396 | 47.75386376 | СИП | Фидер №3 | 1 | 0 | СИПфасад-кирпичСИП | 6 | Вариант №1.6 | Дахадаевские РЭС ПС Уркарах Новая ТП 3-18/100 | 200/5 | 0.34
5728 | Дахадаевские РЭС | ПС Уркарах Новая | 3 | ТП 3-23/160 | 1 | с. Сурхачи | Хулакаилинская улица | д. 4 | 33 | 23 | 13 | СИП | фасад-кирпич | К(1)-Б | ПВ | 1 | 42.157562 | 47.743016 | СИП | Фидер №3 | 1 | 0 | СИПфасад-кирпичСИП | 6 | Вариант №1.6 | Дахадаевские РЭС ПС Уркарах Новая ТП 3-23/160 | 300/5 | 0.27
5729 | Дахадаевские РЭС | ПС Уркарах Новая | 3 | ТП 3-23/160 | 1 | с. Сурхачи | улица Р. К. Юсупова | д. 12 | 36 | 24 | 19 | СИП | фасад-кирпич | К(1)-Б | ПВ | 1 | 42.1587651492821 | 47.745152296721 | СИП | Фидер №3 | 1 | 0 | СИПфасад-кирпичСИП | 6 | Вариант №1.6 | Дахадаевские РЭС ПС Уркарах Новая ТП 3-23/160 | 300/5 | 0.27
5731 | Дахадаевские РЭС | ПС Уркарах Новая | 3 | ТП 3-23/160 | 1 | с. Сурхачи | улица Р. К. Юсупова | д. 8 | 39 | 26 | 16 | СИП | фасад-кирпич | К(1)-Б | ПВ | 1 | 42.15886 | 47.746164 | СИП | Фидер №3 | 1 | 0 | СИПфасад-кирпичСИП | 6 | Вариант №1.6 | Дахадаевские РЭС ПС Уркарах Новая ТП 3-23/160 | 300/5 | 0.27
6446 | Дахадаевские РЭС | ПС Уркарах Новая | 5 | ТП 5-3/250 | 1 | с. Кища | ул. Руслана Исаев | д. 12 | 11 | 31 | 17 | СИП | фасад-кирпич | К(1)-Б | ПВ | 1 | 42.1749349384414 | 47.5863154198056 | СИП | Фидер №5 | 1 | 0 | СИПфасад-кирпичСИП | 6 | Вариант №1.6 | Дахадаевские РЭС ПС Уркарах Новая ТП 5-3/250 | 500/5 | 0.21
6447 | Дахадаевские РЭС | ПС Уркарах Новая | 5 | ТП 5-3/250 | 1 | с. Кища | ул. Руслана Исаев | д. 25 | 11 | 32 | 16 | СИП | фасад-кирпич | К(1)-Б | ПВ | 1 | 42.1750044473211 | 47.5865748512024 | СИП | Фидер №5 | 1 | 0 | СИПфасад-кирпичСИП | 6 | Вариант №1.6 | Дахадаевские РЭС ПС Уркарах Новая ТП 5-3/250 | 500/5 | 0.21
6448 | Дахадаевские РЭС | ПС Уркарах Новая | 5 | ТП 5-3/250 | 1 | с. Кища | Рассветная ул. | д. 2 | 11 | 33 | 20 | СИП | фасад-кирпич | К(1)-Б | ПВ | 1 | 42.1751821066383 | 47.5867491856041 | СИП | Фидер №5 | 1 | 0 | СИПфасад-кирпичСИП | 6 | Вариант №1.6 | Дахадаевские РЭС ПС Уркарах Новая ТП 5-3/250 | 500/5 | 0.21
6452 | Дахадаевские РЭС | ПС Уркарах Новая | 5 | ТП 5-3/250 | 1 | с. Кища | ул. Руслана Исаева | д. 31 | 12 | 37 | 21 | СИП | фасад-кирпич | К(1)-Б | ПВ | 1 | 42.175435661216 | 47.586498069707 | СИП | Фидер №5 | 1 | 0 | СИПфасад-кирпичСИП | 6 | Вариант №1.6 | Дахадаевские РЭС ПС Уркарах Новая ТП 5-3/250 | 500/5 | 0.21
6453 | Дахадаевские РЭС | ПС Уркарах Новая | 5 | ТП 5-3/250 | 1 | с. Кища | ул. Руслана Исаева | д. 22 | 12 | 38 | 23 | СИП | фасад-кирпич | К(1)-Б | ПВ | 1 | 42.1753992698837 | 47.5861705785377 | СИП | Фидер №5 | 1 | 0 | СИПфасад-кирпичСИП | 6 | Вариант №1.6 | Дахадаевские РЭС ПС Уркарах Новая ТП 5-3/250 | 500/5 | 0.21
6454 | Дахадаевские РЭС | ПС Уркарах Новая | 5 | ТП 5-3/250 | 1 | с. Кища | ул. Руслана Исаева | д. 24 | 12 | 39 | 19 | СИП | фасад-кирпич | К(1)-Б | ПВ | 1 | 42.1753990651151 | 47.5862719330914 | СИП | Фидер №5 | 1 | 0 | СИПфасад-кирпичСИП | 6 | Вариант №1.6 | Дахадаевские РЭС ПС Уркарах Новая ТП 5-3/250 | 500/5 | 0.21
6456 | Дахадаевские РЭС | ПС Уркарах Новая | 5 | ТП 5-3/250 | 1 | с. Кища | Центральная ул. | д. 47 | 13 | 41 | 6 | СИП | фасад-кирпич | К(1)-Б | ПВ | 1 | 42.174392 | 47.586037 | СИП | Фидер №5 | 1 | 0 | СИПфасад-кирпичСИП | 6 | Вариант №1.6 | Дахадаевские РЭС ПС Уркарах Новая ТП 5-3/250 | 500/5 | 0.21
6458 | Дахадаевские РЭС | ПС Уркарах Новая | 5 | ТП 5-3/250 | 1 | с. Кища | Центральная ул. | д. 104 | 13 | 43 | 6 | СИП | фасад-кирпич | К(1)-Б | ПВ | 1 | 42.174466 | 47.585996 | СИП | Фидер №5 | 1 | 0 | СИПфасад-кирпичСИП | 6 | Вариант №1.6 | Дахадаевские РЭС ПС Уркарах Новая ТП 5-3/250 | 500/5 | 0.21
6832 | Дахадаевские РЭС | ПС Уркарах Новая | 5 | ТП 5-5/250 | 1 | с. Кища | ул. Магомеда Аттабекова | д. 25 | 13 | 27 | 10 | СИП | фасад-кирпич | К(1)-Б | ПВ | 1 | 42.176719 | 47.578054 | СИП | Фидер №5 | 1 | 0 | СИПфасад-кирпичСИП | 6 | Вариант №1.6 | Дахадаевские РЭС ПС Уркарах Новая ТП 5-5/250 | 500/5 | 0.19
6835 | Дахадаевские РЭС | ПС Уркарах Новая | 5 | ТП 5-5/250 | 1 | с. Кища | ул. Магомеда Аттабекова | д. 26 | 14 | 30 | 11 | СИП | фасад-кирпич | К(1)-Б | ПВ | 1 | 42.1770080764249 | 47.5778340386967 | СИП | Фидер №5 | 1 | 0 | СИПфасад-кирпичСИП | 6 | Вариант №1.6 | Дахадаевские РЭС ПС Уркарах Новая ТП 5-5/250 | 500/5 | 0.19
6836 | Дахадаевские РЭС | ПС Уркарах Новая | 5 | ТП 5-5/250 | 1 | с. Кища | ул. Магомеда Аттабекова | д. 27 | 15 | 31 | 8 | СИП | фасад-кирпич | К(1)-Б | ПВ | 1 | 42.1772215317764 | 47.5781605670298 | СИП | Фидер №5 | 1 | 0 | СИПфасад-кирпичСИП | 6 | Вариант №1.6 | Дахадаевские РЭС ПС Уркарах Новая ТП 5-5/250 | 500/5 | 0.19
6838 | Дахадаевские РЭС | ПС Уркарах Новая | 5 | ТП 5-5/250 | 1 | с. Кища | Школьная ул. | д. 49 | 16 | 33 | 23 | СИП | фасад-кирпич | К(1)-Б | ПВ | 1 | 42.1775761996546 | 47.5783490301477 | СИП | Фидер №5 | 1 | 0 | СИПфасад-кирпичСИП | 6 | Вариант №1.6 | Дахадаевские РЭС ПС Уркарах Новая ТП 5-5/250 | 500/5 | 0.19
6840 | Дахадаевские РЭС | ПС Уркарах Новая | 5 | ТП 5-5/250 | 1 | с. Кища | Школьная ул. | д. 57 | 17 | 35 | 22 | СИП | фасад-кирпич | К(1)-Б | ПВ | 1 | 42.1778114592973 | 47.5773731929075 | СИП | Фидер №5 | 1 | 0 | СИПфасад-кирпичСИП | 6 | Вариант №1.6 | Дахадаевские РЭС ПС Уркарах Новая ТП 5-5/250 | 500/5 | 0.19
6844 | Дахадаевские РЭС | ПС Уркарах Новая | 5 | ТП 5-5/250 | 1 | с. Кища | Школьная ул. | д. 51 | 18 | 39 | 26 | СИП | фасад-кирпич | К(1)-Б | ПВ | 1 | 42.1779770341779 | 47.5778235005628 | СИП | Фидер №5 | 1 | 0 | СИПфасад-кирпичСИП | 6 | Вариант №1.6 | Дахадаевские РЭС ПС Уркарах Новая ТП 5-5/250 | 500/5 | 0.19
6845 | Дахадаевские РЭС | ПС Уркарах Новая | 5 | ТП 5-5/250 | 1 | с. Кища | Школьная ул. | д. 55 | 19 | 41 | 7 | СИП | фасад-кирпич | К(1)-Б | ПВ | 1 | 42.178049 | 47.577078 | СИП | Фидер №5 | 1 | 0 | СИПфасад-кирпичСИП | 6 | Вариант №1.6 | Дахадаевские РЭС ПС Уркарах Новая ТП 5-5/250 | 500/5 | 0.19
6846 | Дахадаевские РЭС | ПС Уркарах Новая | 5 | ТП 5-5/250 | 1 | с. Кища | Сана | д. 60 | 22 | 44 | 21 | СИП | фасад-кирпич | К(1)-Б | ПВ | 1 | 42.1755372890293 | 47.5787773440648 | СИП | Фидер №5 | 1 | 0 | СИПфасад-кирпичСИП | 6 | Вариант №1.6 | Дахадаевские РЭС ПС Уркарах Новая ТП 5-5/250 | 500/5 | 0.19
6847 | Дахадаевские РЭС | ПС Уркарах Новая | 5 | ТП 5-5/250 | 1 | с. Кища | Сана | д. 62 | 22 | 45 | 17 | СИП | фасад-кирпич | К(1)-Б | ПВ | 1 | 42.1757519770412 | 47.5782613690005 | СИП | Фидер №5 | 1 | 0 | СИПфасад-кирпичСИП | 6 | Вариант №1.6 | Дахадаевские РЭС ПС Уркарах Новая ТП 5-5/250 | 500/5 | 0.19
6848 | Дахадаевские РЭС | ПС Уркарах Новая | 5 | ТП 5-5/250 | 1 | с. Кища | Сана | д. 58 | 23 | 46 | 8 | СИП | фасад-кирпич | К(1)-Б | ПВ | 1 | 42.1755169884053 | 47.5789908120551 | СИП | Фидер №5 | 1 | 0 | СИПфасад-кирпичСИП | 6 | Вариант №1.6 | Дахадаевские РЭС ПС Уркарах Новая ТП 5-5/250 | 500/5 | 0.19
7324 | Дахадаевские РЭС | ПС Уркарах Новая | 5 | ТП 5-10/250 | 1 | с. Кища | Молодёжная ул. | д. 9 | 17 | 27 | 11 | СИП | фасад-кирпич | К(1)-Б | ПВ | 1 | 42.1737341790659 | 47.5808866161256 | СИП | Фидер №5 | 1 | 0 | СИПфасад-кирпичСИП | 6 | Вариант №1.6 | Дахадаевские РЭС ПС Уркарах Новая ТП 5-10/250 | 500/5 | 0.2
7328 | Дахадаевские РЭС | ПС Уркарах Новая | 5 | ТП 5-10/250 | 1 | с. Кища | Молодёжная ул. | д. 13 | 18 | 31 | 19 | СИП | фасад-кирпич | К(1)-Б | ПВ | 1 | 42.1735601926004 | 47.5806058127042 | СИП | Фидер №5 | 1 | 0 | СИПфасад-кирпичСИП | 6 | Вариант №1.6 | Дахадаевские РЭС ПС Уркарах Новая ТП 5-10/250 | 500/5 | 0.2
7329 | Дахадаевские РЭС | ПС Уркарах Новая | 5 | ТП 5-10/250 | 1 | с. Кища | Молодёжная ул. | д. 15 | 18 | 32 | 21 | СИП | фасад-кирпич | К(1)-Б | ПВ | 1 | 42.1737680010808 | 47.5803758107467 | СИП | Фидер №5 | 1 | 0 | СИПфасад-кирпичСИП | 6 | Вариант №1.6 | Дахадаевские РЭС ПС Уркарах Новая ТП 5-10/250 | 500/5 | 0.2
7608 | Дахадаевские РЭС | ПС Уркарах Новая | 5 | ТП 5-13/63 | 1 | с. Харбук | Школьная ул. | д. 7 | 16 | 24 | 9 | СИП | фасад-кирпич | К(1)-Б | ПВ | 1 | 42.15614876 | 47.53110487 | СИП | Фидер №5 | 1 | 0 | СИПфасад-кирпичСИП | 6 | Вариант №1.6 | Дахадаевские РЭС ПС Уркарах Новая ТП 5-13/63 | 150/5 | 0.39
7612 | Дахадаевские РЭС | ПС Уркарах Новая | 5 | ТП 5-13/63 | 1 | с. Харбук | Нет данных в РК | д. 26 | 19 | 30 | 12 | СИП | фасад-кирпич | К(1)-Б | ПВ | 1 | 42.15671753 | 47.53061725 | СИП | Фидер №5 | 1 | 0 | СИПфасад-кирпичСИП | 6 | Вариант №1.6 | Дахадаевские РЭС ПС Уркарах Новая ТП 5-13/63 | 150/5 | 0.39
7619 | Дахадаевские РЭС | ПС Уркарах Новая | 5 | ТП 5-13/63 | 1 | с. Харбук | Нет данных в РК | д. 23 | 22 | 39 | 7 | СИП | фасад-кирпич | К(1)-Б | ПВ | 1 | 42.156524 | 47.53059301 | СИП | Фидер №5 | 1 | 0 | СИПфасад-кирпичСИП | 6 | Вариант №1.6 | Дахадаевские РЭС ПС Уркарах Новая ТП 5-13/63 | 150/5 | 0.39
7620 | Дахадаевские РЭС | ПС Уркарах Новая | 5 | ТП 5-13/63 | 1 | с. Харбук | Нет данных в РК | д. 1 | 22 | 40 | 20 | СИП | фасад-кирпич | К(1)-Б | ПВ | 1 | 42.15673829 | 47.53081606 | СИП | Фидер №5 | 1 | 0 | СИПфасад-кирпичСИП | 6 | Вариант №1.6 | Дахадаевские РЭС ПС Уркарах Новая ТП 5-13/63 | 150/5 | 0.39
7623 | Дахадаевские РЭС | ПС Уркарах Новая | 5 | ТП 5-13/63 | 1 | с. Харбук | ул. А. Р. Рабаданова | д. 14 | 23 | 44 | 7 | СИП | фасад-кирпич | К(1)-Б | ПВ | 1 | 42.156392 | 47.531062 | СИП | Фидер №5 | 1 | 0 | СИПфасад-кирпичСИП | 6 | Вариант №1.6 | Дахадаевские РЭС ПС Уркарах Новая ТП 5-13/63 | 150/5 | 0.39
7668 | Дахадаевские РЭС | ПС Уркарах Новая | 5 | ТП 5-14/250 | 1 | с. Харбук | Центральная ул. | д. 84 | 31 | 16 | 3 | СИП | фасад-кирпич | К(1)-Б | ПВ | 1 | 42.159863 | 47.523957 | СИП | Фидер №5 | 1 | 0 | СИПфасад-кирпичСИП | 6 | Вариант №1.6 | Дахадаевские РЭС ПС Уркарах Новая ТП 5-14/250 | 500/5 | 0.32
7669 | Дахадаевские РЭС | ПС Уркарах Новая | 5 | ТП 5-14/250 | 1 | с. Харбук | Центральная ул. | д. 47 | 31 | 17 | 25 | СИП | фасад-кирпич | К(1)-Б | ПВ | 1 | 42.159622 | 47.523881 | СИП | Фидер №5 | 1 | 0 | СИПфасад-кирпичСИП | 6 | Вариант №1.6 | Дахадаевские РЭС ПС Уркарах Новая ТП 5-14/250 | 500/5 | 0.32
8215 | Дахадаевские РЭС | ПС Уркарах Старая | 1 | ТП 1-7/160 | 1 | с. Уркарах | Афганская улица | д.35 | 4 | 3 | 13 | СИП | фасад-кирпич | К(1)-Б | ПВ | 1 | 42.167456 | 47.627458 | СИП | Фидер №1 | 1 | 0 | СИПфасад-кирпичСИП | 6 | Вариант №1.6 | Дахадаевские РЭС ПС Уркарах Старая ТП 1-7/160 | 300/5 | 0.16
8218 | Дахадаевские РЭС | ПС Уркарах Старая | 1 | ТП 1-7/160 | 1 | с. Уркарах | улица Гасанова Ризвана Мирзаевича | д.43 | 5 | 5 | 5 | СИП | фасад-кирпич | К(1)-Б | ПВ | 1 | 42.16725 | 47.62755 | СИП | Фидер №1 | 1 | 0 | СИПфасад-кирпичСИП | 6 | Вариант №1.6 | Дахадаевские РЭС ПС Уркарах Старая ТП 1-7/160 | 300/5 | 0.16
8220 | Дахадаевские РЭС | ПС Уркарах Старая | 1 | ТП 1-7/160 | 1 | с. Уркарах | улица Гасанова Ризвана Мирзаевича | д.12 | 6 | 7 | 11 | СИП | фасад-кирпич | К(1)-Б | ПВ | 1 | 42.167102 | 47.627188 | СИП | Фидер №1 | 1 | 0 | СИПфасад-кирпичСИП | 6 | Вариант №1.6 | Дахадаевские РЭС ПС Уркарах Старая ТП 1-7/160 | 300/5 | 0.16
8223 | Дахадаевские РЭС | ПС Уркарах Старая | 1 | ТП 1-7/160 | 1 | с. Уркарах | улица Гасанова Ризвана Мирзаевича | д.22 | 12 | 10 | 7 | СИП | фасад-кирпич | К(1)-Б | ПВ | 1 | 42.166532 | 47.627042 | СИП | Фидер №1 | 1 | 0 | СИПфасад-кирпичСИП | 6 | Вариант №1.6 | Дахадаевские РЭС ПС Уркарах Старая ТП 1-7/160 | 300/5 | 0.16
8224 | Дахадаевские РЭС | ПС Уркарах Старая | 1 | ТП 1-7/160 | 1 | с. Уркарах | улица Гасанова Ризвана Мирзаевича | д.39 | 13 | 11 | 14 | СИП | фасад-кирпич | К(1)-Б | ПВ | 1 | 42.167074 | 47.62771 | СИП | Фидер №1 | 1 | 0 | СИПфасад-кирпичСИП | 6 | Вариант №1.6 | Дахадаевские РЭС ПС Уркарах Старая ТП 1-7/160 | 300/5 | 0.16
8226 | Дахадаевские РЭС | ПС Уркарах Старая | 1 | ТП 1-7/160 | 1 | с. Уркарах | улица Гасанова Ризвана Мирзаевича | д.13 | 13 | 13 | 6 | СИП | фасад-кирпич | К(1)-Б | ПВ | 1 | 42.167079 | 47.627919 | СИП | Фидер №1 | 1 | 0 | СИПфасад-кирпичСИП | 6 | Вариант №1.6 | Дахадаевские РЭС ПС Уркарах Старая ТП 1-7/160 | 300/5 | 0.16
8228 | Дахадаевские РЭС | ПС Уркарах Старая | 1 | ТП 1-7/160 | 1 | с. Уркарах | улица Гасанова Ризвана Мирзаевича | д.35 | 15 | 15 | 8 | СИП | фасад-кирпич | К(1)-Б | ПВ | 1 | 42.167337 | 47.627953 | СИП | Фидер №1 | 1 | 0 | СИПфасад-кирпичСИП | 6 | Вариант №1.6 | Дахадаевские РЭС ПС Уркарах Старая ТП 1-7/160 | 300/5 | 0.16
8229 | Дахадаевские РЭС | ПС Уркарах Старая | 1 | ТП 1-7/160 | 1 | с. Уркарах | улица Гасанова Ризвана Мирзаевича | д.10 | 18 | 17 | 4 | СИП | фасад-кирпич | К(1)-Б | ПВ | 1 | 42.166627 | 47.628214 | СИП | Фидер №1 | 1 | 0 | СИПфасад-кирпичСИП | 6 | Вариант №1.6 | Дахадаевские РЭС ПС Уркарах Старая ТП 1-7/160 | 300/5 | 0.16
8688 | Дахадаевские РЭС | ПС Уркарах Старая | 4 | ТП 4-1/160 | 1 | с. Меусиша | Родниковая улица | д.10 | 52 | 89 | 9 | СИП | фасад-кирпич | К(1)-Б | ПВ | 1 | 42.199689 | 47.594638 | СИП | Фидер №4 | 1 | 0 | СИПфасад-кирпичСИП | 6 | Вариант №1.6 | Дахадаевские РЭС ПС Уркарах Старая ТП 4-1/160 | 300/5 | 0.29
8689 | Дахадаевские РЭС | ПС Уркарах Старая | 4 | ТП 4-1/160 | 1 | с. Меусиша | Годеканская улица | д.58 | 52 | 92 | 26 | СИП | фасад-кирпич | К(1)-Б | ПВ | 1 | 42.199862 | 47.594827 | СИП | Фидер №4 | 1 | 0 | СИПфасад-кирпичСИП | 6 | Вариант №1.6 | Дахадаевские РЭС ПС Уркарах Старая ТП 4-1/160 | 300/5 | 0.29
8796 | Дахадаевские РЭС | ПС Уркарах Старая | 4 | ТП 4-2/250 | 1 | с. Меусиша | улица 70 лет Победы | д.10 | 32 | 46 | 4 | СИП | фасад-кирпич | К(1)-Б | ПВ | 1 | 42.199393 | 47.592694 | СИП | Фидер №4 | 1 | 0 | СИПфасад-кирпичСИП | 6 | Вариант №1.6 | Дахадаевские РЭС ПС Уркарах Старая ТП 4-2/250 | 500/5 | 0.64
9146 | Дахадаевские РЭС | ПС Уркарах Старая | 4 | ТП 4-10/250 | 1 | с. Меусиша | улица Мира | д.12 | 7 | 6 | 21 | СИП | фасад-кирпич | К(1)-Б | ПВ | 1 | 42.201683 | 47.599713 | СИП | Фидер №4 | 1 | 0 | СИПфасад-кирпичСИП | 6 | Вариант №1.6 | Дахадаевские РЭС ПС Уркарах Старая ТП 4-10/250 | 500/5 | 0.38
9147 | Дахадаевские РЭС | ПС Уркарах Старая | 4 | ТП 4-10/250 | 1 | с. Меусиша | улица Мира | д.11 | 8 | 7 | 13 | СИП | фасад-кирпич | К(1)-Б | ПВ | 1 | 42.202034 | 47.599912 | СИП | Фидер №4 | 1 | 0 | СИПфасад-кирпичСИП | 6 | Вариант №1.6 | Дахадаевские РЭС ПС Уркарах Старая ТП 4-10/250 | 500/5 | 0.38
9149 | Дахадаевские РЭС | ПС Уркарах Старая | 4 | ТП 4-10/250 | 1 | с. Меусиша | улица Мира | д.7 | 10 | 10 | 17 | СИП | фасад-кирпич | К(1)-Б | ПВ | 1 | 42.202217 | 47.599577 | СИП | Фидер №4 | 1 | 0 | СИПфасад-кирпичСИП | 6 | Вариант №1.6 | Дахадаевские РЭС ПС Уркарах Старая ТП 4-10/250 | 500/5 | 0.38
9151 | Дахадаевские РЭС | ПС Уркарах Старая | 4 | ТП 4-10/250 | 1 | с. Меусиша | Центральная улица | д.42 | 11 | 12 | 11 | СИП | фасад-кирпич | К(1)-Б | ПВ | 1 | 42.202338 | 47.599794 | СИП | Фидер №4 | 1 | 0 | СИПфасад-кирпичСИП | 6 | Вариант №1.6 | Дахадаевские РЭС ПС Уркарах Старая ТП 4-10/250 | 500/5 | 0.38
9154 | Дахадаевские РЭС | ПС Уркарах Старая | 4 | ТП 4-10/250 | 1 | с. Меусиша | Карьерная улица | д.5 | 15 | 17 | 16 | СИП | фасад-кирпич | К(1)-Б | ПВ | 1 | 42.202939 | 47.600522 | СИП | Фидер №4 | 1 | 0 | СИПфасад-кирпичСИП | 6 | Вариант №1.6 | Дахадаевские РЭС ПС Уркарах Старая ТП 4-10/250 | 500/5 | 0.38
9155 | Дахадаевские РЭС | ПС Уркарах Старая | 4 | ТП 4-10/250 | 1 | с. Меусиша | Центральная улица | д.40 | 16 | 18 | 8 | СИП | фасад-кирпич | К(1)-Б | ПВ | 1 | 42.202825 | 47.599417 | СИП | Фидер №4 | 1 | 0 | СИПфасад-кирпичСИП | 6 | Вариант №1.6 | Дахадаевские РЭС ПС Уркарах Старая ТП 4-10/250 | 500/5 | 0.38
9156 | Дахадаевские РЭС | ПС Уркарах Старая | 4 | ТП 4-10/250 | 1 | с. Меусиша | Центральная улица | д.38 | 17 | 19 | 23 | СИП | фасад-кирпич | К(1)-Б | ПВ | 1 | 42.203029 | 47.59887 | СИП | Фидер №4 | 1 | 0 | СИПфасад-кирпичСИП | 6 | Вариант №1.6 | Дахадаевские РЭС ПС Уркарах Старая ТП 4-10/250 | 500/5 | 0.38
9157 | Дахадаевские РЭС | ПС Уркарах Старая | 4 | ТП 4-10/250 | 1 | с. Меусиша | Карьерная улица | д.4 | 18 | 20 | 9 | СИП | фасад-кирпич | К(1)-Б | ПВ | 1 | 42.203336 | 47.599514 | СИП | Фидер №4 | 1 | 0 | СИПфасад-кирпичСИП | 6 | Вариант №1.6 | Дахадаевские РЭС ПС Уркарах Старая ТП 4-10/250 | 500/5 | 0.38
9158 | Дахадаевские РЭС | ПС Уркарах Старая | 4 | ТП 4-10/250 | 1 | с. Меусиша | Молодёжная улица | д.32 | 19 | 21 | 23 | СИП | фасад-кирпич | К(1)-Б | ПВ | 1 | 42.20317 | 47.599958 | СИП | Фидер №4 | 1 | 0 | СИПфасад-кирпичСИП | 6 | Вариант №1.6 | Дахадаевские РЭС ПС Уркарах Старая ТП 4-10/250 | 500/5 | 0.38
9161 | Дахадаевские РЭС | ПС Уркарах Старая | 4 | ТП 4-10/250 | 1 | с. Меусиша | Центральная улица | д.31 | 20 | 24 | 17 | СИП | фасад-кирпич | К(1)-Б | ПВ | 1 | 42.203237 | 47.598995 | СИП | Фидер №4 | 1 | 0 | СИПфасад-кирпичСИП | 6 | Вариант №1.6 | Дахадаевские РЭС ПС Уркарах Старая ТП 4-10/250 | 500/5 | 0.38
9162 | Дахадаевские РЭС | ПС Уркарах Старая | 4 | ТП 4-10/250 | 1 | с. Меусиша | Центральная улица | д.38 | 20 | 25 | 16 | СИП | фасад-кирпич | К(1)-Б | ПВ | 1 | 42.203201 | 47.598705 | СИП | Фидер №4 | 1 | 0 | СИПфасад-кирпичСИП | 6 | Вариант №1.6 | Дахадаевские РЭС ПС Уркарах Старая ТП 4-10/250 | 500/5 | 0.38
9163 | Дахадаевские РЭС | ПС Уркарах Старая | 4 | ТП 4-10/250 | 1 | с. Меусиша | Центральная улица | д.29 | 21 | 26 | 19 | СИП | фасад-кирпич | К(1)-Б | ПВ | 1 | 42.203451 | 47.598654 | СИП | Фидер №4 | 1 | 0 | СИПфасад-кирпичСИП | 6 | Вариант №1.6 | Дахадаевские РЭС ПС Уркарах Старая ТП 4-10/250 | 500/5 | 0.38
9164 | Дахадаевские РЭС | ПС Уркарах Старая | 4 | ТП 4-10/250 | 1 | с. Меусиша | Молодёжная улица | д.19 | 23 | 27 | 9 | СИП | фасад-кирпич | К(1)-Б | ПВ | 1 | 42.203117 | 47.598003 | СИП | Фидер №4 | 1 | 0 | СИПфасад-кирпичСИП | 6 | Вариант №1.6 | Дахадаевские РЭС ПС Уркарах Старая ТП 4-10/250 | 500/5 | 0.38
9680 | Дахадаевские РЭС | ПС Уркута | 1 | ТП 1-15/63 | 1 | с. Худуц | ул.М.Мамаева | д.58 | 13 | 22 | 14 | СИП | фасад-кирпич | К(1)-Б | ПВ | 1 | 41.965293 | 47.516071 | СИП | Фидер №1 | 1 | 0 | СИПфасад-кирпичСИП | 6 | Вариант №1.6 | Дахадаевские РЭС ПС Уркута ТП 1-15/63 | 150/5 | 0.36
9681 | Дахадаевские РЭС | ПС Уркута | 1 | ТП 1-15/63 | 1 | с. Худуц | ул.М.Мамаева | д.57 | 13 | 23 | 8 | СИП | фасад-кирпич | К(1)-Б | ПВ | 1 | 41.965201 | 47.516321 | СИП | Фидер №1 | 1 | 0 | СИПфасад-кирпичСИП | 6 | Вариант №1.6 | Дахадаевские РЭС ПС Уркута ТП 1-15/63 | 150/5 | 0.36
9684 | Дахадаевские РЭС | ПС Уркута | 1 | ТП 1-15/63 | 1 | с. Худуц | ул.М.Гамзатова | д.47 | 19 | 28 | 11 | СИП | фасад-кирпич | К(1)-Б | ПВ | 1 | 41.966202 | 47.513548 | СИП | Фидер №1 | 1 | 0 | СИПфасад-кирпичСИП | 6 | Вариант №1.6 | Дахадаевские РЭС ПС Уркута ТП 1-15/63 | 150/5 | 0.36
9686 | Дахадаевские РЭС | ПС Уркута | 1 | ТП 1-15/63 | 1 | с. Худуц | ул.М.Гамзатова | д.38 | 22 | 32 | 9 | СИП | фасад-кирпич | К(1)-Б | ПВ | 1 | 41.966495 | 47.513263 | СИП | Фидер №1 | 1 | 0 | СИПфасад-кирпичСИП | 6 | Вариант №1.6 | Дахадаевские РЭС ПС Уркута ТП 1-15/63 | 150/5 | 0.36
9688 | Дахадаевские РЭС | ПС Уркута | 1 | ТП 1-15/63 | 1 | с. Худуц | ул.Г.Мусагаджиева | д.33 | 27 | 39 | 20 | СИП | фасад-кирпич | К(1)-Б | ПВ | 1 | 41.966724 | 47.511952 | СИП | Фидер №1 | 1 | 0 | СИПфасад-кирпичСИП | 6 | Вариант №1.6 | Дахадаевские РЭС ПС Уркута ТП 1-15/63 | 150/5 | 0.36
9820 | Дахадаевские РЭС | ПС Уркута | 1 | ТП 1-17/63 | 1 | с.Ашты | ул.Нагорная | д.7 | 8 | 17 | 19 | СИП | фасад-кирпич | К(1)-Б | ПВ | 1 | 41.9614158016237 | 47.503561039721 | СИП | Фидер №1 | 1 | 0 | СИПфасад-кирпичСИП | 6 | Вариант №1.6 | Дахадаевские РЭС ПС Уркута ТП 1-17/63 | 150/5 | 0.62
9821 | Дахадаевские РЭС | ПС Уркута | 1 | ТП 1-17/63 | 1 | с.Ашты | ул.Нагорная | д.5 | 9 | 20 | 10 | СИП | фасад-кирпич | К(1)-Б | ПВ | 1 | 41.961265 | 47.503242 | СИП | Фидер №1 | 1 | 0 | СИПфасад-кирпичСИП | 6 | Вариант №1.6 | Дахадаевские РЭС ПС Уркута ТП 1-17/63 | 150/5 | 0.62
9822 | Дахадаевские РЭС | ПС Уркута | 1 | ТП 1-17/63 | 1 | с.Ашты | ул.Нагорная | д.8 | 10 | 21 | 10 | СИП | фасад-кирпич | К(1)-Б | ПВ | 1 | 41.9614836007474 | 47.5038056391635 | СИП | Фидер №1 | 1 | 0 | СИПфасад-кирпичСИП | 6 | Вариант №1.6 | Дахадаевские РЭС ПС Уркута ТП 1-17/63 | 150/5 | 0.62
10103 | Дахадаевские РЭС | ПС Уркута | 1 | ТП 1-21/100 | 1 | с.Кунки | ул.Гарша | д.6 | 7 | 20 | 11 | СИП | фасад-кирпич | К(1)-Б | ПВ | 1 | 41.95815 | 47.47217 | СИП | Фидер №1 | 1 | 0 | СИПфасад-кирпичСИП | 6 | Вариант №1.6 | Дахадаевские РЭС ПС Уркута ТП 1-21/100 | 200/5 | 0.06
10104 | Дахадаевские РЭС | ПС Уркута | 1 | ТП 1-21/100 | 1 | с.Кунки | ул.Гарша | д.5 | 7 | 21 | 12 | СИП | фасад-кирпич | К(1)-Б | ПВ | 1 | 41.958037 | 47.472035 | СИП | Фидер №1 | 1 | 0 | СИПфасад-кирпичСИП | 6 | Вариант №1.6 | Дахадаевские РЭС ПС Уркута ТП 1-21/100 | 200/5 | 0.06
10110 | Дахадаевские РЭС | ПС Уркута | 1 | ТП 1-21/100 | 1 | с.Кунки | ул.Гарша | д.2 | 8 | 27 | 14 | СИП | фасад-кирпич | К(1)-Б | ПВ | 1 | 41.95806 | 47.471789 | СИП | Фидер №1 | 1 | 0 | СИПфасад-кирпичСИП | 6 | Вариант №1.6 | Дахадаевские РЭС ПС Уркута ТП 1-21/100 | 200/5 | 0.06
10112 | Дахадаевские РЭС | ПС Уркута | 1 | ТП 1-21/100 | 1 | с.Кунки | ул.Чимигира | д.10 | 8 | 29 | 7 | СИП | фасад-кирпич | К(1)-Б | ПВ | 1 | 41.958216 | 47.471644 | СИП | Фидер №1 | 1 | 0 | СИПфасад-кирпичСИП | 6 | Вариант №1.6 | Дахадаевские РЭС ПС Уркута ТП 1-21/100 | 200/5 | 0.06
10113 | Дахадаевские РЭС | ПС Уркута | 1 | ТП 1-21/100 | 1 | с.Кунки | ул.Гарша | д.1 | 9 | 30 | 9 | СИП | фасад-кирпич | К(1)-Б | ПВ | 1 | 41.958214 | 47.47146 | СИП | Фидер №1 | 1 | 0 | СИПфасад-кирпичСИП | 6 | Вариант №1.6 | Дахадаевские РЭС ПС Уркута ТП 1-21/100 | 200/5 | 0.06
10116 | Дахадаевские РЭС | ПС Уркута | 1 | ТП 1-21/100 | 1 | с.Кунки | ул.Чимигира | д.4 | 9 | 33 | 9 | СИП | фасад-кирпич | К(1)-Б | ПВ | 1 | 41.958271 | 47.4714 | СИП | Фидер №1 | 1 | 0 | СИПфасад-кирпичСИП | 6 | Вариант №1.6 | Дахадаевские РЭС ПС Уркута ТП 1-21/100 | 200/5 | 0.06
10117 | Дахадаевские РЭС | ПС Уркута | 1 | ТП 1-21/100 | 1 | с.Кунки | ул.Чимигира | д.6 | 9 | 34 | 23 | СИП | фасад-кирпич | К(1)-Б | ПВ | 1 | 41.958372 | 47.471187 | СИП | Фидер №1 | 1 | 0 | СИПфасад-кирпичСИП | 6 | Вариант №1.6 | Дахадаевские РЭС ПС Уркута ТП 1-21/100 | 200/5 | 0.06
10207 | Дахадаевские РЭС | ПС Уркута | 1 | ТП 1-21/100 | 1 | с.Кунки | ул.Карша | д.30 | 42 | 125 | 21 | СИП | фасад-кирпич | К(1)-Б | ПВ | 1 | 41.9602938210234 | 47.4705560441111 | СИП | Фидер №1 | 1 | 0 | СИПфасад-кирпичСИП | 6 | Вариант №1.6 | Дахадаевские РЭС ПС Уркута ТП 1-21/100 | 200/5 | 0.06
10208 | Дахадаевские РЭС | ПС Уркута | 1 | ТП 1-21/100 | 1 | с.Кунки | ул.Карша | д.15 | 43 | 126 | 12 | СИП | фасад-кирпич | К(1)-Б | ПВ | 1 | 41.96018 | 47.470992 | СИП | Фидер №1 | 1 | 0 | СИПфасад-кирпичСИП | 6 | Вариант №1.6 | Дахадаевские РЭС ПС Уркута ТП 1-21/100 | 200/5 | 0.06
10209 | Дахадаевские РЭС | ПС Уркута | 1 | ТП 1-21/100 | 1 | с.Кунки | ул.Карша | д.16 | 43 | 127 | 19 | СИП | фасад-кирпич | К(1)-Б | ПВ | 1 | 41.960393 | 47.470808 | СИП | Фидер №1 | 1 | 0 | СИПфасад-кирпичСИП | 6 | Вариант №1.6 | Дахадаевские РЭС ПС Уркута ТП 1-21/100 | 200/5 | 0.06
10210 | Дахадаевские РЭС | ПС Уркута | 1 | ТП 1-21/100 | 1 | с.Кунки | ул.Карша | д.27 | 45 | 128 | 14 | СИП | фасад-кирпич | К(1)-Б | ПВ | 1 | 41.960449 | 47.470423 | СИП | Фидер №1 | 1 | 0 | СИПфасад-кирпичСИП | 6 | Вариант №1.6 | Дахадаевские РЭС ПС Уркута ТП 1-21/100 | 200/5 | 0.06
10211 | Дахадаевские РЭС | ПС Уркута | 1 | ТП 1-21/100 | 1 | с.Кунки | ул.Карша | д.28 | 45 | 129 | 4 | СИП | фасад-кирпич | К(1)-Б | ПВ | 1 | 41.960563 | 47.470282 | СИП | Фидер №1 | 1 | 0 | СИПфасад-кирпичСИП | 6 | Вариант №1.6 | Дахадаевские РЭС ПС Уркута ТП 1-21/100 | 200/5 | 0.06
10930 | Дахадаевские РЭС | ПС Уркута | 3 | ТП 3-4/40 | 1 | с.Мусклимахи | ул.Магомеда Рамазанова | д.3 | 2 | 2 | 15 | СИП | фасад-кирпич | К(1)-Б | ПВ | 1 | 42.08303 | 47.458666 | СИП | Фидер №3 | 1 | 0 | СИПфасад-кирпичСИП | 6 | Вариант №1.6 | Дахадаевские РЭС ПС Уркута ТП 3-4/40 | 75/5 | 0.67
10931 | Дахадаевские РЭС | ПС Уркута | 3 | ТП 3-4/40 | 1 | с.Мусклимахи | ул.Магомеда Рамазанова | д.1 | 3 | 3 | 16 | СИП | фасад-кирпич | К(1)-Б | ПВ | 1 | 42.083527 | 47.459086 | СИП | Фидер №3 | 1 | 0 | СИПфасад-кирпичСИП | 6 | Вариант №1.6 | Дахадаевские РЭС ПС Уркута ТП 3-4/40 | 75/5 | 0.67
10936 | Дахадаевские РЭС | ПС Уркута | 3 | ТП 3-5/40 | 1 | с.Аяцури | ул.Магомеда Рамазанова | д.6 | 4 | 2 | 18 | СИП | фасад-кирпич | К(1)-Б | ПВ | 1 | 42.0721805859619 | 47.4521711117184 | СИП | Фидер №3 | 1 | 0 | СИПфасад-кирпичСИП | 6 | Вариант №1.6 | Дахадаевские РЭС ПС Уркута ТП 3-5/40 | 75/5 | 0.81
10940 | Дахадаевские РЭС | ПС Уркута | 3 | ТП 3-5/40 | 1 | с.Аяцури | ул.Магомеда Рамазанова | д.8 | 7 | 6 | 9 | СИП | фасад-кирпич | К(1)-Б | ПВ | 1 | 42.071945 | 47.454096 | СИП | Фидер №3 | 1 | 0 | СИПфасад-кирпичСИП | 6 | Вариант №1.6 | Дахадаевские РЭС ПС Уркута ТП 3-5/40 | 75/5 | 0.81
10941 | Дахадаевские РЭС | ПС Уркута | 3 | ТП 3-5/40 | 1 | с.Аяцури | ул.Магомеда Рамазанова | д.10 | 10 | 7 | 23 | СИП | фасад-кирпич | К(1)-Б | ПВ | 1 | 42.0715378945785 | 47.4559532545794 | СИП | Фидер №3 | 1 | 0 | СИПфасад-кирпичСИП | 6 | Вариант №1.6 | Дахадаевские РЭС ПС Уркута ТП 3-5/40 | 75/5 | 0.81
10942 | Дахадаевские РЭС | ПС Уркута | 3 | ТП 3-5/40 | 1 | с.Аяцури | ул.Магомеда Рамазанова | д.7 | 12 | 8 | 18 | СИП | фасад-кирпич | К(1)-Б | ПВ | 1 | 42.0715973230568 | 47.4535046848142 | СИП | Фидер №3 | 1 | 0 | СИПфасад-кирпичСИП | 6 | Вариант №1.6 | Дахадаевские РЭС ПС Уркута ТП 3-5/40 | 75/5 | 0.81
10943 | Дахадаевские РЭС | ПС Уркута | 3 | ТП 3-5/40 | 1 | с.Аяцури | ул.Магомеда Рамазанова | д.17 | 13 | 9 | 14 | СИП | фасад-кирпич | К(1)-Б | ПВ | 1 | 42.072692 | 47.452311 | СИП | Фидер №3 | 1 | 0 | СИПфасад-кирпичСИП | 6 | Вариант №1.6 | Дахадаевские РЭС ПС Уркута ТП 3-5/40 | 75/5 | 0.81
11063 | Дахадаевские РЭС | ПС Уркута | 3 | ТП 3-9/160 | 1 | с.Узралмахи | ул.Магомеда Рамазанова | д.10 | 9 | 12 | 20 | СИП | фасад-кирпич | К(1)-Б | ПВ | 1 | 42.062370415609 | 47.4517068952326 | СИП | Фидер №3 | 1 | 0 | СИПфасад-кирпичСИП | 6 | Вариант №1.6 | Дахадаевские РЭС ПС Уркута ТП 3-9/160 | 300/5 | 0.65
11065 | Дахадаевские РЭС | ПС Уркута | 3 | ТП 3-9/160 | 1 | с.Узралмахи | ул.Магомеда Рамазанова | д.7 | 11 | 14 | 18 | СИП | фасад-кирпич | К(1)-Б | ПВ | 1 | 42.062798 | 47.451174 | СИП | Фидер №3 | 1 | 0 | СИПфасад-кирпичСИП | 6 | Вариант №1.6 | Дахадаевские РЭС ПС Уркута ТП 3-9/160 | 300/5 | 0.65
11344 | Дахадаевские РЭС | ПС Уркута | 4 | ТП 4-6/160 | 1 | с. Урари | улица Арслана Аллаева | д.202 | 13 | 16 | 6 | СИП | фасад-кирпич | К(1)-Б | ПВ | 1 | 42.099379 | 47.456075 | СИП | Фидер №4 | 1 | 0 | СИПфасад-кирпичСИП | 6 | Вариант №1.6 | Дахадаевские РЭС ПС Уркута ТП 4-6/160 | 300/5 | 0.46
11345 | Дахадаевские РЭС | ПС Уркута | 4 | ТП 4-6/160 | 1 | с. Урари | улица Арслана Аллаева | д.181 | 14 | 19 | 17 | СИП | фасад-кирпич | К(1)-Б | ПВ | 1 | 42.09955405 | 47.45567344 | СИП | Фидер №4 | 1 | 0 | СИПфасад-кирпичСИП | 6 | Вариант №1.6 | Дахадаевские РЭС ПС Уркута ТП 4-6/160 | 300/5 | 0.46
11346 | Дахадаевские РЭС | ПС Уркута | 4 | ТП 4-6/160 | 1 | с. Урари | улица Арслана Аллаева | д.164 | 15 | 22 | 21 | СИП | фасад-кирпич | К(1)-Б | ПВ | 1 | 42.09990219 | 47.45511566 | СИП | Фидер №4 | 1 | 0 | СИПфасад-кирпичСИП | 6 | Вариант №1.6 | Дахадаевские РЭС ПС Уркута ТП 4-6/160 | 300/5 | 0.46
11347 | Дахадаевские РЭС | ПС Уркута | 4 | ТП 4-6/160 | 1 | с. Урари | улица Арслана Аллаева | д.165 | 16 | 25 | 8 | СИП | фасад-кирпич | К(1)-Б | ПВ | 1 | 42.10004 | 47.455132 | СИП | Фидер №4 | 1 | 0 | СИПфасад-кирпичСИП | 6 | Вариант №1.6 | Дахадаевские РЭС ПС Уркута ТП 4-6/160 | 300/5 | 0.46
11348 | Дахадаевские РЭС | ПС Уркута | 4 | ТП 4-6/160 | 1 | с. Урари | улица Арслана Аллаева | д.170 | 16 | 26 | 18 | СИП | фасад-кирпич | К(1)-Б | ПВ | 1 | 42.100067 | 47.455313 | СИП | Фидер №4 | 1 | 0 | СИПфасад-кирпичСИП | 6 | Вариант №1.6 | Дахадаевские РЭС ПС Уркута ТП 4-6/160 | 300/5 | 0.46
11349 | Дахадаевские РЭС | ПС Уркута | 4 | ТП 4-6/160 | 1 | с. Урари | улица Арслана Аллаева | д.185 | 17 | 28 | 13 | СИП | фасад-кирпич | К(1)-Б | ПВ | 1 | 42.099704 | 47.455924 | СИП | Фидер №4 | 1 | 0 | СИПфасад-кирпичСИП | 6 | Вариант №1.6 | Дахадаевские РЭС ПС Уркута ТП 4-6/160 | 300/5 | 0.46
11351 | Дахадаевские РЭС | ПС Уркута | 4 | ТП 4-6/160 | 1 | с. Урари | улица Арслана Аллаева | д.205 | 18 | 30 | 8 | СИП | фасад-кирпич | К(1)-Б | ПВ | 1 | 42.099288 | 47.456408 | СИП | Фидер №4 | 1 | 0 | СИПфасад-кирпичСИП | 6 | Вариант №1.6 | Дахадаевские РЭС ПС Уркута ТП 4-6/160 | 300/5 | 0.46
11353 | Дахадаевские РЭС | ПС Уркута | 4 | ТП 4-6/160 | 1 | с. Урари | улица Арслана Аллаева | д.193 | 20 | 35 | 16 | СИП | фасад-кирпич | К(1)-Б | ПВ | 1 | 42.099761 | 47.456537 | СИП | Фидер №4 | 1 | 0 | СИПфасад-кирпичСИП | 6 | Вариант №1.6 | Дахадаевские РЭС ПС Уркута ТП 4-6/160 | 300/5 | 0.46
11427 | Дахадаевские РЭС | ПС Уркута | 4 | ТП 4-8/160 | 1 | с. Урари | Каршинская улица | д.88 | 2 | 1 | 17 | СИП | фасад-кирпич | К(1)-Б | ПВ | 1 | 42.10051 | 47.455716 | СИП | Фидер №4 | 1 | 0 | СИПфасад-кирпичСИП | 6 | Вариант №1.6 | Дахадаевские РЭС ПС Уркута ТП 4-8/160 | 300/5 | 0.58
11429 | Дахадаевские РЭС | ПС Уркута | 4 | ТП 4-8/160 | 1 | с. Урари | Каршинская улица | д.51 | 4 | 4 | 9 | СИП | фасад-кирпич | К(1)-Б | ПВ | 1 | 42.100271 | 47.456394 | СИП | Фидер №4 | 1 | 0 | СИПфасад-кирпичСИП | 6 | Вариант №1.6 | Дахадаевские РЭС ПС Уркута ТП 4-8/160 | 300/5 | 0.58
11430 | Дахадаевские РЭС | ПС Уркута | 4 | ТП 4-8/160 | 1 | с. Урари | Каршинская улица | д.52 | 4 | 5 | 15 | СИП | фасад-кирпич | К(1)-Б | ПВ | 1 | 42.100332 | 47.456289 | СИП | Фидер №4 | 1 | 0 | СИПфасад-кирпичСИП | 6 | Вариант №1.6 | Дахадаевские РЭС ПС Уркута ТП 4-8/160 | 300/5 | 0.58
11431 | Дахадаевские РЭС | ПС Уркута | 4 | ТП 4-8/160 | 1 | с. Урари | Каршинская улица | д.42 | 4 | 6 | 21 | СИП | фасад-кирпич | К(1)-Б | ПВ | 1 | 42.100275 | 47.456587 | СИП | Фидер №4 | 1 | 0 | СИПфасад-кирпичСИП | 6 | Вариант №1.6 | Дахадаевские РЭС ПС Уркута ТП 4-8/160 | 300/5 | 0.58
11433 | Дахадаевские РЭС | ПС Уркута | 4 | ТП 4-8/160 | 1 | с. Урари | Каршинская улица | д.36 | 6 | 9 | 11 | СИП | фасад-кирпич | К(1)-Б | ПВ | 1 | 42.100322 | 47.457114 | СИП | Фидер №4 | 1 | 0 | СИПфасад-кирпичСИП | 6 | Вариант №1.6 | Дахадаевские РЭС ПС Уркута ТП 4-8/160 | 300/5 | 0.58
11434 | Дахадаевские РЭС | ПС Уркута | 4 | ТП 4-8/160 | 1 | с. Урари | Каршинская улица | д.32 | 7 | 11 | 10 | СИП | фасад-кирпич | К(1)-Б | ПВ | 1 | 42.100356 | 47.457403 | СИП | Фидер №4 | 1 | 0 | СИПфасад-кирпичСИП | 6 | Вариант №1.6 | Дахадаевские РЭС ПС Уркута ТП 4-8/160 | 300/5 | 0.58
11436 | Дахадаевские РЭС | ПС Уркута | 4 | ТП 4-8/160 | 1 | с. Урари | Каршинская улица | д.30 | 7 | 13 | 11 | СИП | фасад-кирпич | К(1)-Б | ПВ | 1 | 42.10025 | 47.457523 | СИП | Фидер №4 | 1 | 0 | СИПфасад-кирпичСИП | 6 | Вариант №1.6 | Дахадаевские РЭС ПС Уркута ТП 4-8/160 | 300/5 | 0.58
11439 | Дахадаевские РЭС | ПС Уркута | 4 | ТП 4-8/160 | 1 | с. Урари | Каршинская улица | д.28 | 9 | 17 | 6 | СИП | фасад-кирпич | К(1)-Б | ПВ | 1 | 42.100063 | 47.457774 | СИП | Фидер №4 | 1 | 0 | СИПфасад-кирпичСИП | 6 | Вариант №1.6 | Дахадаевские РЭС ПС Уркута ТП 4-8/160 | 300/5 | 0.58
11440 | Дахадаевские РЭС | ПС Уркута | 4 | ТП 4-8/160 | 1 | с. Урари | Каршинская улица | д.27 | 9 | 18 | 14 | СИП | фасад-кирпич | К(1)-Б | ПВ | 1 | 42.099999 | 47.457865 | СИП | Фидер №4 | 1 | 0 | СИПфасад-кирпичСИП | 6 | Вариант №1.6 | Дахадаевские РЭС ПС Уркута ТП 4-8/160 | 300/5 | 0.58
11441 | Дахадаевские РЭС | ПС Уркута | 4 | ТП 4-8/160 | 1 | с. Урари | Каршинская улица | д.29 | 9 | 19 | 12 | СИП | фасад-кирпич | К(1)-Б | ПВ | 1 | 42.100175 | 47.457697 | СИП | Фидер №4 | 1 | 0 | СИПфасад-кирпичСИП | 6 | Вариант №1.6 | Дахадаевские РЭС ПС Уркута ТП 4-8/160 | 300/5 | 0.58
11442 | Дахадаевские РЭС | ПС Уркута | 4 | ТП 4-8/160 | 1 | с. Урари | Каршинская улица | д.19 | 11 | 21 | 7 | СИП | фасад-кирпич | К(1)-Б | ПВ | 1 | 42.099783 | 47.458145 | СИП | Фидер №4 | 1 | 0 | СИПфасад-кирпичСИП | 6 | Вариант №1.6 | Дахадаевские РЭС ПС Уркута ТП 4-8/160 | 300/5 | 0.58
11443 | Дахадаевские РЭС | ПС Уркута | 4 | ТП 4-8/160 | 1 | с. Урари | Каршинская улица | д. 18 | 11 | 22 | 7 | СИП | фасад-кирпич | К(1)-Б | ПВ | 1 | 42.099752 | 47.458241 | СИП | Фидер №4 | 1 | 0 | СИПфасад-кирпичСИП | 6 | Вариант №1.6 | Дахадаевские РЭС ПС Уркута ТП 4-8/160 | 300/5 | 0.58
11803 | Дахадаевские РЭС | ПС Уркута | 4 | ТП 4-14/100 | 1 | с. Хуршни | Южная улица | д. 16 | 5 | 9 | 14 | СИП | фасад-кирпич | К(1)-Б | ПВ | 1 | 42.140591 | 47.490363 | СИП | Фидер №4 | 1 | 0 | СИПфасад-кирпичСИП | 6 | Вариант №1.6 | Дахадаевские РЭС ПС Уркута ТП 4-14/100 | 200/5 | 0.16
11804 | Дахадаевские РЭС | ПС Уркута | 4 | ТП 4-14/100 | 1 | с. Хуршни | Горная улица | д. 16 | 5 | 10 | 9 | СИП | фасад-кирпич | К(1)-Б | ПВ | 1 | 42.140583 | 47.490179 | СИП | Фидер №4 | 1 | 0 | СИПфасад-кирпичСИП | 6 | Вариант №1.6 | Дахадаевские РЭС ПС Уркута ТП 4-14/100 | 200/5 | 0.16
11805 | Дахадаевские РЭС | ПС Уркута | 4 | ТП 4-14/100 | 1 | с. Хуршни | Южная улица | д. 19 | 9 | 11 | 6 | СИП | фасад-кирпич | К(1)-Б | ПВ | 1 | 42.139378 | 47.490638 | СИП | Фидер №4 | 1 | 0 | СИПфасад-кирпичСИП | 6 | Вариант №1.6 | Дахадаевские РЭС ПС Уркута ТП 4-14/100 | 200/5 | 0.16
11806 | Дахадаевские РЭС | ПС Уркута | 4 | ТП 4-14/100 | 1 | с. Хуршни | Южная улица | д. 21 | 9 | 12 | 7 | СИП | фасад-кирпич | К(1)-Б | ПВ | 1 | 42.139286 | 47.490662 | СИП | Фидер №4 | 1 | 0 | СИПфасад-кирпичСИП | 6 | Вариант №1.6 | Дахадаевские РЭС ПС Уркута ТП 4-14/100 | 200/5 | 0.16
11808 | Дахадаевские РЭС | ПС Уркута | 4 | ТП 4-14/100 | 1 | с. Хуршни | Южная улица | д. 22 | 11 | 13 | 23 | СИП | фасад-кирпич | К(1)-Б | ПВ | 1 | 42.13911 | 47.490412 | СИП | Фидер №4 | 1 | 0 | СИПфасад-кирпичСИП | 6 | Вариант №1.6 | Дахадаевские РЭС ПС Уркута ТП 4-14/100 | 200/5 | 0.16
50 | Дахадаевские РЭС | ПС Кубачи | 1 | ТП 1-1/160 | 1 | с. Кубачи | Молодёжная улица | д.84 | 22 | 40 | 5 | АС | фасад-кирпич | К(1)-Б | ПВ | 1 | 42.0939670838842 | 47.5962218169506 | АС | Фидер №1 | 1 | 0 | АСфасад-кирпичАС | 1 | Вариант №1.1 | Дахадаевские РЭС ПС Кубачи ТП 1-1/160 | 300/5 | 0.49
268 | Дахадаевские РЭС | ПС Кубачи | 1 | ТП 1-2/1000 | 1 | с. Кубачи | Интернациональная улица | д.45 | 18 | 34 | 17 | АС | фасад-кирпич | К(1)-Б | ПВ | 1 | 42.096623 | 47.599949 | АС | Фидер №1 | 1 | 0 | АСфасад-кирпичАС | 1 | Вариант №1.1 | Дахадаевские РЭС ПС Кубачи ТП 1-2/1000 | 200/5 | 0.57
270 | Дахадаевские РЭС | ПС Кубачи | 1 | ТП 1-2/1000 | 1 | с. Кубачи | Интернациональная улица | д.8 | 32 | 54 | 13 | АС | фасад-кирпич | К(1)-Б | ПВ | 1 | 42.096775 | 47.597069 | АС | Фидер №1 | 1 | 0 | АСфасад-кирпичАС | 1 | Вариант №1.1 | Дахадаевские РЭС ПС Кубачи ТП 1-2/1000 | 200/5 | 0.57
272 | Дахадаевские РЭС | ПС Кубачи | 1 | ТП 1-2/1000 | 1 | с. Кубачи | улица Ахмедхана Абакарова | д.73 | 40 | 68 | 14 | АС | фасад-кирпич | К(1)-Б | ПВ | 1 | 42.095864 | 47.599532 | АС | Фидер №1 | 1 | 0 | АСфасад-кирпичАС | 1 | Вариант №1.1 | Дахадаевские РЭС ПС Кубачи ТП 1-2/1000 | 200/5 | 0.57
274 | Дахадаевские РЭС | ПС Кубачи | 1 | ТП 1-2/1000 | 1 | с. Кубачи | улица Ахмедхана Абакарова | д.78 | 41 | 73 | 20 | АС | фасад-кирпич | К(1)-Б | ПВ | 1 | 42.096201 | 47.599709 | АС | Фидер №1 | 1 | 0 | АСфасад-кирпичАС | 1 | Вариант №1.1 | Дахадаевские РЭС ПС Кубачи ТП 1-2/1000 | 200/5 | 0.57
513 | Дахадаевские РЭС | ПС Кубачи | 1 | ТП 1-4/250 | 1 | с. Кубачи | улица Мисрихана Мисриханова | д. 11 | 43 | 68 | 5 | АС | фасад-кирпич | К(1)-Б | ПВ | 1 | 42.096006 | 47.593738 | АС | Фидер №1 | 1 | 0 | АСфасад-кирпичАС | 1 | Вариант №1.1 | Дахадаевские РЭС ПС Кубачи ТП 1-4/250 | 500/5 | 0.74
609 | Дахадаевские РЭС | ПС Кубачи | 1 | ТП 1-11/160 | 1 | с. Кубачи | Интернациональная улица | д. 31 | 15 | 29 | 19 | АС | фасад-кирпич | К(1)-Б | ПВ | 1 | 42.097561 | 47.598537 | АС | Фидер №1 | 1 | 0 | АСфасад-кирпичАС | 1 | Вариант №1.1 | Дахадаевские РЭС ПС Кубачи ТП 1-11/160 | 300/5 | 0.39
645 | Дахадаевские РЭС | ПС Кубачи | 1 | ТП 1-12/63 | 1 | с. Кубачи | улица Расула Иммаева | д. 57 | 16 | 8 | 18 | АС | фасад-кирпич | К(1)-Б | ПВ | 1 | 42.103519 | 47.600833 | АС | Фидер №1 | 1 | 0 | АСфасад-кирпичАС | 1 | Вариант №1.1 | Дахадаевские РЭС ПС Кубачи ТП 1-12/63 | 150/5 | 0.41
651 | Дахадаевские РЭС | ПС Кубачи | 1 | ТП 1-12/63 | 1 | с. Кубачи | улица Расула Иммаева | д. 75 | 25 | 16 | 10 | АС | фасад-кирпич | К(1)-Б | ПВ | 1 | 42.1038866426885 | 47.6024828707512 | АС | Фидер №1 | 1 | 0 | АСфасад-кирпичАС | 1 | Вариант №1.1 | Дахадаевские РЭС ПС Кубачи ТП 1-12/63 | 150/5 | 0.41
653 | Дахадаевские РЭС | ПС Кубачи | 1 | ТП 1-12/63 | 1 | с. Кубачи | улица Расула Иммаева | д. 45 | 36 | 21 | 8 | АС | фасад-кирпич | К(1)-Б | ПВ | 1 | 42.1011582306241 | 47.6013167472144 | АС | Фидер №1 | 1 | 0 | АСфасад-кирпичАС | 1 | Вариант №1.1 | Дахадаевские РЭС ПС Кубачи ТП 1-12/63 | 150/5 | 0.41
654 | Дахадаевские РЭС | ПС Кубачи | 1 | ТП 1-12/63 | 1 | с. Кубачи | улица Расула Иммаева | д. 37 | 36 | 41 | 23 | АС | фасад-кирпич | К(1)-Б | ПВ | 1 | 42.1009055118747 | 47.6012221425282 | АС | Фидер №1 | 1 | 0 | АСфасад-кирпичАС | 1 | Вариант №1.1 | Дахадаевские РЭС ПС Кубачи ТП 1-12/63 | 150/5 | 0.41
655 | Дахадаевские РЭС | ПС Кубачи | 1 | ТП 1-12/63 | 1 | с. Кубачи | улица Расула Иммаева | д. 35 | 37 | 23 | 15 | АС | фасад-кирпич | К(1)-Б | ПВ | 1 | 42.1008933947581 | 47.6007747928235 | АС | Фидер №1 | 1 | 0 | АСфасад-кирпичАС | 1 | Вариант №1.1 | Дахадаевские РЭС ПС Кубачи ТП 1-12/63 | 150/5 | 0.41
658 | Дахадаевские РЭС | ПС Кубачи | 1 | ТП 1-12/63 | 1 | с. Кубачи | улица Расула Иммаева | д. 44 | 42 | 28 | 20 | АС | фасад-кирпич | К(1)-Б | ПВ | 1 | 42.102024 | 47.600503 | АС | Фидер №1 | 1 | 0 | АСфасад-кирпичАС | 1 | Вариант №1.1 | Дахадаевские РЭС ПС Кубачи ТП 1-12/63 | 150/5 | 0.41
659 | Дахадаевские РЭС | ПС Кубачи | 1 | ТП 1-12/63 | 1 | с. Кубачи | улица Расула Иммаева | д. 36 | 45 | 34 | 22 | АС | фасад-кирпич | К(1)-Б | ПВ | 1 | 42.1019336892602 | 47.5990418019316 | АС | Фидер №1 | 1 | 0 | АСфасад-кирпичАС | 1 | Вариант №1.1 | Дахадаевские РЭС ПС Кубачи ТП 1-12/63 | 150/5 | 0.41
660 | Дахадаевские РЭС | ПС Кубачи | 1 | ТП 1-12/63 | 1 | с. Кубачи | улица Расула Иммаева | д. 30 | 46 | 32 | 14 | АС | фасад-кирпич | К(1)-Б | ПВ | 1 | 42.1015500062808 | 47.5986282970243 | АС | Фидер №1 | 1 | 0 | АСфасад-кирпичАС | 1 | Вариант №1.1 | Дахадаевские РЭС ПС Кубачи ТП 1-12/63 | 150/5 | 0.41
661 | Дахадаевские РЭС | ПС Кубачи | 1 | ТП 1-12/63 | 1 | с. Кубачи | улица Расула Иммаева | д. 28 | 46 | 33 | 18 | АС | фасад-кирпич | К(1)-Б | ПВ | 1 | 42.101427 | 47.598712 | АС | Фидер №1 | 1 | 0 | АСфасад-кирпичАС | 1 | Вариант №1.1 | Дахадаевские РЭС ПС Кубачи ТП 1-12/63 | 150/5 | 0.41
665 | Дахадаевские РЭС | ПС Кубачи | 1 | ТП 1-12/63 | 1 | с. Кубачи | улица Расула Иммаева | д. 38 | 59 | 40 | 7 | АС | фасад-кирпич | К(1)-Б | ПВ | 1 | 42.1027865278287 | 47.5997143594138 | АС | Фидер №1 | 1 | 0 | АСфасад-кирпичАС | 1 | Вариант №1.1 | Дахадаевские РЭС ПС Кубачи ТП 1-12/63 | 150/5 | 0.41
688 | Дахадаевские РЭС | ПС Кубачи | 1 | ТП 1-17/100 | 1 | с. Кубачи | Интернациональная улица | д. 85 | 6 | 4 | 20 | АС | фасад-кирпич | К(1)-Б | ПВ | 1 | 42.097547 | 47.60548 | АС | Фидер №1 | 1 | 0 | АСфасад-кирпичАС | 1 | Вариант №1.1 | Дахадаевские РЭС ПС Кубачи ТП 1-17/100 | 200/5 | 0.5
693 | Дахадаевские РЭС | ПС Кубачи | 1 | ТП 1-17/100 | 1 | с. Кубачи | Интернациональная улица | д. 90 | 8 | 9 | 22 | АС | фасад-кирпич | К(1)-Б | ПВ | 1 | 42.096989 | 47.605524 | АС | Фидер №1 | 1 | 0 | АСфасад-кирпичАС | 1 | Вариант №1.1 | Дахадаевские РЭС ПС Кубачи ТП 1-17/100 | 200/5 | 0.5
698 | Дахадаевские РЭС | ПС Кубачи | 1 | ТП 1-17/100 | 1 | с. Кубачи | Интернациональная улица | д. 83 | 26 | 19 | 8 | АС | фасад-кирпич | К(1)-Б | ПВ | 1 | 42.097998 | 47.60389 | АС | Фидер №1 | 1 | 0 | АСфасад-кирпичАС | 1 | Вариант №1.1 | Дахадаевские РЭС ПС Кубачи ТП 1-17/100 | 200/5 | 0.5
699 | Дахадаевские РЭС | ПС Кубачи | 1 | ТП 1-17/100 | 1 | с. Кубачи | Интернациональная улица | д. 79 | 26 | 20 | 17 | АС | фасад-кирпич | К(1)-Б | ПВ | 1 | 42.097962 | 47.602842 | АС | Фидер №1 | 1 | 0 | АСфасад-кирпичАС | 1 | Вариант №1.1 | Дахадаевские РЭС ПС Кубачи ТП 1-17/100 | 200/5 | 0.5
702 | Дахадаевские РЭС | ПС Кубачи | 1 | ТП 1-17/100 | 1 | с. Кубачи | Интернациональная улица | д. 101 | 35 | 24 | 16 | АС | фасад-кирпич | К(1)-Б | ПВ | 1 | 42.098734 | 47.601852 | АС | Фидер №1 | 1 | 0 | АСфасад-кирпичАС | 1 | Вариант №1.1 | Дахадаевские РЭС ПС Кубачи ТП 1-17/100 | 200/5 | 0.5
703 | Дахадаевские РЭС | ПС Кубачи | 1 | ТП 1-17/100 | 1 | с. Кубачи | Интернациональная улица | д. 99 | 35 | 25 | 18 | АС | фасад-кирпич | К(1)-Б | ПВ | 1 | 42.098638 | 47.60292 | АС | Фидер №1 | 1 | 0 | АСфасад-кирпичАС | 1 | Вариант №1.1 | Дахадаевские РЭС ПС Кубачи ТП 1-17/100 | 200/5 | 0.5
799 | Дахадаевские РЭС | ПС Кубачи | 3 | ТП 3-1/160 | 1 | с. Урцаки | Колхозная улица | д. 4 | 7 | 12 | 22 | АС | фасад-кирпич | К(1)-Б | ПВ | 1 | 42.098115 | 47.562049 | АС | Фидер №3 | 1 | 0 | АСфасад-кирпичАС | 1 | Вариант №1.1 | Дахадаевские РЭС ПС Кубачи ТП 3-1/160 | 300/5 | 0.74
1141 | Дахадаевские РЭС | ПС Кубачи | 3 | ТП 3-6/100 | 1 | с. Кубачи | улица Мисрихана Мисриханова | д. 57 | 4 | 3 | 23 | АС | фасад-кирпич | К(1)-Б | ПВ | 1 | 42.090823 | 47.588846 | АС | Фидер №3 | 1 | 0 | АСфасад-кирпичАС | 1 | Вариант №1.1 | Дахадаевские РЭС ПС Кубачи ТП 3-6/100 | 200/5 | 0.42
1296 | Дахадаевские РЭС | ПС Кубачи | 4 | ТП 4-3/250 | 1 | с. Кубачи | улица Юсупа Шамова | д.162 | 37 | 46 | 19 | АС | фасад-кирпич | К(1)-Б | ПВ | 1 | 42.08692 | 47.597396 | АС | Фидер №4 | 1 | 0 | АСфасад-кирпичАС | 1 | Вариант №1.1 | Дахадаевские РЭС ПС Кубачи ТП 4-3/250 | 500/5 | 0.62
1657 | Дахадаевские РЭС | ПС Кубачи | 4 | ТП 4-5/160 | 1 | с. Кубачи | улица Гаджибахмуда Магомедова | д.70 | 47 | 82 | 21 | АС | фасад-кирпич | К(1)-Б | ПВ | 1 | 42.086436 | 47.606726 | АС | Фидер №4 | 1 | 0 | АСфасад-кирпичАС | 1 | Вариант №1.1 | Дахадаевские РЭС ПС Кубачи ТП 4-5/160 | 300/5 | 0.81
1863 | Дахадаевские РЭС | ПС Кубачи | 4 | ТП 4-6/160 | 1 | с. Кубачи | улица Гаджибахмуда Магомедова | д.95 | 7 | 16 | 5 | АС | фасад-кирпич | К(1)-Б | ПВ | 1 | 42.08847 | 47.610935 | АС | Фидер №4 | 1 | 0 | АСфасад-кирпичАС | 1 | Вариант №1.1 | Дахадаевские РЭС ПС Кубачи ТП 4-6/160 | 300/5 | 0.54
1864 | Дахадаевские РЭС | ПС Кубачи | 4 | ТП 4-6/160 | 1 | с. Кубачи | улица Магомед-Расула Расулова | д.13 | 34 | 37 | 17 | АС | фасад-кирпич | К(1)-Б | ПВ | 1 | 42.088953 | 47.612702 | АС | Фидер №4 | 1 | 0 | АСфасад-кирпичАС | 1 | Вариант №1.1 | Дахадаевские РЭС ПС Кубачи ТП 4-6/160 | 300/5 | 0.54
1940 | Дахадаевские РЭС | ПС Кубачи | 4 | ТП 4-7/160 | 1 | с. Кубачи | улица Расула Алиханова | д.16 | 10 | 20 | 23 | АС | фасад-кирпич | К(1)-Б | ПВ | 1 | 42.083756 | 47.599534 | АС | Фидер №4 | 1 | 0 | АСфасад-кирпичАС | 1 | Вариант №1.1 | Дахадаевские РЭС ПС Кубачи ТП 4-7/160 | 300/5 | 0.36
1942 | Дахадаевские РЭС | ПС Кубачи | 4 | ТП 4-7/160 | 1 | с. Кубачи | улица Юсупа Шамова | д.80 | 25 | 38 | 16 | АС | фасад-кирпич | К(1)-Б | ПВ | 1 | 42.083824 | 47.59591 | АС | Фидер №4 | 1 | 0 | АСфасад-кирпичАС | 1 | Вариант №1.1 | Дахадаевские РЭС ПС Кубачи ТП 4-7/160 | 300/5 | 0.36
2809 | Дахадаевские РЭС | ПС Уркарах Новая | 2 | ТП 2-1/400 | 1 | с. Чишили | ул. Центральная | д. 43 | 13 | 20 | 23 | АС | фасад-кирпич | К(1)-Б | ПВ | 1 | 42.1525035427746 | 47.6701551313369 | АС | Фидер №2 | 1 | 0 | АСфасад-кирпичАС | 1 | Вариант №1.1 | Дахадаевские РЭС ПС Уркарах Новая ТП 2-1/400 | 800/5 | 0.31
2810 | Дахадаевские РЭС | ПС Уркарах Новая | 2 | ТП 2-1/400 | 1 | с. Чишили | ул. Центральная | д. 22 | 14 | 21 | 13 | АС | фасад-кирпич | К(1)-Б | ПВ | 1 | 42.152227 | 47.6697 | АС | Фидер №2 | 1 | 0 | АСфасад-кирпичАС | 1 | Вариант №1.1 | Дахадаевские РЭС ПС Уркарах Новая ТП 2-1/400 | 800/5 | 0.31
2812 | Дахадаевские РЭС | ПС Уркарах Новая | 2 | ТП 2-1/400 | 1 | с. Чишили | ул. Центральная | д. 63 | 28 | 45 | 14 | АС | фасад-кирпич | К(1)-Б | ПВ | 1 | 42.154743 | 47.668215 | АС | Фидер №2 | 1 | 0 | АСфасад-кирпичАС | 1 | Вариант №1.1 | Дахадаевские РЭС ПС Уркарах Новая ТП 2-1/400 | 800/5 | 0.31
2814 | Дахадаевские РЭС | ПС Уркарах Новая | 2 | ТП 2-1/400 | 1 | с. Чишили | ул. Центральная | д. 62 | 39 | 65 | 18 | АС | фасад-кирпич | К(1)-Б | ПВ | 1 | 42.155872 | 47.6692 | АС | Фидер №2 | 1 | 0 | АСфасад-кирпичАС | 1 | Вариант №1.1 | Дахадаевские РЭС ПС Уркарах Новая ТП 2-1/400 | 800/5 | 0.31
3053 | Дахадаевские РЭС | ПС Уркарах Новая | 2 | ТП 2-7/250 | 1 | с. Бускри | ул. Центральная | д. 100 | 11 | 11 | 18 | АС | фасад-кирпич | К(1)-Б | ПВ | 1 | 42.176884435064 | 47.6646144884759 | АС | Фидер №2 | 1 | 0 | АСфасад-кирпичАС | 1 | Вариант №1.1 | Дахадаевские РЭС ПС Уркарах Новая ТП 2-7/250 | 500/5 | 0.42
3345 | Дахадаевские РЭС | ПС Уркарах Новая | 2 | ТП 2-10/100 | 1 | с. Дибгаши | ул. Верхняя | д. 37 | 22 | 27 | 12 | АС | фасад-кирпич | К(1)-Б | ПВ | 1 | 42.164531 | 47.690689 | АС | Фидер №2 | 1 | 0 | АСфасад-кирпичАС | 1 | Вариант №1.1 | Дахадаевские РЭС ПС Уркарах Новая ТП 2-10/100 | 200/5 | 0.41
3346 | Дахадаевские РЭС | ПС Уркарах Новая | 2 | ТП 2-10/100 | 1 | с. Дибгаши | ул. Верхняя | д. 2 | 26 | 31 | 20 | АС | фасад-кирпич | К(1)-Б | ПВ | 1 | 42.165878 | 47.687462 | АС | Фидер №2 | 1 | 0 | АСфасад-кирпичАС | 1 | Вариант №1.1 | Дахадаевские РЭС ПС Уркарах Новая ТП 2-10/100 | 200/5 | 0.41
3729 | Дахадаевские РЭС | ПС Уркарах Новая | 2 | ТП 2-20/60 | 1 | с.Дибгалик | ул.Центральная | д.36 | 16 | 34 | 8 | АС | фасад-кирпич | К(1)-Б | ПВ | 1 | 42.115116 | 47.654143 | АС | Фидер №2 | 1 | 0 | АСфасад-кирпичАС | 1 | Вариант №1.1 | Дахадаевские РЭС ПС Уркарах Новая ТП 2-20/60 | 100/5 | 0.29
3775 | Дахадаевские РЭС | ПС Уркарах Новая | 2 | ТП 2-22/100 | 1 | с. Дибгалик | ул. Садовая | д. 12 | 17 | 13 | 22 | АС | фасад-кирпич | К(1)-Б | ПВ | 1 | 42.125123 | 47.650611 | АС | Фидер №2 | 1 | 0 | АСфасад-кирпичАС | 1 | Вариант №1.1 | Дахадаевские РЭС ПС Уркарах Новая ТП 2-22/100 | 200/5 | 0.41
3982 | Дахадаевские РЭС | ПС Уркарах Новая | 3 | ТП 3-3/63 | 1 | с.Зубанчи | ул. Халитова Мирзабека Халитовича | д. 1 | 4 | 1 | 5 | АС | фасад-кирпич | К(1)-Б | ПВ | 1 | 42.1370341926626 | 47.708792843499 | АС | Фидер №3 | 1 | 0 | АСфасад-кирпичАС | 1 | Вариант №1.1 | Дахадаевские РЭС ПС Уркарах Новая ТП 3-3/63 | 150/5 | 0.41
3983 | Дахадаевские РЭС | ПС Уркарах Новая | 3 | ТП 3-3/63 | 1 | с.Зубанчи | ул. Халитова Мирзабека Халитовича | д. 3 | 7 | 2 | 20 | АС | фасад-кирпич | К(1)-Б | ПВ | 1 | 42.1377179453097 | 47.70762832071 | АС | Фидер №3 | 1 | 0 | АСфасад-кирпичАС | 1 | Вариант №1.1 | Дахадаевские РЭС ПС Уркарах Новая ТП 3-3/63 | 150/5 | 0.41
4070 | Дахадаевские РЭС | ПС Уркарах Новая | 3 | ТП 3-4/250 | 1 | с.Зубанчи | ул.Омарова Магомеда Омаровича | д. 22 | 26 | 40 | 23 | АС | фасад-кирпич | К(1)-Б | ПВ | 1 | 42.13169 | 47.705882 | АС | Фидер №3 | 1 | 0 | АСфасад-кирпичАС | 1 | Вариант №1.1 | Дахадаевские РЭС ПС Уркарах Новая ТП 3-4/250 | 500/5 | 0.33
4072 | Дахадаевские РЭС | ПС Уркарах Новая | 3 | ТП 3-4/250 | 1 | с.Зубанчи | ул.Дахадаева | д. 6 | 34 | 55 | 10 | АС | фасад-кирпич | К(1)-Б | ПВ | 1 | 42.133027 | 47.709332 | АС | Фидер №3 | 1 | 0 | АСфасад-кирпичАС | 1 | Вариант №1.1 | Дахадаевские РЭС ПС Уркарах Новая ТП 3-4/250 | 500/5 | 0.33
4073 | Дахадаевские РЭС | ПС Уркарах Новая | 3 | ТП 3-4/250 | 1 | с.Зубанчи | ул.Первомайская | д. 11 | 36 | 56 | 16 | АС | фасад-кирпич | К(1)-Б | ПВ | 1 | 42.133218 | 47.707231 | АС | Фидер №3 | 1 | 0 | АСфасад-кирпичАС | 1 | Вариант №1.1 | Дахадаевские РЭС ПС Уркарах Новая ТП 3-4/250 | 500/5 | 0.33
4074 | Дахадаевские РЭС | ПС Уркарах Новая | 3 | ТП 3-4/250 | 1 | с.Зубанчи | ул.Дахадаева | д. 14 | 53 | 65 | 8 | АС | фасад-кирпич | К(1)-Б | ПВ | 1 | 42.136653 | 47.711448 | АС | Фидер №3 | 1 | 0 | АСфасад-кирпичАС | 1 | Вариант №1.1 | Дахадаевские РЭС ПС Уркарах Новая ТП 3-4/250 | 500/5 | 0.33
4075 | Дахадаевские РЭС | ПС Уркарах Новая | 3 | ТП 3-4/250 | 1 | с.Зубанчи | ул.Омарова Магомеда Омаровича | д. 38 | 62 | 78 | 17 | АС | фасад-кирпич | К(1)-Б | ПВ | 1 | 42.132302 | 47.704945 | АС | Фидер №3 | 1 | 0 | АСфасад-кирпичАС | 1 | Вариант №1.1 | Дахадаевские РЭС ПС Уркарах Новая ТП 3-4/250 | 500/5 | 0.33
4141 | Дахадаевские РЭС | ПС Уркарах Новая | 3 | ТП 3-5/160 | 1 | с.Зубанчи | ул.Первомайская | д. 38 | 67 | 60 | 5 | АС | фасад-кирпич | К(1)-Б | ПВ | 1 | 42.127816 | 47.709542 | АС | Фидер №3 | 1 | 0 | АСфасад-кирпичАС | 1 | Вариант №1.1 | Дахадаевские РЭС ПС Уркарах Новая ТП 3-5/160 | 300/5 | 0.26
4143 | Дахадаевские РЭС | ПС Уркарах Новая | 3 | ТП 3-5/160 | 1 | с.Зубанчи | ул.Омарова Магомеда Омаровича | д. 14 | 75 | 66 | 17 | АС | фасад-кирпич | К(1)-Б | ПВ | 1 | 42.131015 | 47.705994 | АС | Фидер №3 | 1 | 0 | АСфасад-кирпичАС | 1 | Вариант №1.1 | Дахадаевские РЭС ПС Уркарах Новая ТП 3-5/160 | 300/5 | 0.26
4488 | Дахадаевские РЭС | ПС Уркарах Новая | 3 | ТП 3-8/160 | 1 | с.Трисанчи | ул.Центральная | д. 92 | 69 | 102 | 13 | АС | фасад-кирпич | К(1)-Б | ПВ | 1 | 42.110461 | 47.71363 | АС | Фидер №3 | 1 | 0 | АСфасад-кирпичАС | 1 | Вариант №1.1 | Дахадаевские РЭС ПС Уркарах Новая ТП 3-8/160 | 300/5 | 0.28
4663 | Дахадаевские РЭС | ПС Уркарах Новая | 3 | ТП 3-12/100 | 1 | с. Ираки | ул. Центральная | д. 48 | 13 | 29 | 13 | АС | фасад-кирпич | К(1)-Б | ПВ | 1 | 42.163231 | 47.717793 | АС | Фидер №3 | 1 | 0 | АСфасад-кирпичАС | 1 | Вариант №1.1 | Дахадаевские РЭС ПС Уркарах Новая ТП 3-12/100 | 200/5 | 0.25
4665 | Дахадаевские РЭС | ПС Уркарах Новая | 3 | ТП 3-12/100 | 1 | с. Ираки | ул. Верхняя | д. 13 | 13 | 31 | 16 | АС | фасад-кирпич | К(1)-Б | ПВ | 1 | 42.163359 | 47.718075 | АС | Фидер №3 | 1 | 0 | АСфасад-кирпичАС | 1 | Вариант №1.1 | Дахадаевские РЭС ПС Уркарах Новая ТП 3-12/100 | 200/5 | 0.25
4875 | Дахадаевские РЭС | ПС Уркарах Новая | 3 | ТП 3-14/160 | 1 | с. Зильбачи | ул. Школьная | д. 18 | 8 | 15 | 11 | АС | фасад-кирпич | К(1)-Б | ПВ | 1 | 42.138678 | 47.718676 | АС | Фидер №3 | 1 | 0 | АСфасад-кирпичАС | 1 | Вариант №1.1 | Дахадаевские РЭС ПС Уркарах Новая ТП 3-14/160 | 300/5 | 0.2
4876 | Дахадаевские РЭС | ПС Уркарах Новая | 3 | ТП 3-14/160 | 1 | с. Зильбачи | ул. Школьная | нет данных РК | 8 | 16 | 12 | АС | фасад-кирпич | К(1)-Б | ПВ | 1 | 42.138684 | 47.718677 | АС | Фидер №3 | 1 | 0 | АСфасад-кирпичАС | 1 | Вариант №1.1 | Дахадаевские РЭС ПС Уркарах Новая ТП 3-14/160 | 300/5 | 0.2
4877 | Дахадаевские РЭС | ПС Уркарах Новая | 3 | ТП 3-14/160 | 1 | с. Зильбачи | ул. Школьная | нет данных РК | 8 | 17 | 12 | АС | фасад-кирпич | К(1)-Б | ПВ | 1 | 42.13869 | 47.718678 | АС | Фидер №3 | 1 | 0 | АСфасад-кирпичАС | 1 | Вариант №1.1 | Дахадаевские РЭС ПС Уркарах Новая ТП 3-14/160 | 300/5 | 0.2
4878 | Дахадаевские РЭС | ПС Уркарах Новая | 3 | ТП 3-14/160 | 1 | с. Зильбачи | ул. Школьная | д. 23 | 18 | 43 | 20 | АС | фасад-кирпич | К(1)-Б | ПВ | 1 | 42.137703 | 47.718658 | АС | Фидер №3 | 1 | 0 | АСфасад-кирпичАС | 1 | Вариант №1.1 | Дахадаевские РЭС ПС Уркарах Новая ТП 3-14/160 | 300/5 | 0.2
4879 | Дахадаевские РЭС | ПС Уркарах Новая | 3 | ТП 3-14/160 | 1 | с. Зильбачи | ул. Молодежная | д. 10 | 31 | 60 | 8 | АС | фасад-кирпич | К(1)-Б | ПВ | 1 | 42.1382718260907 | 47.7170849554263 | АС | Фидер №3 | 1 | 0 | АСфасад-кирпичАС | 1 | Вариант №1.1 | Дахадаевские РЭС ПС Уркарах Новая ТП 3-14/160 | 300/5 | 0.2
4880 | Дахадаевские РЭС | ПС Уркарах Новая | 3 | ТП 3-14/160 | 1 | с. Зильбачи | ул. Молодежная | д. 6 | 33 | 63 | 15 | АС | фасад-кирпич | К(1)-Б | ПВ | 1 | 42.137934 | 47.716942 | АС | Фидер №3 | 1 | 0 | АСфасад-кирпичАС | 1 | Вариант №1.1 | Дахадаевские РЭС ПС Уркарах Новая ТП 3-14/160 | 300/5 | 0.2
4882 | Дахадаевские РЭС | ПС Уркарах Новая | 3 | ТП 3-14/160 | 1 | с. Зильбачи | ул. Школьная | д. 37 | 52 | 101 | 22 | АС | фасад-кирпич | К(1)-Б | ПВ | 1 | 42.139641 | 47.717892 | АС | Фидер №3 | 1 | 0 | АСфасад-кирпичАС | 1 | Вариант №1.1 | Дахадаевские РЭС ПС Уркарах Новая ТП 3-14/160 | 300/5 | 0.2
4883 | Дахадаевские РЭС | ПС Уркарах Новая | 3 | ТП 3-14/160 | 1 | с. Зильбачи | ул. Молодежная | нет данных РК | 69 | 124 | 9 | АС | фасад-кирпич | К(1)-Б | ПВ | 1 | 42.141199 | 47.716504 | АС | Фидер №3 | 1 | 0 | АСфасад-кирпичАС | 1 | Вариант №1.1 | Дахадаевские РЭС ПС Уркарах Новая ТП 3-14/160 | 300/5 | 0.2
5067 | Дахадаевские РЭС | ПС Уркарах Новая | 3 | ТП 3-15/400 | 1 | с. Зильбачи | Школьная улица | д. 15 | 10 | 19 | 5 | АС | фасад-кирпич | К(1)-Б | ПВ | 1 | 42.139033 | 47.720213 | АС | Фидер №3 | 1 | 0 | АСфасад-кирпичАС | 1 | Вариант №1.1 | Дахадаевские РЭС ПС Уркарах Новая ТП 3-15/400 | 800/5 | 0.44
5378 | Дахадаевские РЭС | ПС Уркарах Новая | 3 | ТП 3-18/100 | 1 | с. Ираги | ул. Центральная | д. 54 | 10 | 13 | 18 | АС | фасад-кирпич | К(1)-Б | ПВ | 1 | 42.11853957 | 47.75259088 | АС | Фидер №3 | 1 | 0 | АСфасад-кирпичАС | 1 | Вариант №1.1 | Дахадаевские РЭС ПС Уркарах Новая ТП 3-18/100 | 200/5 | 0.34
5384 | Дахадаевские РЭС | ПС Уркарах Новая | 3 | ТП 3-18/100 | 1 | с. Ираги | ул. Садовая | д. 15 | 55 | 98 | 19 | АС | фасад-кирпич | К(1)-Б | ПВ | 1 | 42.11731203 | 47.75417824 | АС | Фидер №3 | 1 | 0 | АСфасад-кирпичАС | 1 | Вариант №1.1 | Дахадаевские РЭС ПС Уркарах Новая ТП 3-18/100 | 200/5 | 0.34
5501 | Дахадаевские РЭС | ПС Уркарах Новая | 3 | ТП 3-19/160 | 1 | с. Ираги | ул. Садовая | д. 3 | 2 | 5 | 7 | АС | фасад-кирпич | К(1)-Б | ПВ | 1 | 42.119016 | 47.75451 | АС | Фидер №3 | 1 | 0 | АСфасад-кирпичАС | 1 | Вариант №1.1 | Дахадаевские РЭС ПС Уркарах Новая ТП 3-19/160 | 300/5 | 0.41
5502 | Дахадаевские РЭС | ПС Уркарах Новая | 3 | ТП 3-19/160 | 1 | с. Ираги | ул. Садовая | д. 6 | 4 | 6 | 8 | АС | фасад-кирпич | К(1)-Б | ПВ | 1 | 42.118738 | 47.754504 | АС | Фидер №3 | 1 | 0 | АСфасад-кирпичАС | 1 | Вариант №1.1 | Дахадаевские РЭС ПС Уркарах Новая ТП 3-19/160 | 300/5 | 0.41
5503 | Дахадаевские РЭС | ПС Уркарах Новая | 3 | ТП 3-19/160 | 1 | с. Ираги | ул. Махача Дахадаева | д. 3 | 7 | 9 | 19 | АС | фасад-кирпич | К(1)-Б | ПВ | 1 | 42.118465 | 47.755087 | АС | Фидер №3 | 1 | 0 | АСфасад-кирпичАС | 1 | Вариант №1.1 | Дахадаевские РЭС ПС Уркарах Новая ТП 3-19/160 | 300/5 | 0.41
5607 | Дахадаевские РЭС | ПС Уркарах Новая | 3 | ТП 3-21/160 | 1 | с. Зубанчи | улица Расула Халитова | д. 15 | 13 | 17 | 20 | АС | фасад-кирпич | К(1)-Б | ПВ | 1 | 42.130959 | 47.701549 | АС | Фидер №3 | 1 | 0 | АСфасад-кирпичАС | 1 | Вариант №1.1 | Дахадаевские РЭС ПС Уркарах Новая ТП 3-21/160 | 300/5 | 0.26
5611 | Дахадаевские РЭС | ПС Уркарах Новая | 3 | ТП 3-21/160 | 1 | с. Зубанчи | улица Амира-Гази | д. 85 | 41 | 45 | 22 | АС | фасад-кирпич | К(1)-Б | ПВ | 1 | 42.127649 | 47.700279 | АС | Фидер №3 | 1 | 0 | АСфасад-кирпичАС | 1 | Вариант №1.1 | Дахадаевские РЭС ПС Уркарах Новая ТП 3-21/160 | 300/5 | 0.26
6802 | Дахадаевские РЭС | ПС Уркарах Новая | 5 | ТП 5-4/250 | 1 | с. Кища | Родниковая ул. | д. 19 | 45 | 125 | 10 | АС | фасад-кирпич | К(1)-Б | ПВ | 1 | 42.1769541839475 | 47.5847749514238 | АС | Фидер №5 | 1 | 0 | АСфасад-кирпичАС | 1 | Вариант №1.1 | Дахадаевские РЭС ПС Уркарах Новая ТП 5-4/250 | 500/5 | 0.18
6803 | Дахадаевские РЭС | ПС Уркарах Новая | 5 | ТП 5-4/250 | 1 | с. Кища | Родниковая ул. | д. 18 | 46 | 126 | 21 | АС | фасад-кирпич | К(1)-Б | ПВ | 1 | 42.1773610606462 | 47.5846047671908 | АС | Фидер №5 | 1 | 0 | АСфасад-кирпичАС | 1 | Вариант №1.1 | Дахадаевские РЭС ПС Уркарах Новая ТП 5-4/250 | 500/5 | 0.18
7128 | Дахадаевские РЭС | ПС Уркарах Новая | 5 | ТП 5-9/160 | 1 | с. Кища | Куркубах | д. 7 | 12 | 31 | 7 | АС | фасад-кирпич | К(1)-Б | ПВ | 1 | 42.1693590712693 | 47.5927839497332 | АС | Фидер №5 | 1 | 0 | АСфасад-кирпичАС | 1 | Вариант №1.1 | Дахадаевские РЭС ПС Уркарах Новая ТП 5-9/160 | 300/5 | 0.17
7207 | Дахадаевские РЭС | ПС Уркарах Новая | 5 | ТП 5-9/160 | 1 | с. Кища | Нижняя Кища | д. 1 | 56 | 110 | 10 | АС | фасад-кирпич | К(1)-Б | ПВ | 1 | 42.1714755286665 | 47.5914613443549 | АС | Фидер №5 | 1 | 0 | АСфасад-кирпичАС | 1 | Вариант №1.1 | Дахадаевские РЭС ПС Уркарах Новая ТП 5-9/160 | 300/5 | 0.17
7298 | Дахадаевские РЭС | ПС Уркарах Новая | 5 | ТП 5-9/160 | 1 | с. Кища | Восточная ул. | д. 16 | 65 | 116 | 21 | АС | фасад-кирпич | К(1)-Б | ПВ | 1 | 42.170028634805 | 47.5968184272064 | АС | Фидер №5 | 1 | 0 | АСфасад-кирпичАС | 1 | Вариант №1.1 | Дахадаевские РЭС ПС Уркарах Новая ТП 5-9/160 | 300/5 | 0.17
7399 | Дахадаевские РЭС | ПС Уркарах Новая | 5 | ТП 5-10/250 | 1 | с. Кища | Урцнаки | д. 11 | 1 | 2 | 16 | АС | фасад-кирпич | К(1)-Б | ПВ | 1 | 42.1719036283906 | 47.5831983653928 | АС | Фидер №5 | 1 | 0 | АСфасад-кирпичАС | 1 | Вариант №1.1 | Дахадаевские РЭС ПС Уркарах Новая ТП 5-10/250 | 500/5 | 0.2
7403 | Дахадаевские РЭС | ПС Уркарах Новая | 5 | ТП 5-10/250 | 1 | с. Кища | Молодёжная ул. | д. 20 | 20 | 37 | 22 | АС | фасад-кирпич | К(1)-Б | ПВ | 1 | 42.1732761116992 | 47.5796722906185 | АС | Фидер №5 | 1 | 0 | АСфасад-кирпичАС | 1 | Вариант №1.1 | Дахадаевские РЭС ПС Уркарах Новая ТП 5-10/250 | 500/5 | 0.2
7406 | Дахадаевские РЭС | ПС Уркарах Новая | 5 | ТП 5-10/250 | 1 | с. Кища | Молодёжная ул. | д. 21 | 27 | 45 | 20 | АС | фасад-кирпич | К(1)-Б | ПВ | 1 | 42.174098 | 47.579974 | АС | Фидер №5 | 1 | 0 | АСфасад-кирпичАС | 1 | Вариант №1.1 | Дахадаевские РЭС ПС Уркарах Новая ТП 5-10/250 | 500/5 | 0.2
7410 | Дахадаевские РЭС | ПС Уркарах Новая | 5 | ТП 5-10/250 | 1 | с. Кища | Урцнаки | д. 63 | 59 | 100 | 25 | АС | фасад-кирпич | К(1)-Б | ПВ | 1 | 42.175184018072 | 47.5719842006424 | АС | Фидер №5 | 1 | 0 | АСфасад-кирпичАС | 1 | Вариант №1.1 | Дахадаевские РЭС ПС Уркарах Новая ТП 5-10/250 | 500/5 | 0.2
7411 | Дахадаевские РЭС | ПС Уркарах Новая | 5 | ТП 5-10/250 | 1 | с. Кища | Урцнаки | д. 33 | 66 | 110 | 20 | АС | фасад-кирпич | К(1)-Б | ПВ | 1 | 42.174037308936 | 47.5764897894824 | АС | Фидер №5 | 1 | 0 | АСфасад-кирпичАС | 1 | Вариант №1.1 | Дахадаевские РЭС ПС Уркарах Новая ТП 5-10/250 | 500/5 | 0.2
8122 | Дахадаевские РЭС | ПС Уркарах Старая | 1 | ТП 1-3/160 | 1 | с. Цизгари | ул.Верхний Цизгари | д.27 | 1 | 1 | 23 | АС | фасад-кирпич | К(1)-Б | ПВ | 1 | 42.2201832967353 | 47.6486694850316 | АС | Фидер №1 | 1 | 0 | АСфасад-кирпичАС | 1 | Вариант №1.1 | Дахадаевские РЭС ПС Уркарах Старая ТП 1-3/160 | 300/5 | 0.16
8123 | Дахадаевские РЭС | ПС Уркарах Старая | 1 | ТП 1-3/160 | 1 | с. Цизгари | ул.Верхний Цизгари | д.26 | 2 | 2 | 21 | АС | фасад-кирпич | К(1)-Б | ПВ | 1 | 42.2200247259762 | 47.6488354435947 | АС | Фидер №1 | 1 | 0 | АСфасад-кирпичАС | 1 | Вариант №1.1 | Дахадаевские РЭС ПС Уркарах Старая ТП 1-3/160 | 300/5 | 0.16
8124 | Дахадаевские РЭС | ПС Уркарах Старая | 1 | ТП 1-3/160 | 1 | с. Цизгари | ул.Верхний Цизгари | д.29 | 3 | 3 | 18 | АС | фасад-кирпич | К(1)-Б | ПВ | 1 | 42.220266 | 47.649455 | АС | Фидер №1 | 1 | 0 | АСфасад-кирпичАС | 1 | Вариант №1.1 | Дахадаевские РЭС ПС Уркарах Старая ТП 1-3/160 | 300/5 | 0.16
8125 | Дахадаевские РЭС | ПС Уркарах Старая | 1 | ТП 1-3/160 | 1 | с. Цизгари | ул.Верхний Цизгари | д.28 | 3 | 4 | 16 | АС | фасад-кирпич | К(1)-Б | ПВ | 1 | 42.219982 | 47.649524 | АС | Фидер №1 | 1 | 0 | АСфасад-кирпичАС | 1 | Вариант №1.1 | Дахадаевские РЭС ПС Уркарах Старая ТП 1-3/160 | 300/5 | 0.16
8127 | Дахадаевские РЭС | ПС Уркарах Старая | 1 | ТП 1-3/160 | 1 | с. Цизгари | ул.Верхний Цизгари | д.32 | 8 | 7 | 23 | АС | фасад-кирпич | К(1)-Б | ПВ | 1 | 42.2211973628042 | 47.6496945415731 | АС | Фидер №1 | 1 | 0 | АСфасад-кирпичАС | 1 | Вариант №1.1 | Дахадаевские РЭС ПС Уркарах Старая ТП 1-3/160 | 300/5 | 0.16
8316 | Дахадаевские РЭС | ПС Уркарах Старая | 1 | ТП 1-10/63 | 1 | с. Цизгари | ул. Верхний Цизгари, Цураи | д.8 | 12 | 17 | 17 | АС | фасад-кирпич | К(1)-Б | ПВ | 1 | 42.2188392679281 | 47.6509185372595 | АС | Фидер №1 | 1 | 0 | АСфасад-кирпичАС | 1 | Вариант №1.1 | Дахадаевские РЭС ПС Уркарах Старая ТП 1-10/63 | 150/5 | 0.19
8368 | Дахадаевские РЭС | ПС Уркарах Старая | 2 | ТП 2-2/100 | 1 | с. Уркарах | улица Мирзоева Ашахана Мирзоевича | д.59 | 3 | 4 | 17 | АС | фасад-кирпич | К(1)-Б | ПВ | 1 | 42.170484 | 47.627184 | АС | Фидер №2 | 1 | 0 | АСфасад-кирпичАС | 1 | Вариант №1.1 | Дахадаевские РЭС ПС Уркарах Старая ТП 2-2/100 | 200/5 | 0.28
8872 | Дахадаевские РЭС | ПС Уркарах Старая | 4 | ТП 4-2/250 | 1 | с. Меусиша | Школьная улица | д.40 | 26 | 32 | 9 | АС | фасад-кирпич | К(1)-Б | ПВ | 1 | 42.200772 | 47.592667 | АС | Фидер №4 | 1 | 0 | АСфасад-кирпичАС | 1 | Вариант №1.1 | Дахадаевские РЭС ПС Уркарах Старая ТП 4-2/250 | 500/5 | 0.64
9292 | Дахадаевские РЭС | ПС Уркарах Старая | 4 | ТП 4-10/250 | 1 | с. Меусиша | улица Мира | д.5 | 10 | 9 | 5 | АС | фасад-кирпич | К(1)-Б | ПВ | 1 | 42.202351 | 47.599369 | АС | Фидер №4 | 1 | 0 | АСфасад-кирпичАС | 1 | Вариант №1.1 | Дахадаевские РЭС ПС Уркарах Старая ТП 4-10/250 | 500/5 | 0.38
9295 | Дахадаевские РЭС | ПС Уркарах Старая | 4 | ТП 4-10/250 | 1 | с. Меусиша | улица Механизаторов | д.5 | 46 | 63 | 15 | АС | фасад-кирпич | К(1)-Б | ПВ | 1 | 42.202004 | 47.598206 | АС | Фидер №4 | 1 | 0 | АСфасад-кирпичАС | 1 | Вариант №1.1 | Дахадаевские РЭС ПС Уркарах Старая ТП 4-10/250 | 500/5 | 0.38
9296 | Дахадаевские РЭС | ПС Уркарах Старая | 4 | ТП 4-10/250 | 1 | с. Меусиша | Молодёжная улица | д.13 | 53 | 74 | 19 | АС | фасад-кирпич | К(1)-Б | ПВ | 1 | 42.202945 | 47.597466 | АС | Фидер №4 | 1 | 0 | АСфасад-кирпичАС | 1 | Вариант №1.1 | Дахадаевские РЭС ПС Уркарах Старая ТП 4-10/250 | 500/5 | 0.38
9297 | Дахадаевские РЭС | ПС Уркарах Старая | 4 | ТП 4-10/250 | 1 | с. Меусиша | Северная улица | д.12 | 83 | 114 | 21 | АС | фасад-кирпич | К(1)-Б | ПВ | 1 | 42.205955 | 47.598993 | АС | Фидер №4 | 1 | 0 | АСфасад-кирпичАС | 1 | Вариант №1.1 | Дахадаевские РЭС ПС Уркарах Старая ТП 4-10/250 | 500/5 | 0.38
9361 | Дахадаевские РЭС | ПС Уркута | 1 | ТП 1-2/100 | 1 | с. Мукракари | ул.Алисултанова | д.12 | 5 | 5 | 8 | АС | фасад-кирпич | К(1)-Б | ПВ | 1 | 42.0634 | 47.490256 | АС | Фидер №1 | 1 | 0 | АСфасад-кирпичАС | 1 | Вариант №1.1 | Дахадаевские РЭС ПС Уркута ТП 1-2/100 | 200/5 | 0.29
9712 | Дахадаевские РЭС | ПС Уркута | 1 | ТП 1-15/63 | 1 | с. Худуц | ул.М.Мамаева | д.66 | 10 | 15 | 8 | АС | фасад-кирпич | К(1)-Б | ПВ | 1 | 41.963947 | 47.516146 | АС | Фидер №1 | 1 | 0 | АСфасад-кирпичАС | 1 | Вариант №1.1 | Дахадаевские РЭС ПС Уркута ТП 1-15/63 | 150/5 | 0.36
9713 | Дахадаевские РЭС | ПС Уркута | 1 | ТП 1-15/63 | 1 | с. Худуц | ул.М.Гамзатова | д.40 | 21 | 31 | 12 | АС | фасад-кирпич | К(1)-Б | ПВ | 1 | 41.966529 | 47.512996 | АС | Фидер №1 | 1 | 0 | АСфасад-кирпичАС | 1 | Вариант №1.1 | Дахадаевские РЭС ПС Уркута ТП 1-15/63 | 150/5 | 0.36
9714 | Дахадаевские РЭС | ПС Уркута | 1 | ТП 1-15/63 | 1 | с. Худуц | ул.М.Гамзатова | д.42 | 23 | 33 | 14 | АС | фасад-кирпич | К(1)-Б | ПВ | 1 | 41.966352 | 47.512977 | АС | Фидер №1 | 1 | 0 | АСфасад-кирпичАС | 1 | Вариант №1.1 | Дахадаевские РЭС ПС Уркута ТП 1-15/63 | 150/5 | 0.36
9715 | Дахадаевские РЭС | ПС Уркута | 1 | ТП 1-15/63 | 1 | с. Худуц | ул.М.Гамзатова | д.35 | 24 | 36 | 7 | АС | фасад-кирпич | К(1)-Б | ПВ | 1 | 41.96643 | 47.512658 | АС | Фидер №1 | 1 | 0 | АСфасад-кирпичАС | 1 | Вариант №1.1 | Дахадаевские РЭС ПС Уркута ТП 1-15/63 | 150/5 | 0.36
9867 | Дахадаевские РЭС | ПС Уркута | 1 | ТП 1-17/63 | 1 | с.Ашты | ул.Нагорная | д.2 | 8 | 18 | 5 | АС | фасад-кирпич | К(1)-Б | ПВ | 1 | 41.961374 | 47.503336 | АС | Фидер №1 | 1 | 0 | АСфасад-кирпичАС | 1 | Вариант №1.1 | Дахадаевские РЭС ПС Уркута ТП 1-17/63 | 150/5 | 0.62
9868 | Дахадаевские РЭС | ПС Уркута | 1 | ТП 1-17/63 | 1 | с.Ашты | ул.Нагорная | д.5 | 14 | 28 | 3 | АС | фасад-кирпич | К(1)-Б | ПВ | 1 | 41.961424 | 47.502582 | АС | Фидер №1 | 1 | 0 | АСфасад-кирпичАС | 1 | Вариант №1.1 | Дахадаевские РЭС ПС Уркута ТП 1-17/63 | 150/5 | 0.62
10985 | Дахадаевские РЭС | ПС Уркута | 3 | ТП 3-7/40 | 1 | с.Дуакар | ул. Магомеда Рамазанова | д.8 | 10 | 9 | 16 | АС | фасад-кирпич | К(1)-Б | ПВ | 1 | 42.0621543814355 | 47.4641705873997 | АС | Фидер №3 | 1 | 0 | АСфасад-кирпичАС | 1 | Вариант №1.1 | Дахадаевские РЭС ПС Уркута ТП 3-7/40 | 75/5 | 0.29
11041 | Дахадаевские РЭС | ПС Уркута | 3 | ТП 3-8/160 | 1 | с.Дуакар | ул.Магомеда Рамазанова | д.55 | 2 | 1 | 25 | АС | фасад-кирпич | К(1)-Б | ПВ | 1 | 42.0646224684607 | 47.4604128715648 | АС | Фидер №3 | 1 | 0 | АСфасад-кирпичАС | 1 | Вариант №1.1 | Дахадаевские РЭС ПС Уркута ТП 3-8/160 | 300/5 | 0.16
11042 | Дахадаевские РЭС | ПС Уркута | 3 | ТП 3-8/160 | 1 | с.Дуакар | ул.Магомеда Рамазанова | д.64 | 6 | 7 | 9 | АС | фасад-кирпич | К(1)-Б | ПВ | 1 | 42.063933 | 47.460055 | АС | Фидер №3 | 1 | 0 | АСфасад-кирпичАС | 1 | Вариант №1.1 | Дахадаевские РЭС ПС Уркута ТП 3-8/160 | 300/5 | 0.16
11194 | Дахадаевские РЭС | ПС Уркута | 3 | ТП 3-12/100 | 1 | с.Кищамахи | ул.Старая | д.8 | 31 | 33 | 25 | АС | фасад-кирпич | К(1)-Б | ПВ | 1 | 42.05115658 | 47.44387861 | АС | Фидер №3 | 1 | 0 | АСфасад-кирпичАС | 1 | Вариант №1.1 | Дахадаевские РЭС ПС Уркута ТП 3-12/100 | 200/5 | 0.05
11580 | Дахадаевские РЭС | ПС Уркута | 4 | ТП 4-9/63 | 1 | с. Гуладты | Нет данных в РК | д.27 | 1 | 1 | 5 | АС | фасад-кирпич | К(1)-Б | ПВ | 1 | 42.113876 | 47.454175 | АС | Фидер №4 | 1 | 0 | АСфасад-кирпичАС | 1 | Вариант №1.1 | Дахадаевские РЭС ПС Уркута ТП 4-9/63 | 150/5 | 0.5
11581 | Дахадаевские РЭС | ПС Уркута | 4 | ТП 4-9/63 | 1 | с. Гуладты | Нет данных в РК | д.33 | 4 | 5 | 23 | АС | фасад-кирпич | К(1)-Б | ПВ | 1 | 42.11351 | 47.454776 | АС | Фидер №4 | 1 | 0 | АСфасад-кирпичАС | 1 | Вариант №1.1 | Дахадаевские РЭС ПС Уркута ТП 4-9/63 | 150/5 | 0.5
11582 | Дахадаевские РЭС | ПС Уркута | 4 | ТП 4-9/63 | 1 | с. Гуладты | Нет данных в РК | д.39 | 28 | 28 | 8 | АС | фасад-кирпич | К(1)-Б | ПВ | 1 | 42.112999 | 47.455912 | АС | Фидер №4 | 1 | 0 | АСфасад-кирпичАС | 1 | Вариант №1.1 | Дахадаевские РЭС ПС Уркута ТП 4-9/63 | 150/5 | 0.5
11713 | Дахадаевские РЭС | ПС Уркута | 4 | ТП 4-11/100 | 1 | с. Гуладты | Нет данных в РК | д.16 | 25 | 32 | 13 | АС | фасад-кирпич | К(1)-Б | ПВ | 1 | 42.116476 | 47.452263 | АС | Фидер №4 | 1 | 0 | АСфасад-кирпичАС | 1 | Вариант №1.1 | Дахадаевские РЭС ПС Уркута ТП 4-11/100 | 200/5 | 0.39
11783 | Дахадаевские РЭС | ПС Уркута | 4 | ТП 4-13/63 | 1 | с. Мирзита | улица Мирзитинская | д. 3 | 22 | 31 | 12 | АС | фасад-кирпич | К(1)-Б | ПВ | 1 | 42.130175 | 47.478749 | АС | Фидер №4 | 1 | 0 | АСфасад-кирпичАС | 1 | Вариант №1.1 | Дахадаевские РЭС ПС Уркута ТП 4-13/63 | 150/5 | 0.18
11791 | Дахадаевские РЭС | ПС Уркута | 4 | ТП 4-13/63 | 1 | с. Мирзита | улица Мирзитинская | д. 17 | 54 | 66 | 9 | АС | фасад-кирпич | К(1)-Б | ПВ | 1 | 42.131463 | 47.479889 | АС | Фидер №4 | 1 | 0 | АСфасад-кирпичАС | 1 | Вариант №1.1 | Дахадаевские РЭС ПС Уркута ТП 4-13/63 | 150/5 | 0.18
11792 | Дахадаевские РЭС | ПС Уркута | 4 | ТП 4-13/63 | 1 | с. Мирзита | улица Мирзитинская | д. 23 | 55 | 67 | 6 | АС | фасад-кирпич | К(1)-Б | ПВ | 1 | 42.131546 | 47.480191 | АС | Фидер №4 | 1 | 0 | АСфасад-кирпичАС | 1 | Вариант №1.1 | Дахадаевские РЭС ПС Уркута ТП 4-13/63 | 150/5 | 0.18
517 | Дахадаевские РЭС | ПС Кубачи | 1 | ТП 1-4/250 | 2 | с. Кубачи | улица Мисрихана Мисриханова | д. 67 | 10 | 5 | 22 | АС | фасад-кирпич | К(1)-Б | ПВ | 1 | 42.09011 | 47.591177 | АС | Фидер №1 | 1 | 0 | АСфасад-кирпичАС | 1 | Вариант №1.1 | Дахадаевские РЭС ПС Кубачи ТП 1-4/250 | 500/5 | 0.74
518 | Дахадаевские РЭС | ПС Кубачи | 1 | ТП 1-4/250 | 2 | с. Кубачи | улица Мисрихана Мисриханова | д. 68 | 10 | 6 | 20 | АС | фасад-кирпич | К(1)-Б | ПВ | 1 | 42.089847 | 47.591609 | АС | Фидер №1 | 1 | 0 | АСфасад-кирпичАС | 1 | Вариант №1.1 | Дахадаевские РЭС ПС Кубачи ТП 1-4/250 | 500/5 | 0.74
610 | Дахадаевские РЭС | ПС Кубачи | 1 | ТП 1-11/160 | 2 | с. Кубачи | улица Расула Иммаева | д. 11 | 10 | 5 | 12 | АС | фасад-кирпич | К(1)-Б | ПВ | 1 | 42.1008765390887 | 47.595949414246 | АС | Фидер №1 | 1 | 0 | АСфасад-кирпичАС | 1 | Вариант №1.1 | Дахадаевские РЭС ПС Кубачи ТП 1-11/160 | 300/5 | 0.39
611 | Дахадаевские РЭС | ПС Кубачи | 1 | ТП 1-11/160 | 2 | с. Кубачи | улица Расула Иммаева | д. 1 | 16 | 12 | 21 | АС | фасад-кирпич | К(1)-Б | ПВ | 1 | 42.100406 | 47.595012 | АС | Фидер №1 | 1 | 0 | АСфасад-кирпичАС | 1 | Вариант №1.1 | Дахадаевские РЭС ПС Кубачи ТП 1-11/160 | 300/5 | 0.39
612 | Дахадаевские РЭС | ПС Кубачи | 1 | ТП 1-11/160 | 2 | с. Кубачи | улица Расула Иммаева | д. 29 | 38 | 27 | 22 | АС | фасад-кирпич | К(1)-Б | ПВ | 1 | 42.100507 | 47.599184 | АС | Фидер №1 | 1 | 0 | АСфасад-кирпичАС | 1 | Вариант №1.1 | Дахадаевские РЭС ПС Кубачи ТП 1-11/160 | 300/5 | 0.39
1143 | Дахадаевские РЭС | ПС Кубачи | 3 | ТП 3-6/100 | 2 | с. Кубачи | улица Мисрихана Мисриханова | д.32 | 6 | 7 | 23 | АС | фасад-кирпич | К(1)-Б | ПВ | 1 | 42.091854 | 47.589797 | АС | Фидер №3 | 1 | 0 | АСфасад-кирпичАС | 1 | Вариант №1.1 | Дахадаевские РЭС ПС Кубачи ТП 3-6/100 | 200/5 | 0.42
1144 | Дахадаевские РЭС | ПС Кубачи | 3 | ТП 3-6/100 | 2 | с. Кубачи | улица Мисрихана Мисриханова | д. 47 | 6 | 8 | 17 | АС | фасад-кирпич | К(1)-Б | ПВ | 1 | 42.091842 | 47.589556 | АС | Фидер №3 | 1 | 0 | АСфасад-кирпичАС | 1 | Вариант №1.1 | Дахадаевские РЭС ПС Кубачи ТП 3-6/100 | 200/5 | 0.42
1298 | Дахадаевские РЭС | ПС Кубачи | 4 | ТП 4-3/250 | 2 | с. Кубачи | улица Юсупа Шамова | д.52 | 26 | 29 | 18 | АС | фасад-кирпич | К(1)-Б | ПВ | 1 | 42.083481 | 47.597704 | АС | Фидер №4 | 1 | 0 | АСфасад-кирпичАС | 1 | Вариант №1.1 | Дахадаевские РЭС ПС Кубачи ТП 4-3/250 | 500/5 | 0.62
1299 | Дахадаевские РЭС | ПС Кубачи | 4 | ТП 4-3/250 | 2 | с. Кубачи | улица Юсупа Шамова | д.39 | 30 | 33 | 22 | АС | фасад-кирпич | К(1)-Б | ПВ | 1 | 42.085379 | 47.598443 | АС | Фидер №4 | 1 | 0 | АСфасад-кирпичАС | 1 | Вариант №1.1 | Дахадаевские РЭС ПС Кубачи ТП 4-3/250 | 500/5 | 0.62
1302 | Дахадаевские РЭС | ПС Кубачи | 4 | ТП 4-3/250 | 2 | с. Кубачи | улица Абдула Алиева | д.33 | 47 | 67 | 11 | АС | фасад-кирпич | К(1)-Б | ПВ | 1 | 42.085275 | 47.602411 | АС | Фидер №4 | 1 | 0 | АСфасад-кирпичАС | 1 | Вариант №1.1 | Дахадаевские РЭС ПС Кубачи ТП 4-3/250 | 500/5 | 0.62
1304 | Дахадаевские РЭС | ПС Кубачи | 4 | ТП 4-3/250 | 2 | с. Кубачи | улица Абдула Алиева | 1 | 62 | 104 | 19 | АС | фасад-кирпич | К(1)-Б | ПВ | 1 | 42.086866 | 47.60162 | АС | Фидер №4 | 1 | 0 | АСфасад-кирпичАС | 1 | Вариант №1.1 | Дахадаевские РЭС ПС Кубачи ТП 4-3/250 | 500/5 | 0.62
1305 | Дахадаевские РЭС | ПС Кубачи | 4 | ТП 4-3/250 | 2 | с. Кубачи | улица Юсупа Шамова | 9 | 63 | 105 | 24 | АС | фасад-кирпич | К(1)-Б | ПВ | 1 | 42.0866200995095 | 47.6015768460976 | АС | Фидер №4 | 1 | 0 | АСфасад-кирпичАС | 1 | Вариант №1.1 | Дахадаевские РЭС ПС Кубачи ТП 4-3/250 | 500/5 | 0.62
1309 | Дахадаевские РЭС | ПС Кубачи | 4 | ТП 4-3/250 | 2 | с. Кубачи | улица Абдула Алиева | д.9-13-14-15 | 65 | 113 | 14 | АС | фасад-кирпич | К(1)-Б | ПВ | 1 | 42.0865158886903 | 47.602022068337 | АС | Фидер №4 | 1 | 0 | АСфасад-кирпичАС | 1 | Вариант №1.1 | Дахадаевские РЭС ПС Кубачи ТП 4-3/250 | 500/5 | 0.62
1311 | Дахадаевские РЭС | ПС Кубачи | 4 | ТП 4-3/250 | 2 | с. Кубачи | улица Абдула Алиева | д.15 | 67 | 123 | 3 | АС | фасад-кирпич | К(1)-Б | ПВ | 1 | 42.0862151199818 | 47.6021061606393 | АС | Фидер №4 | 1 | 0 | АСфасад-кирпичАС | 1 | Вариант №1.1 | Дахадаевские РЭС ПС Кубачи ТП 4-3/250 | 500/5 | 0.62
1312 | Дахадаевские РЭС | ПС Кубачи | 4 | ТП 4-3/250 | 2 | с. Кубачи | улица Абдула Алиева | д.17 | 67 | 124 | 12 | АС | фасад-кирпич | К(1)-Б | ПВ | 1 | 42.0861734527939 | 47.6021483113997 | АС | Фидер №4 | 1 | 0 | АСфасад-кирпичАС | 1 | Вариант №1.1 | Дахадаевские РЭС ПС Кубачи ТП 4-3/250 | 500/5 | 0.62
1313 | Дахадаевские РЭС | ПС Кубачи | 4 | ТП 4-3/250 | 2 | с. Кубачи | улица Абдула Алиева | д.16 | 67 | 125 | 12 | АС | фасад-кирпич | К(1)-Б | ПВ | 1 | 42.0862503319397 | 47.6020791140173 | АС | Фидер №4 | 1 | 0 | АСфасад-кирпичАС | 1 | Вариант №1.1 | Дахадаевские РЭС ПС Кубачи ТП 4-3/250 | 500/5 | 0.62
1421 | Дахадаевские РЭС | ПС Кубачи | 4 | ТП 4-4/160 | 2 | с. Кубачи | улица Гаджибахмуда Магомедова | д.19 | 9 | 30 | 17 | АС | фасад-кирпич | К(1)-Б | ПВ | 1 | 42.087179 | 47.60443 | АС | Фидер №4 | 1 | 0 | АСфасад-кирпичАС | 1 | Вариант №1.1 | Дахадаевские РЭС ПС Кубачи ТП 4-4/160 | 300/5 | 0.91
1423 | Дахадаевские РЭС | ПС Кубачи | 4 | ТП 4-4/160 | 2 | с. Кубачи | улица Гаджибахмуда Магомедова | д. 16 | 10 | 32 | 13 | АС | фасад-кирпич | К(1)-Б | ПВ | 1 | 42.0873651247592 | 47.6043287754876 | АС | Фидер №4 | 1 | 0 | АСфасад-кирпичАС | 1 | Вариант №1.1 | Дахадаевские РЭС ПС Кубачи ТП 4-4/160 | 300/5 | 0.91
1424 | Дахадаевские РЭС | ПС Кубачи | 4 | ТП 4-4/160 | 2 | с. Кубачи | улица Гаджибахмуда Магомедова | д.21 | 14 | 58 | 12 | АС | фасад-кирпич | К(1)-Б | ПВ | 1 | 42.0863449661861 | 47.6042990787249 | АС | Фидер №4 | 1 | 0 | АСфасад-кирпичАС | 1 | Вариант №1.1 | Дахадаевские РЭС ПС Кубачи ТП 4-4/160 | 300/5 | 0.91
1425 | Дахадаевские РЭС | ПС Кубачи | 4 | ТП 4-4/160 | 2 | с. Кубачи | улица Абдула Алиева | д.60 | 15 | 69 | 20 | АС | фасад-кирпич | К(1)-Б | ПВ | 1 | 42.0864476310333 | 47.6035175779063 | АС | Фидер №4 | 1 | 0 | АСфасад-кирпичАС | 1 | Вариант №1.1 | Дахадаевские РЭС ПС Кубачи ТП 4-4/160 | 300/5 | 0.91
1658 | Дахадаевские РЭС | ПС Кубачи | 4 | ТП 4-5/160 | 2 | с. Кубачи | улица Расула Алиханова | д.63 | 6 | 17 | 17 | АС | фасад-кирпич | К(1)-Б | ПВ | 1 | 42.084644 | 47.60388 | АС | Фидер №4 | 1 | 0 | АСфасад-кирпичАС | 1 | Вариант №1.1 | Дахадаевские РЭС ПС Кубачи ТП 4-5/160 | 300/5 | 0.81
3961 | Дахадаевские РЭС | ПС Уркарах Новая | 3 | ТП 3-1/160 | 2 | с.Чишили | ул.Центральная | д. 193 | 2 | 2 | 17 | АС | фасад-кирпич | К(1)-Б | ПВ | 1 | 42.148111 | 47.663486 | АС | Фидер №3 | 1 | 0 | АСфасад-кирпичАС | 1 | Вариант №1.1 | Дахадаевские РЭС ПС Уркарах Новая ТП 3-1/160 | 300/5 | 0.29
3964 | Дахадаевские РЭС | ПС Уркарах Новая | 3 | ТП 3-1/160 | 2 | с.Чишили | ул.Центральная | д. 189 | 9 | 5 | 8 | АС | фасад-кирпич | К(1)-Б | ПВ | 1 | 42.148735 | 47.663314 | АС | Фидер №3 | 1 | 0 | АСфасад-кирпичАС | 1 | Вариант №1.1 | Дахадаевские РЭС ПС Уркарах Новая ТП 3-1/160 | 300/5 | 0.29
3966 | Дахадаевские РЭС | ПС Уркарах Новая | 3 | ТП 3-1/160 | 2 | с.Чишили | ул.Центральная | д. 188 | 10 | 7 | 14 | АС | фасад-кирпич | К(1)-Б | ПВ | 1 | 42.1490055555555 | 47.6633111111111 | АС | Фидер №3 | 1 | 0 | АСфасад-кирпичАС | 1 | Вариант №1.1 | Дахадаевские РЭС ПС Уркарах Новая ТП 3-1/160 | 300/5 | 0.29
3967 | Дахадаевские РЭС | ПС Уркарах Новая | 3 | ТП 3-1/160 | 2 | с.Чишили | ул.Центральная | д. 186 | 10 | 8 | 25 | АС | фасад-кирпич | К(1)-Б | ПВ | 1 | 42.1493361111111 | 47.6633416666667 | АС | Фидер №3 | 1 | 0 | АСфасад-кирпичАС | 1 | Вариант №1.1 | Дахадаевские РЭС ПС Уркарах Новая ТП 3-1/160 | 300/5 | 0.29
3968 | Дахадаевские РЭС | ПС Уркарах Новая | 3 | ТП 3-1/160 | 2 | с.Чишили | ул.Центральная | д. 195 | 11 | 9 | 7 | АС | фасад-кирпич | К(1)-Б | ПВ | 1 | 42.14795 | 47.6632277777778 | АС | Фидер №3 | 1 | 0 | АСфасад-кирпичАС | 1 | Вариант №1.1 | Дахадаевские РЭС ПС Уркарах Новая ТП 3-1/160 | 300/5 | 0.29
3973 | Дахадаевские РЭС | ПС Уркарах Новая | 3 | ТП 3-1/160 | 2 | с.Чишили | ул.Центральная | д. 192 | 2 | 1 | 5 | АС | фасад-кирпич | К(1)-Б | ПВ | 1 | 42.148293 | 47.663401 | АС | Фидер №3 | 1 | 0 | АСфасад-кирпичАС | 1 | Вариант №1.1 | Дахадаевские РЭС ПС Уркарах Новая ТП 3-1/160 | 300/5 | 0.29
4666 | Дахадаевские РЭС | ПС Уркарах Новая | 3 | ТП 3-12/100 | 2 | с. Ираки | ул. Центральная | д. 6 | 8 | 16 | 16 | АС | фасад-кирпич | К(1)-Б | ПВ | 1 | 42.164298 | 47.717775 | АС | Фидер №3 | 1 | 0 | АСфасад-кирпичАС | 1 | Вариант №1.1 | Дахадаевские РЭС ПС Уркарах Новая ТП 3-12/100 | 200/5 | 0.25
5068 | Дахадаевские РЭС | ПС Уркарах Новая | 3 | ТП 3-15/400 | 2 | с. Зильбачи | Кудагинская улица | д. 26 | 4 | 4 | 21 | АС | фасад-кирпич | К(1)-Б | ПВ | 1 | 42.140199 | 47.720846 | АС | Фидер №3 | 1 | 0 | АСфасад-кирпичАС | 1 | Вариант №1.1 | Дахадаевские РЭС ПС Уркарах Новая ТП 3-15/400 | 800/5 | 0.44
5072 | Дахадаевские РЭС | ПС Уркарах Новая | 3 | ТП 3-15/400 | 2 | с. Зильбачи | Кудагинская улица | д. 5 | 35 | 76 | 17 | АС | фасад-кирпич | К(1)-Б | ПВ | 1 | 42.143486 | 47.722335 | АС | Фидер №3 | 1 | 0 | АСфасад-кирпичАС | 1 | Вариант №1.1 | Дахадаевские РЭС ПС Уркарах Новая ТП 3-15/400 | 800/5 | 0.44
5073 | Дахадаевские РЭС | ПС Уркарах Новая | 3 | ТП 3-15/400 | 2 | с. Зильбачи | Центральная улица | д. 43 | 46 | 89 | 23 | АС | фасад-кирпич | К(1)-Б | ПВ | 1 | 42.141786 | 47.719808 | АС | Фидер №3 | 1 | 0 | АСфасад-кирпичАС | 1 | Вариант №1.1 | Дахадаевские РЭС ПС Уркарах Новая ТП 3-15/400 | 800/5 | 0.44
5075 | Дахадаевские РЭС | ПС Уркарах Новая | 3 | ТП 3-15/400 | 2 | с. Зильбачи | Полевая улица | д. 3 | 75 | 122 | 16 | АС | фасад-кирпич | К(1)-Б | ПВ | 1 | 42.144355 | 47.721714 | АС | Фидер №3 | 1 | 0 | АСфасад-кирпичАС | 1 | Вариант №1.1 | Дахадаевские РЭС ПС Уркарах Новая ТП 3-15/400 | 800/5 | 0.44
5077 | Дахадаевские РЭС | ПС Уркарах Новая | 3 | ТП 3-15/400 | 2 | с. Зильбачи | Полевая улица | д. 17 | 85 | 133 | 21 | АС | фасад-кирпич | К(1)-Б | ПВ | 1 | 42.145062 | 47.724508 | АС | Фидер №3 | 1 | 0 | АСфасад-кирпичАС | 1 | Вариант №1.1 | Дахадаевские РЭС ПС Уркарах Новая ТП 3-15/400 | 800/5 | 0.44
5078 | Дахадаевские РЭС | ПС Уркарах Новая | 3 | ТП 3-15/400 | 2 | с. Зильбачи | Полевая улица | д. 22 | 94 | 143 | 11 | АС | фасад-кирпич | К(1)-Б | ПВ | 1 | 42.144025 | 47.724798 | АС | Фидер №3 | 1 | 0 | АСфасад-кирпичАС | 1 | Вариант №1.1 | Дахадаевские РЭС ПС Уркарах Новая ТП 3-15/400 | 800/5 | 0.44
5079 | Дахадаевские РЭС | ПС Уркарах Новая | 3 | ТП 3-15/400 | 2 | с. Зильбачи | Полевая улица | д. 35 | 107 | 153 | 8 | АС | фасад-кирпич | К(1)-Б | ПВ | 1 | 42.145004 | 47.726219 | АС | Фидер №3 | 1 | 0 | АСфасад-кирпичАС | 1 | Вариант №1.1 | Дахадаевские РЭС ПС Уркарах Новая ТП 3-15/400 | 800/5 | 0.44
5080 | Дахадаевские РЭС | ПС Уркарах Новая | 3 | ТП 3-15/400 | 2 | с. Зильбачи | Полевая улица | д. 34 | 108 | 154 | 20 | АС | фасад-кирпич | К(1)-Б | ПВ | 1 | 42.145454 | 47.726167 | АС | Фидер №3 | 1 | 0 | АСфасад-кирпичАС | 1 | Вариант №1.1 | Дахадаевские РЭС ПС Уркарах Новая ТП 3-15/400 | 800/5 | 0.44
5081 | Дахадаевские РЭС | ПС Уркарах Новая | 3 | ТП 3-15/400 | 2 | с. Зильбачи | Полевая улица | д. 38 | 111 | 156 | 13 | АС | фасад-кирпич | К(1)-Б | ПВ | 1 | 42.145651 | 47.726448 | АС | Фидер №3 | 1 | 0 | АСфасад-кирпичАС | 1 | Вариант №1.1 | Дахадаевские РЭС ПС Уркарах Новая ТП 3-15/400 | 800/5 | 0.44
5082 | Дахадаевские РЭС | ПС Уркарах Новая | 3 | ТП 3-15/400 | 2 | с. Зильбачи | Полевая улица | д. 37 | 115 | 158 | 20 | АС | фасад-кирпич | К(1)-Б | ПВ | 1 | 42.146863 | 47.727113 | АС | Фидер №3 | 1 | 0 | АСфасад-кирпичАС | 1 | Вариант №1.1 | Дахадаевские РЭС ПС Уркарах Новая ТП 3-15/400 | 800/5 | 0.44
5083 | Дахадаевские РЭС | ПС Уркарах Новая | 3 | ТП 3-15/400 | 2 | с. Зильбачи | Полевая улица | д. 47 | 127 | 163 | 21 | АС | фасад-кирпич | К(1)-Б | ПВ | 1 | 42.144461 | 47.729013 | АС | Фидер №3 | 1 | 0 | АСфасад-кирпичАС | 1 | Вариант №1.1 | Дахадаевские РЭС ПС Уркарах Новая ТП 3-15/400 | 800/5 | 0.44
5084 | Дахадаевские РЭС | ПС Уркарах Новая | 3 | ТП 3-15/400 | 2 | с. Зильбачи | Полевая улица | д. 48 | 128 | 164 | 4 | АС | фасад-кирпич | К(1)-Б | ПВ | 1 | 42.144173 | 47.729403 | АС | Фидер №3 | 1 | 0 | АСфасад-кирпичАС | 1 | Вариант №1.1 | Дахадаевские РЭС ПС Уркарах Новая ТП 3-15/400 | 800/5 | 0.44
5085 | Дахадаевские РЭС | ПС Уркарах Новая | 3 | ТП 3-15/400 | 2 | с. Зильбачи | Полевая улица | д. 49 | 129 | 165 | 21 | АС | фасад-кирпич | К(1)-Б | ПВ | 1 | 42.144031 | 47.729607 | АС | Фидер №3 | 1 | 0 | АСфасад-кирпичАС | 1 | Вариант №1.1 | Дахадаевские РЭС ПС Уркарах Новая ТП 3-15/400 | 800/5 | 0.44
5201 | Дахадаевские РЭС | ПС Уркарах Новая | 3 | ТП 3-17/160 | 2 | с. Кудагу | ул. Центральная | д. 56 | 9 | 13 | 22 | АС | фасад-кирпич | К(1)-Б | ПВ | 1 | 42.13312039 | 47.73090664 | АС | Фидер №3 | 1 | 0 | АСфасад-кирпичАС | 1 | Вариант №1.1 | Дахадаевские РЭС ПС Уркарах Новая ТП 3-17/160 | 300/5 | 0.38
5821 | Дахадаевские РЭС | ПС Уркарах Новая | 4 | ТП 4-2/100 | 2 | с. Уркарах | ул. Алисултанова Магомедгаджи Гусейновича | д. 46 | 4 | 2 | 20 | АС | фасад-кирпич | К(1)-Б | ПВ | 1 | 42.1605633050369 | 47.6367069793346 | АС | Фидер №4 | 1 | 0 | АСфасад-кирпичАС | 1 | Вариант №1.1 | Дахадаевские РЭС ПС Уркарах Новая ТП 4-2/100 | 200/5 | 0.31
5822 | Дахадаевские РЭС | ПС Уркарах Новая | 4 | ТП 4-2/100 | 2 | с. Уркарах | ул. Алисултанова Магомедгаджи Гусейновича | д. 56 | 4 | 3 | 22 | АС | фасад-кирпич | К(1)-Б | ПВ | 1 | 42.1602109258985 | 47.6370633937402 | АС | Фидер №4 | 1 | 0 | АСфасад-кирпичАС | 1 | Вариант №1.1 | Дахадаевские РЭС ПС Уркарах Новая ТП 4-2/100 | 200/5 | 0.31
6312 | Дахадаевские РЭС | ПС Уркарах Новая | 4 | ТП 4-10/250 | 2 | с. Уркарах | ул. Батырмурзаева Зайнулабида Нухаевича | д. 1 | 3 | 2 | 20 | АС | фасад-кирпич | К(1)-Б | ПВ | 1 | 42.15744105 | 47.64106099 | АС | Фидер №4 | 1 | 0 | АСфасад-кирпичАС | 1 | Вариант №1.1 | Дахадаевские РЭС ПС Уркарах Новая ТП 4-10/250 | 500/5 | 0.2
6736 | Дахадаевские РЭС | ПС Уркарах Новая | 5 | ТП 5-4/250 | 2 | с. Кища | Северная ул. | д. 33 | 2 | 3 | 9 | АС | фасад-кирпич | К(1)-Б | ПВ | 1 | 42.1774450350936 | 47.5829324435678 | АС | Фидер №5 | 1 | 0 | АСфасад-кирпичАС | 1 | Вариант №1.1 | Дахадаевские РЭС ПС Уркарах Новая ТП 5-4/250 | 500/5 | 0.18
7293 | Дахадаевские РЭС | ПС Уркарах Новая | 5 | ТП 5-9/160 | 2 | с. Кища | Цурмиант | д. 18 | 34 | 83 | 6 | АС | фасад-кирпич | К(1)-Б | ПВ | 1 | 42.1684013749906 | 47.5881912130926 | АС | Фидер №5 | 1 | 0 | АСфасад-кирпичАС | 1 | Вариант №1.1 | Дахадаевские РЭС ПС Уркарах Новая ТП 5-9/160 | 300/5 | 0.17
7294 | Дахадаевские РЭС | ПС Уркарах Новая | 5 | ТП 5-9/160 | 2 | с. Кища | Цурмиант | д. 19 | 34 | 84 | 11 | АС | фасад-кирпич | К(1)-Б | ПВ | 1 | 42.168273 | 47.588236 | АС | Фидер №5 | 1 | 0 | АСфасад-кирпичАС | 1 | Вариант №1.1 | Дахадаевские РЭС ПС Уркарах Новая ТП 5-9/160 | 300/5 | 0.17
7296 | Дахадаевские РЭС | ПС Уркарах Новая | 5 | ТП 5-9/160 | 2 | с. Кища | Цурмиант | д. 24 | 35 | 86 | 16 | АС | фасад-кирпич | К(1)-Б | ПВ | 1 | 42.1683070039058 | 47.5879310074863 | АС | Фидер №5 | 1 | 0 | АСфасад-кирпичАС | 1 | Вариант №1.1 | Дахадаевские РЭС ПС Уркарах Новая ТП 5-9/160 | 300/5 | 0.17
8318 | Дахадаевские РЭС | ПС Уркарах Старая | 1 | ТП 1-10/63 | 2 | с. Цизгари | ул. Новый квартал | д.2 | 4 | 3 | 25 | АС | фасад-кирпич | К(1)-Б | ПВ | 1 | 42.2176543106012 | 47.6519580988993 | АС | Фидер №1 | 1 | 0 | АСфасад-кирпичАС | 1 | Вариант №1.1 | Дахадаевские РЭС ПС Уркарах Старая ТП 1-10/63 | 150/5 | 0.19
8328 | Дахадаевские РЭС | ПС Уркарах Старая | 2 | ТП 2-1/100 | 2 | с. Уркарах | улица Рабаданова Сулеймана Рабадановича | д.25 | 4 | 5 | 12 | АС | фасад-кирпич | К(1)-Б | ПВ | 1 | 42.1696134433006 | 47.6296249282834 | АС | Фидер №2 | 1 | 0 | АСфасад-кирпичАС | 1 | Вариант №1.1 | Дахадаевские РЭС ПС Уркарах Старая ТП 2-1/100 | 200/5 | 0.31
8350 | Дахадаевские РЭС | ПС Уркарах Старая | 2 | ТП 2-1/100 | 2 | с. Уркарах | улица Рабаданова Сулеймана Рабадановича | д.15 | 25 | 27 | 21 | АС | фасад-кирпич | К(1)-Б | ПВ | 1 | 42.1719013159154 | 47.632290132956 | АС | Фидер №2 | 1 | 0 | АСфасад-кирпичАС | 1 | Вариант №1.1 | Дахадаевские РЭС ПС Уркарах Старая ТП 2-1/100 | 200/5 | 0.31
8354 | Дахадаевские РЭС | ПС Уркарах Старая | 2 | ТП 2-1/100 | 2 | с. Уркарах | улица Рабаданова Сулеймана Рабадановича | д.7 | 31 | 31 | 18 | АС | фасад-кирпич | К(1)-Б | ПВ | 1 | 42.170283106442 | 47.6304327110307 | АС | Фидер №2 | 1 | 0 | АСфасад-кирпичАС | 1 | Вариант №1.1 | Дахадаевские РЭС ПС Уркарах Старая ТП 2-1/100 | 200/5 | 0.31
8612 | Дахадаевские РЭС | ПС Уркарах Старая | 2 | ТП 2-7/250 | 2 | с. Уркарах | Школьная улица | д.33 | 4 | 1 | 8 | АС | фасад-кирпич | К(1)-Б | ПВ | 1 | 42.166123 | 47.636389 | АС | Фидер №2 | 1 | 0 | АСфасад-кирпичАС | 1 | Вариант №1.1 | Дахадаевские РЭС ПС Уркарах Старая ТП 2-7/250 | 500/5 | 0.58
9654 | Дахадаевские РЭС | ПС Уркута | 1 | ТП 1-14/63 | 2 | с.Худуц | ул.Лукбана | д.15 | 33 | 26 | 7 | АС | фасад-кирпич | К(1)-Б | ПВ | 1 | 41.969244 | 47.516732 | АС | Фидер №1 | 1 | 0 | АСфасад-кирпичАС | 1 | Вариант №1.1 | Дахадаевские РЭС ПС Уркута ТП 1-14/63 | 150/5 | 0.2
9659 | Дахадаевские РЭС | ПС Уркута | 1 | ТП 1-14/63 | 2 | с.Худуц | ул.Лукбана | д.5 | 38 | 31 | 7 | АС | фасад-кирпич | К(1)-Б | ПВ | 1 | 41.969273 | 47.515967 | АС | Фидер №1 | 1 | 0 | АСфасад-кирпичАС | 1 | Вариант №1.1 | Дахадаевские РЭС ПС Уркута ТП 1-14/63 | 150/5 | 0.2
9717 | Дахадаевские РЭС | ПС Уркута | 1 | ТП 1-15/63 | 2 | с. Худуц | ул.М.Мамаева | д.54 | 1 | 1 | 12 | АС | фасад-кирпич | К(1)-Б | ПВ | 1 | 41.966448 | 47.515765 | АС | Фидер №1 | 1 | 0 | АСфасад-кирпичАС | 1 | Вариант №1.1 | Дахадаевские РЭС ПС Уркута ТП 1-15/63 | 150/5 | 0.36
9718 | Дахадаевские РЭС | ПС Уркута | 1 | ТП 1-15/63 | 2 | с. Худуц | ул.М.Мамаева | д.53 | 1 | 3 | 12 | АС | фасад-кирпич | К(1)-Б | ПВ | 1 | 41.965902 | 47.515896 | АС | Фидер №1 | 1 | 0 | АСфасад-кирпичАС | 1 | Вариант №1.1 | Дахадаевские РЭС ПС Уркута ТП 1-15/63 | 150/5 | 0.36
9719 | Дахадаевские РЭС | ПС Уркута | 1 | ТП 1-15/63 | 2 | с. Худуц | ул.Джабраила Расулова | д.33 | 9 | 7 | 13 | АС | фасад-кирпич | К(1)-Б | ПВ | 1 | 41.966756 | 47.514462 | АС | Фидер №1 | 1 | 0 | АСфасад-кирпичАС | 1 | Вариант №1.1 | Дахадаевские РЭС ПС Уркута ТП 1-15/63 | 150/5 | 0.36
9720 | Дахадаевские РЭС | ПС Уркута | 1 | ТП 1-15/63 | 2 | с. Худуц | ул.Джабраила Расулова | д.32 | 9 | 8 | 7 | АС | фасад-кирпич | К(1)-Б | ПВ | 1 | 41.966851 | 47.514397 | АС | Фидер №1 | 1 | 0 | АСфасад-кирпичАС | 1 | Вариант №1.1 | Дахадаевские РЭС ПС Уркута ТП 1-15/63 | 150/5 | 0.36
9724 | Дахадаевские РЭС | ПС Уркута | 1 | ТП 1-15/63 | 2 | с. Худуц | ул.Джабраила Расулова | д.28 | 20 | 28 | 19 | АС | фасад-кирпич | К(1)-Б | ПВ | 1 | 41.966724 | 47.513881 | АС | Фидер №1 | 1 | 0 | АСфасад-кирпичАС | 1 | Вариант №1.1 | Дахадаевские РЭС ПС Уркута ТП 1-15/63 | 150/5 | 0.36
9870 | Дахадаевские РЭС | ПС Уркута | 1 | ТП 1-17/63 | 2 | с.Ашты | ул.Нагорная | д.24 | 3 | 1 | 15 | АС | фасад-кирпич | К(1)-Б | ПВ | 1 | 41.95999 | 47.505089 | АС | Фидер №1 | 1 | 0 | АСфасад-кирпичАС | 1 | Вариант №1.1 | Дахадаевские РЭС ПС Уркута ТП 1-17/63 | 150/5 | 0.62
9873 | Дахадаевские РЭС | ПС Уркута | 1 | ТП 1-17/63 | 2 | с.Ашты | ул.М.Мамаева | д.13 | 13 | 19 | 15 | АС | фасад-кирпич | К(1)-Б | ПВ | 1 | 41.9612967146867 | 47.5012300560008 | АС | Фидер №1 | 1 | 0 | АСфасад-кирпичАС | 1 | Вариант №1.1 | Дахадаевские РЭС ПС Уркута ТП 1-17/63 | 150/5 | 0.62
9874 | Дахадаевские РЭС | ПС Уркута | 1 | ТП 1-17/63 | 2 | с.Ашты | ул. Нагорная | д.20 | 16 | 26 | 8 | АС | фасад-кирпич | К(1)-Б | ПВ | 1 | 41.96064 | 47.503572 | АС | Фидер №1 | 1 | 0 | АСфасад-кирпичАС | 1 | Вариант №1.1 | Дахадаевские РЭС ПС Уркута ТП 1-17/63 | 150/5 | 0.62
11052 | Дахадаевские РЭС | ПС Уркута | 3 | ТП 3-8/160 | 2 | с.Дуакар | ул.Магомеда Рамазанова | д.46 | 17 | 16 | 12 | АС | фасад-кирпич | К(1)-Б | ПВ | 1 | 42.0658525044927 | 47.4616272750858 | АС | Фидер №3 | 1 | 0 | АСфасад-кирпичАС | 1 | Вариант №1.1 | Дахадаевские РЭС ПС Уркута ТП 3-8/160 | 300/5 | 0.16
11379 | Дахадаевские РЭС | ПС Уркута | 4 | ТП 4-6/160 | 2 | с. Урари | Гаражная улица | д.218 | 11 | 6 | 22 | АС | фасад-кирпич | К(1)-Б | ПВ | 1 | 42.09759562 | 47.45528516 | АС | Фидер №4 | 1 | 0 | АСфасад-кирпичАС | 1 | Вариант №1.1 | Дахадаевские РЭС ПС Уркута ТП 4-6/160 | 300/5 | 0.46
11583 | Дахадаевские РЭС | ПС Уркута | 4 | ТП 4-9/63 | 2 | с. Гуладты | Нет данных в РК | д.7 | 13 | 7 | 15 | АС | фасад-кирпич | К(1)-Б | ПВ | 1 | 42.114795 | 47.452226 | АС | Фидер №4 | 1 | 0 | АСфасад-кирпичАС | 1 | Вариант №1.1 | Дахадаевские РЭС ПС Уркута ТП 4-9/63 | 150/5 | 0.5
275 | Дахадаевские РЭС | ПС Кубачи | 1 | ТП 1-2/1000 | 3 | с. Кубачи | улица Ахмедхана Абакарова | д.8 | 5 | 4 | 18 | АС | фасад-кирпич | К(1)-Б | ПВ | 1 | 42.094098 | 47.600533 | АС | Фидер №1 | 1 | 0 | АСфасад-кирпичАС | 1 | Вариант №1.1 | Дахадаевские РЭС ПС Кубачи ТП 1-2/1000 | 200/5 | 0.57
276 | Дахадаевские РЭС | ПС Кубачи | 1 | ТП 1-2/1000 | 3 | с. Кубачи | улица Ахмедхана Абакарова | д.20 | 11 | 12 | 21 | АС | фасад-кирпич | К(1)-Б | ПВ | 1 | 42.093592 | 47.602355 | АС | Фидер №1 | 1 | 0 | АСфасад-кирпичАС | 1 | Вариант №1.1 | Дахадаевские РЭС ПС Кубачи ТП 1-2/1000 | 200/5 | 0.57
277 | Дахадаевские РЭС | ПС Кубачи | 1 | ТП 1-2/1000 | 3 | с. Кубачи | Молодёжная улица | д.115 | 18 | 25 | 19 | АС | фасад-кирпич | К(1)-Б | ПВ | 1 | 42.092848 | 47.602764 | АС | Фидер №1 | 1 | 0 | АСфасад-кирпичАС | 1 | Вариант №1.1 | Дахадаевские РЭС ПС Кубачи ТП 1-2/1000 | 200/5 | 0.57
278 | Дахадаевские РЭС | ПС Кубачи | 1 | ТП 1-2/1000 | 3 | с. Кубачи | Молодёжная улица | д.146 | 25 | 34 | 21 | АС | фасад-кирпич | К(1)-Б | ПВ | 1 | 42.093338 | 47.604943 | АС | Фидер №1 | 1 | 0 | АСфасад-кирпичАС | 1 | Вариант №1.1 | Дахадаевские РЭС ПС Кубачи ТП 1-2/1000 | 200/5 | 0.57
281 | Дахадаевские РЭС | ПС Кубачи | 1 | ТП 1-2/1000 | 3 | с. Кубачи | Молодёжная улица | д.46 | 76 | 140 | 19 | АС | фасад-кирпич | К(1)-Б | ПВ | 1 | 42.09401 | 47.599383 | АС | Фидер №1 | 1 | 0 | АСфасад-кирпичАС | 1 | Вариант №1.1 | Дахадаевские РЭС ПС Кубачи ТП 1-2/1000 | 200/5 | 0.57
284 | Дахадаевские РЭС | ПС Кубачи | 1 | ТП 1-2/1000 | 3 | с. Кубачи | Молодёжная улица | д.88 | 85 | 165 | 22 | АС | фасад-кирпич | К(1)-Б | ПВ | 1 | 42.093134 | 47.598774 | АС | Фидер №1 | 1 | 0 | АСфасад-кирпичАС | 1 | Вариант №1.1 | Дахадаевские РЭС ПС Кубачи ТП 1-2/1000 | 200/5 | 0.57
3971 | Дахадаевские РЭС | ПС Уркарах Новая | 3 | ТП 3-1/160 | 3 | с.Чишили | ул.Центральная | д. 181 | 3 | 1 | 8 | АС | фасад-кирпич | К(1)-Б | ПВ | 1 | 42.1490138888889 | 47.6647138888889 | АС | Фидер №3 | 1 | 0 | АСфасад-кирпичАС | 1 | Вариант №1.1 | Дахадаевские РЭС ПС Уркарах Новая ТП 3-1/160 | 300/5 | 0.29
3972 | Дахадаевские РЭС | ПС Уркарах Новая | 3 | ТП 3-1/160 | 3 | с.Чишили | ул.Центральная | д. 180 | 4 | 2 | 6 | АС | фасад-кирпич | К(1)-Б | ПВ | 1 | 42.1485861111111 | 47.6653194444444 | АС | Фидер №3 | 1 | 0 | АСфасад-кирпичАС | 1 | Вариант №1.1 | Дахадаевские РЭС ПС Уркарах Новая ТП 3-1/160 | 300/5 | 0.29
7546 | Дахадаевские РЭС | ПС Уркарах Новая | 5 | ТП 5-12/250 | 3 | с. Харбук | ул. К. М. Магомедова | д. 31 | 4 | 8 | 10 | АС | фасад-кирпич | К(1)-Б | ПВ | 1 | 42.157055 | 47.533132 | АС | Фидер №5 | 1 | 0 | АСфасад-кирпичАС | 1 | Вариант №1.1 | Дахадаевские РЭС ПС Уркарах Новая ТП 5-12/250 | 500/5 | 0.39
3467 | Дахадаевские РЭС | ПС Уркарах Новая | 2 | ТП 2-14/100 | 1 | с. Калкни | ул. Калкинская | д. 206 | 6 | 4 | 20 | АС | фасад-кирпич | К(1)-Б | ПВ | 1 | 42.1771580838707 | 47.7028810870297 | АС | Фидер №2 | 1 | 0 | АСфасад-кирпичАС | 1 | Вариант №1.1 | Дахадаевские РЭС ПС Уркарах Новая ТП 2-14/100 | 200/5 | 0.52
3468 | Дахадаевские РЭС | ПС Уркарах Новая | 2 | ТП 2-14/100 | 1 | с. Калкни | ул. Калкинская | д. 220 | 6 | 5 | 19 | АС | фасад-кирпич | К(1)-Б | ПВ | 1 | 42.1768667961876 | 47.7026631026394 | АС | Фидер №2 | 1 | 0 | АСфасад-кирпичАС | 1 | Вариант №1.1 | Дахадаевские РЭС ПС Уркарах Новая ТП 2-14/100 | 200/5 | 0.52
3469 | Дахадаевские РЭС | ПС Уркарах Новая | 2 | ТП 2-14/100 | 1 | с. Калкни | ул. Калкинская | д. 197 | 6 | 6 | 25 | АС | фасад-кирпич | К(1)-Б | ПВ | 1 | 42.1769471757379 | 47.7023152303221 | АС | Фидер №2 | 1 | 0 | АСфасад-кирпичАС | 1 | Вариант №1.1 | Дахадаевские РЭС ПС Уркарах Новая ТП 2-14/100 | 200/5 | 0.52
3471 | Дахадаевские РЭС | ПС Уркарах Новая | 2 | ТП 2-14/100 | 1 | с. Калкни | ул. Калкинская | д. 198 | 8 | 9 | 25 | АС | фасад-кирпич | К(1)-Б | ПВ | 1 | 42.176523 | 47.701722 | АС | Фидер №2 | 1 | 0 | АСфасад-кирпичАС | 1 | Вариант №1.1 | Дахадаевские РЭС ПС Уркарах Новая ТП 2-14/100 | 200/5 | 0.52
3472 | Дахадаевские РЭС | ПС Уркарах Новая | 2 | ТП 2-14/100 | 1 | с. Калкни | ул. Калкинская | д. 205 | 9 | 11 | 19 | АС | фасад-кирпич | К(1)-Б | ПВ | 1 | 42.1763591707459 | 47.7022427016934 | АС | Фидер №2 | 1 | 0 | АСфасад-кирпичАС | 1 | Вариант №1.1 | Дахадаевские РЭС ПС Уркарах Новая ТП 2-14/100 | 200/5 | 0.52
3476 | Дахадаевские РЭС | ПС Уркарах Новая | 2 | ТП 2-14/100 | 1 | с. Калкни | ул. Калкинская | д. 209 | 13 | 15 | 20 | АС | фасад-кирпич | К(1)-Б | ПВ | 1 | 42.17786 | 47.702965 | АС | Фидер №2 | 1 | 0 | АСфасад-кирпичАС | 1 | Вариант №1.1 | Дахадаевские РЭС ПС Уркарах Новая ТП 2-14/100 | 200/5 | 0.52
3477 | Дахадаевские РЭС | ПС Уркарах Новая | 2 | ТП 2-14/100 | 1 | с. Калкни | ул. Калкинская | д. 187 | 13 | 17 | 9 | АС | фасад-кирпич | К(1)-Б | ПВ | 1 | 42.177743 | 47.702683 | АС | Фидер №2 | 1 | 0 | АСфасад-кирпичАС | 1 | Вариант №1.1 | Дахадаевские РЭС ПС Уркарах Новая ТП 2-14/100 | 200/5 | 0.52
3478 | Дахадаевские РЭС | ПС Уркарах Новая | 2 | ТП 2-14/100 | 1 | с. Калкни | ул. Калкинская | д. 186 | 13 | 18 | 16 | АС | фасад-кирпич | К(1)-Б | ПВ | 1 | 42.177867 | 47.702708 | АС | Фидер №2 | 1 | 0 | АСфасад-кирпичАС | 1 | Вариант №1.1 | Дахадаевские РЭС ПС Уркарах Новая ТП 2-14/100 | 200/5 | 0.52
3479 | Дахадаевские РЭС | ПС Уркарах Новая | 2 | ТП 2-14/100 | 1 | с. Калкни | ул. Калкинская | д. 185 | 15 | 19 | 14 | АС | фасад-кирпич | К(1)-Б | ПВ | 1 | 42.1779 | 47.701987 | АС | Фидер №2 | 1 | 0 | АСфасад-кирпичАС | 1 | Вариант №1.1 | Дахадаевские РЭС ПС Уркарах Новая ТП 2-14/100 | 200/5 | 0.52
3480 | Дахадаевские РЭС | ПС Уркарах Новая | 2 | ТП 2-14/100 | 1 | с. Калкни | ул. Калкинская | д. 189 | 15 | 20 | 25 | АС | фасад-кирпич | К(1)-Б | ПВ | 1 | 42.177702 | 47.702029 | АС | Фидер №2 | 1 | 0 | АСфасад-кирпичАС | 1 | Вариант №1.1 | Дахадаевские РЭС ПС Уркарах Новая ТП 2-14/100 | 200/5 | 0.52
3481 | Дахадаевские РЭС | ПС Уркарах Новая | 2 | ТП 2-14/100 | 1 | с. Калкни | ул. Калкинская | д. 183 | 15 | 21 | 25 | АС | фасад-кирпич | К(1)-Б | ПВ | 1 | 42.178106 | 47.702295 | АС | Фидер №2 | 1 | 0 | АСфасад-кирпичАС | 1 | Вариант №1.1 | Дахадаевские РЭС ПС Уркарах Новая ТП 2-14/100 | 200/5 | 0.52
3483 | Дахадаевские РЭС | ПС Уркарах Новая | 2 | ТП 2-14/100 | 1 | с. Калкни | ул. Калкинская | д. 190 | 16 | 24 | 20 | АС | фасад-кирпич | К(1)-Б | ПВ | 1 | 42.177901 | 47.701799 | АС | Фидер №2 | 1 | 0 | АСфасад-кирпичАС | 1 | Вариант №1.1 | Дахадаевские РЭС ПС Уркарах Новая ТП 2-14/100 | 200/5 | 0.52
3486 | Дахадаевские РЭС | ПС Уркарах Новая | 2 | ТП 2-14/100 | 1 | с. Калкни | ул. Калкинская | д. 194 | 20 | 27 | 15 | АС | фасад-кирпич | К(1)-Б | ПВ | 1 | 42.177142 | 47.701587 | АС | Фидер №2 | 1 | 0 | АСфасад-кирпичАС | 1 | Вариант №1.1 | Дахадаевские РЭС ПС Уркарах Новая ТП 2-14/100 | 200/5 | 0.52
3488 | Дахадаевские РЭС | ПС Уркарах Новая | 2 | ТП 2-14/100 | 1 | с. Калкни | ул. Калкинская | д. 183 | 25 | 33 | 16 | АС | фасад-кирпич | К(1)-Б | ПВ | 1 | 42.1783930199823 | 47.7023440081649 | АС | Фидер №2 | 1 | 0 | АСфасад-кирпичАС | 1 | Вариант №1.1 | Дахадаевские РЭС ПС Уркарах Новая ТП 2-14/100 | 200/5 | 0.52
3489 | Дахадаевские РЭС | ПС Уркарах Новая | 2 | ТП 2-14/100 | 1 | с. Калкни | ул. Калкинская | д. 173 | 25 | 34 | 16 | АС | фасад-кирпич | К(1)-Б | ПВ | 1 | 42.1785842283699 | 47.7026716323855 | АС | Фидер №2 | 1 | 0 | АСфасад-кирпичАС | 1 | Вариант №1.1 | Дахадаевские РЭС ПС Уркарах Новая ТП 2-14/100 | 200/5 | 0.52
3490 | Дахадаевские РЭС | ПС Уркарах Новая | 2 | ТП 2-14/100 | 1 | с. Калкни | ул. Калкинская | д. 175 | 25 | 81 | 20 | АС | фасад-кирпич | К(1)-Б | ПВ | 1 | 42.178409 | 47.702524 | АС | Фидер №2 | 1 | 0 | АСфасад-кирпичАС | 1 | Вариант №1.1 | Дахадаевские РЭС ПС Уркарах Новая ТП 2-14/100 | 200/5 | 0.52
3491 | Дахадаевские РЭС | ПС Уркарах Новая | 2 | ТП 2-14/100 | 1 | с. Калкни | ул. Калкинская | д. 172 | 26 | 35 | 16 | АС | фасад-кирпич | К(1)-Б | ПВ | 1 | 42.178757 | 47.702399 | АС | Фидер №2 | 1 | 0 | АСфасад-кирпичАС | 1 | Вариант №1.1 | Дахадаевские РЭС ПС Уркарах Новая ТП 2-14/100 | 200/5 | 0.52
3492 | Дахадаевские РЭС | ПС Уркарах Новая | 2 | ТП 2-14/100 | 1 | с. Калкни | ул. Калкинская | д. 176 | 26 | 36 | 11 | АС | фасад-кирпич | К(1)-Б | ПВ | 1 | 42.178459 | 47.702131 | АС | Фидер №2 | 1 | 0 | АСфасад-кирпичАС | 1 | Вариант №1.1 | Дахадаевские РЭС ПС Уркарах Новая ТП 2-14/100 | 200/5 | 0.52
3493 | Дахадаевские РЭС | ПС Уркарах Новая | 2 | ТП 2-14/100 | 1 | с. Калкни | ул. Калкинская | д. 132 | 28 | 38 | 9 | АС | фасад-кирпич | К(1)-Б | ПВ | 1 | 42.1790190576103 | 47.7028879433368 | АС | Фидер №2 | 1 | 0 | АСфасад-кирпичАС | 1 | Вариант №1.1 | Дахадаевские РЭС ПС Уркарах Новая ТП 2-14/100 | 200/5 | 0.52
3494 | Дахадаевские РЭС | ПС Уркарах Новая | 2 | ТП 2-14/100 | 1 | с. Калкни | ул. Калкинская | д. 133 | 28 | 39 | 21 | АС | фасад-кирпич | К(1)-Б | ПВ | 1 | 42.1790063653088 | 47.7026987644925 | АС | Фидер №2 | 1 | 0 | АСфасад-кирпичАС | 1 | Вариант №1.1 | Дахадаевские РЭС ПС Уркарах Новая ТП 2-14/100 | 200/5 | 0.52
3498 | Дахадаевские РЭС | ПС Уркарах Новая | 2 | ТП 2-14/100 | 1 | с. Калкни | ул. Калкинская | д. 169 | 31 | 45 | 17 | АС | фасад-кирпич | К(1)-Б | ПВ | 1 | 42.1792970138411 | 47.7032435547916 | АС | Фидер №2 | 1 | 0 | АСфасад-кирпичАС | 1 | Вариант №1.1 | Дахадаевские РЭС ПС Уркарах Новая ТП 2-14/100 | 200/5 | 0.52
3499 | Дахадаевские РЭС | ПС Уркарах Новая | 2 | ТП 2-14/100 | 1 | с. Калкни | ул. Калкинская | д. 137 | 33 | 46 | 18 | АС | фасад-кирпич | К(1)-Б | ПВ | 1 | 42.178958 | 47.703895 | АС | Фидер №2 | 1 | 0 | АСфасад-кирпичАС | 1 | Вариант №1.1 | Дахадаевские РЭС ПС Уркарах Новая ТП 2-14/100 | 200/5 | 0.52
3501 | Дахадаевские РЭС | ПС Уркарах Новая | 2 | ТП 2-14/100 | 1 | с. Калкни | ул. Калкинская | д. 160 | 37 | 55 | 19 | АС | фасад-кирпич | К(1)-Б | ПВ | 1 | 42.180537 | 47.703346 | АС | Фидер №2 | 1 | 0 | АСфасад-кирпичАС | 1 | Вариант №1.1 | Дахадаевские РЭС ПС Уркарах Новая ТП 2-14/100 | 200/5 | 0.52
3502 | Дахадаевские РЭС | ПС Уркарах Новая | 2 | ТП 2-14/100 | 1 | с. Калкни | ул. Калкинская | д. 159 | 37 | 56 | 19 | АС | фасад-кирпич | К(1)-Б | ПВ | 1 | 42.180705 | 47.703103 | АС | Фидер №2 | 1 | 0 | АСфасад-кирпичАС | 1 | Вариант №1.1 | Дахадаевские РЭС ПС Уркарах Новая ТП 2-14/100 | 200/5 | 0.52
3505 | Дахадаевские РЭС | ПС Уркарах Новая | 2 | ТП 2-14/100 | 1 | с. Калкни | ул. Калкинская | д. 143 | 46 | 63 | 24 | АС | фасад-кирпич | К(1)-Б | ПВ | 1 | 42.180581 | 47.704476 | АС | Фидер №2 | 1 | 0 | АСфасад-кирпичАС | 1 | Вариант №1.1 | Дахадаевские РЭС ПС Уркарах Новая ТП 2-14/100 | 200/5 | 0.52
3506 | Дахадаевские РЭС | ПС Уркарах Новая | 2 | ТП 2-14/100 | 1 | с. Калкни | ул. Калкинская | д. 142 | 46 | 64 | 21 | АС | фасад-кирпич | К(1)-Б | ПВ | 1 | 42.180495 | 47.704767 | АС | Фидер №2 | 1 | 0 | АСфасад-кирпичАС | 1 | Вариант №1.1 | Дахадаевские РЭС ПС Уркарах Новая ТП 2-14/100 | 200/5 | 0.52
3507 | Дахадаевские РЭС | ПС Уркарах Новая | 2 | ТП 2-14/100 | 1 | с. Калкни | ул. Калкинская | д. 141 | 46 | 65 | 24 | АС | фасад-кирпич | К(1)-Б | ПВ | 1 | 42.180223 | 47.704601 | АС | Фидер №2 | 1 | 0 | АСфасад-кирпичАС | 1 | Вариант №1.1 | Дахадаевские РЭС ПС Уркарах Новая ТП 2-14/100 | 200/5 | 0.52
3508 | Дахадаевские РЭС | ПС Уркарах Новая | 2 | ТП 2-14/100 | 1 | с. Калкни | ул. Калкинская | д. 148 | 51 | 68 | 17 | АС | фасад-кирпич | К(1)-Б | ПВ | 1 | 42.18071 | 47.70703 | АС | Фидер №2 | 1 | 0 | АСфасад-кирпичАС | 1 | Вариант №1.1 | Дахадаевские РЭС ПС Уркарах Новая ТП 2-14/100 | 200/5 | 0.52
3509 | Дахадаевские РЭС | ПС Уркарах Новая | 2 | ТП 2-14/100 | 1 | с. Калкни | ул. Калкинская | д. 167 | 56 | 72 | 22 | АС | фасад-кирпич | К(1)-Б | ПВ | 1 | 42.180731 | 47.703879 | АС | Фидер №2 | 1 | 0 | АСфасад-кирпичАС | 1 | Вариант №1.1 | Дахадаевские РЭС ПС Уркарах Новая ТП 2-14/100 | 200/5 | 0.52
3511 | Дахадаевские РЭС | ПС Уркарах Новая | 2 | ТП 2-14/100 | 1 | с. Калкни | ул. Калкинская | д. 145 | 60 | 75 | 17 | АС | фасад-кирпич | К(1)-Б | ПВ | 1 | 42.181876 | 47.705193 | АС | Фидер №2 | 1 | 0 | АСфасад-кирпичАС | 1 | Вариант №1.1 | Дахадаевские РЭС ПС Уркарах Новая ТП 2-14/100 | 200/5 | 0.52
3512 | Дахадаевские РЭС | ПС Уркарах Новая | 2 | ТП 2-14/100 | 1 | с. Калкни | ул. Калкинская | д. 152 | 68 | 79 | 22 | АС | фасад-кирпич | К(1)-Б | ПВ | 1 | 42.18221 | 47.708479 | АС | Фидер №2 | 1 | 0 | АСфасад-кирпичАС | 1 | Вариант №1.1 | Дахадаевские РЭС ПС Уркарах Новая ТП 2-14/100 | 200/5 | 0.52
3513 | Дахадаевские РЭС | ПС Уркарах Новая | 2 | ТП 2-14/100 | 2 | с. Калкни | ул. Калкинская | д. 212 | 2 | 3 | 19 | АС | фасад-кирпич | К(1)-Б | ПВ | 1 | 42.1780195326115 | 47.703788512529 | АС | Фидер №2 | 1 | 0 | АСфасад-кирпичАС | 1 | Вариант №1.1 | Дахадаевские РЭС ПС Уркарах Новая ТП 2-14/100 | 200/5 | 0.52
3514 | Дахадаевские РЭС | ПС Уркарах Новая | 2 | ТП 2-14/100 | 2 | с. Калкни | ул. Калкинская | д. 125 | 4 | 6 | 13 | АС | фасад-кирпич | К(1)-Б | ПВ | 1 | 42.1782988357363 | 47.7042450060462 | АС | Фидер №2 | 1 | 0 | АСфасад-кирпичАС | 1 | Вариант №1.1 | Дахадаевские РЭС ПС Уркарах Новая ТП 2-14/100 | 200/5 | 0.52
3515 | Дахадаевские РЭС | ПС Уркарах Новая | 2 | ТП 2-14/100 | 2 | с. Калкни | ул. Калкинская | д. 111 | 6 | 9 | 17 | АС | фасад-кирпич | К(1)-Б | ПВ | 1 | 42.1773258436081 | 47.7048871894776 | АС | Фидер №2 | 1 | 0 | АСфасад-кирпичАС | 1 | Вариант №1.1 | Дахадаевские РЭС ПС Уркарах Новая ТП 2-14/100 | 200/5 | 0.52
3516 | Дахадаевские РЭС | ПС Уркарах Новая | 2 | ТП 2-14/100 | 2 | с. Калкни | ул. Калкинская | д. 110 | 6 | 10 | 15 | АС | фасад-кирпич | К(1)-Б | ПВ | 1 | 42.17748 | 47.704993 | АС | Фидер №2 | 1 | 0 | АСфасад-кирпичАС | 1 | Вариант №1.1 | Дахадаевские РЭС ПС Уркарах Новая ТП 2-14/100 | 200/5 | 0.52
3517 | Дахадаевские РЭС | ПС Уркарах Новая | 2 | ТП 2-14/100 | 2 | с. Калкни | ул. Калкинская | д. 117 | 9 | 15 | 22 | АС | фасад-кирпич | К(1)-Б | ПВ | 1 | 42.177913 | 47.705484 | АС | Фидер №2 | 1 | 0 | АСфасад-кирпичАС | 1 | Вариант №1.1 | Дахадаевские РЭС ПС Уркарах Новая ТП 2-14/100 | 200/5 | 0.52
3518 | Дахадаевские РЭС | ПС Уркарах Новая | 2 | ТП 2-14/100 | 2 | с. Калкни | ул. Калкинская | д. 118 | 10 | 16 | 10 | АС | фасад-кирпич | К(1)-Б | ПВ | 1 | 42.178088 | 47.705028 | АС | Фидер №2 | 1 | 0 | АСфасад-кирпичАС | 1 | Вариант №1.1 | Дахадаевские РЭС ПС Уркарах Новая ТП 2-14/100 | 200/5 | 0.52
3519 | Дахадаевские РЭС | ПС Уркарах Новая | 2 | ТП 2-14/100 | 2 | с. Калкни | ул. Калкинская | д. 124 | 11 | 17 | 22 | АС | фасад-кирпич | К(1)-Б | ПВ | 1 | 42.178403 | 47.704569 | АС | Фидер №2 | 1 | 0 | АСфасад-кирпичАС | 1 | Вариант №1.1 | Дахадаевские РЭС ПС Уркарах Новая ТП 2-14/100 | 200/5 | 0.52
3520 | Дахадаевские РЭС | ПС Уркарах Новая | 2 | ТП 2-14/100 | 2 | с. Калкни | ул. Калкинская | д. 122 | 11 | 18 | 19 | АС | фасад-кирпич | К(1)-Б | ПВ | 1 | 42.178268 | 47.704585 | АС | Фидер №2 | 1 | 0 | АСфасад-кирпичАС | 1 | Вариант №1.1 | Дахадаевские РЭС ПС Уркарах Новая ТП 2-14/100 | 200/5 | 0.52
3522 | Дахадаевские РЭС | ПС Уркарах Новая | 2 | ТП 2-14/100 | 2 | с. Калкни | ул. Калкинская | д. 104 | 13 | 24 | 11 | АС | фасад-кирпич | К(1)-Б | ПВ | 1 | 42.177518 | 47.705668 | АС | Фидер №2 | 1 | 0 | АСфасад-кирпичАС | 1 | Вариант №1.1 | Дахадаевские РЭС ПС Уркарах Новая ТП 2-14/100 | 200/5 | 0.52
3523 | Дахадаевские РЭС | ПС Уркарах Новая | 2 | ТП 2-14/100 | 2 | с. Калкни | ул. Калкинская | д. 102 | 14 | 25 | 22 | АС | фасад-кирпич | К(1)-Б | ПВ | 1 | 42.177774 | 47.7062 | АС | Фидер №2 | 1 | 0 | АСфасад-кирпичАС | 1 | Вариант №1.1 | Дахадаевские РЭС ПС Уркарах Новая ТП 2-14/100 | 200/5 | 0.52
3527 | Дахадаевские РЭС | ПС Уркарах Новая | 2 | ТП 2-14/100 | 2 | с. Калкни | ул. Калкинская | д. 101 | 20 | 31 | 17 | АС | фасад-кирпич | К(1)-Б | ПВ | 1 | 42.177109 | 47.706765 | АС | Фидер №2 | 1 | 0 | АСфасад-кирпичАС | 1 | Вариант №1.1 | Дахадаевские РЭС ПС Уркарах Новая ТП 2-14/100 | 200/5 | 0.52
3528 | Дахадаевские РЭС | ПС Уркарах Новая | 2 | ТП 2-14/100 | 2 | с. Калкни | ул. Калкинская | д. 98 | 21 | 32 | 7 | АС | фасад-кирпич | К(1)-Б | ПВ | 1 | 42.177331 | 47.706995 | АС | Фидер №2 | 1 | 0 | АСфасад-кирпичАС | 1 | Вариант №1.1 | Дахадаевские РЭС ПС Уркарах Новая ТП 2-14/100 | 200/5 | 0.52
3553 | Дахадаевские РЭС | ПС Уркарах Новая | 2 | ТП 2-14/100 | 1 | с. Калкни | ул. Калкинская | д. 166 | 35 | 52 | 8 | АС | фасад-кирпич | К(1)-Б | ПВ | 1 | 42.1801208920884 | 47.7029150066897 | АС | Фидер №2 | 1 | 0 | АСфасад-кирпичАС | 1 | Вариант №1.1 | Дахадаевские РЭС ПС Уркарах Новая ТП 2-14/100 | 200/5 | 0.52
3814 | Дахадаевские РЭС | ПС Уркарах Новая | 2 | ТП 2-24/400 | 1 | с. Калкни | ул. Калкинская | д. 231 | 10 | 6 | 10 | АС | фасад-кирпич | К(1)-Б | ПВ | 1 | 42.174071 | 47.703729 | АС | Фидер №2 | 1 | 0 | АСфасад-кирпичАС | 1 | Вариант №1.1 | Дахадаевские РЭС ПС Уркарах Новая ТП 2-24/400 | 800/5 | 0.46
3819 | Дахадаевские РЭС | ПС Уркарах Новая | 2 | ТП 2-24/400 | 1 | с. Калкни | ул. Калкинская | д. 242 | 27 | 14 | 19 | АС | фасад-кирпич | К(1)-Б | ПВ | 1 | 42.172832 | 47.702294 | АС | Фидер №2 | 1 | 0 | АСфасад-кирпичАС | 1 | Вариант №1.1 | Дахадаевские РЭС ПС Уркарах Новая ТП 2-24/400 | 800/5 | 0.46
3820 | Дахадаевские РЭС | ПС Уркарах Новая | 2 | ТП 2-24/400 | 1 | с. Калкни | ул. Калкинская | д. 228 | 27 | 15 | 17 | АС | фасад-кирпич | К(1)-Б | ПВ | 1 | 42.1735603775815 | 47.7026207655563 | АС | Фидер №2 | 1 | 0 | АСфасад-кирпичАС | 1 | Вариант №1.1 | Дахадаевские РЭС ПС Уркарах Новая ТП 2-24/400 | 800/5 | 0.46
3821 | Дахадаевские РЭС | ПС Уркарах Новая | 2 | ТП 2-24/400 | 1 | с. Калкни | ул. Калкинская | д. 229 | 27 | 16 | 20 | АС | фасад-кирпич | К(1)-Б | ПВ | 1 | 42.1734863495857 | 47.703102766315 | АС | Фидер №2 | 1 | 0 | АСфасад-кирпичАС | 1 | Вариант №1.1 | Дахадаевские РЭС ПС Уркарах Новая ТП 2-24/400 | 800/5 | 0.46
3824 | Дахадаевские РЭС | ПС Уркарах Новая | 2 | ТП 2-24/400 | 1 | с. Калкни | ул. Калкинская | д. 244 | 30 | 19 | 9 | АС | фасад-кирпич | К(1)-Б | ПВ | 1 | 42.172404 | 47.702632 | АС | Фидер №2 | 1 | 0 | АСфасад-кирпичАС | 1 | Вариант №1.1 | Дахадаевские РЭС ПС Уркарах Новая ТП 2-24/400 | 800/5 | 0.46
3825 | Дахадаевские РЭС | ПС Уркарах Новая | 2 | ТП 2-24/400 | 1 | с. Калкни | ул. Калкинская | д. 241 | 31 | 20 | 16 | АС | фасад-кирпич | К(1)-Б | ПВ | 1 | 42.172005 | 47.702238 | АС | Фидер №2 | 1 | 0 | АСфасад-кирпичАС | 1 | Вариант №1.1 | Дахадаевские РЭС ПС Уркарах Новая ТП 2-24/400 | 800/5 | 0.46
3826 | Дахадаевские РЭС | ПС Уркарах Новая | 2 | ТП 2-24/400 | 1 | с. Калкни | ул. Калкинская | д. 239 | 37 | 22 | 23 | АС | фасад-кирпич | К(1)-Б | ПВ | 1 | 42.172791 | 47.703413 | АС | Фидер №2 | 1 | 0 | АСфасад-кирпичАС | 1 | Вариант №1.1 | Дахадаевские РЭС ПС Уркарах Новая ТП 2-24/400 | 800/5 | 0.46
3827 | Дахадаевские РЭС | ПС Уркарах Новая | 2 | ТП 2-24/400 | 1 | с. Калкни | ул. Калкинская | д. 240 | 38 | 23 | 23 | АС | фасад-кирпич | К(1)-Б | ПВ | 1 | 42.172417 | 47.703065 | АС | Фидер №2 | 1 | 0 | АСфасад-кирпичАС | 1 | Вариант №1.1 | Дахадаевские РЭС ПС Уркарах Новая ТП 2-24/400 | 800/5 | 0.46
3828 | Дахадаевские РЭС | ПС Уркарах Новая | 2 | ТП 2-24/400 | 1 | с. Калкни | ул. Калкинская | д. 238 | 39 | 24 | 24 | АС | фасад-кирпич | К(1)-Б | ПВ | 1 | 42.173251 | 47.704208 | АС | Фидер №2 | 1 | 0 | АСфасад-кирпичАС | 1 | Вариант №1.1 | Дахадаевские РЭС ПС Уркарах Новая ТП 2-24/400 | 800/5 | 0.46
3829 | Дахадаевские РЭС | ПС Уркарах Новая | 2 | ТП 2-24/400 | 1 | с. Калкни | ул. Калкинская | д. 234 | 42 | 30 | 24 | АС | фасад-кирпич | К(1)-Б | ПВ | 1 | 42.173244 | 47.705 | АС | Фидер №2 | 1 | 0 | АСфасад-кирпичАС | 1 | Вариант №1.1 | Дахадаевские РЭС ПС Уркарах Новая ТП 2-24/400 | 800/5 | 0.46
3830 | Дахадаевские РЭС | ПС Уркарах Новая | 2 | ТП 2-24/400 | 1 | с. Калкни | ул. Калкинская | д. 233 | 43 | 28 | 17 | АС | фасад-кирпич | К(1)-Б | ПВ | 1 | 42.173588 | 47.704508 | АС | Фидер №2 | 1 | 0 | АСфасад-кирпичАС | 1 | Вариант №1.1 | Дахадаевские РЭС ПС Уркарах Новая ТП 2-24/400 | 800/5 | 0.46
3831 | Дахадаевские РЭС | ПС Уркарах Новая | 2 | ТП 2-24/400 | 1 | с. Калкни | ул. Калкинская | д. 236 | 44 | 29 | 22 | АС | фасад-кирпич | К(1)-Б | ПВ | 1 | 42.172659 | 47.70501 | АС | Фидер №2 | 1 | 0 | АСфасад-кирпичАС | 1 | Вариант №1.1 | Дахадаевские РЭС ПС Уркарах Новая ТП 2-24/400 | 800/5 | 0.46
3833 | Дахадаевские РЭС | ПС Уркарах Новая | 2 | ТП 2-24/400 | 2 | с. Калкни | ул. Калкинская | д. 107 | 2 | 1 | 23 | АС | фасад-кирпич | К(1)-Б | ПВ | 1 | 42.177242 | 47.70439 | АС | Фидер №2 | 1 | 0 | АСфасад-кирпичАС | 1 | Вариант №1.1 | Дахадаевские РЭС ПС Уркарах Новая ТП 2-24/400 | 800/5 | 0.46
3840 | Дахадаевские РЭС | ПС Уркарах Новая | 2 | ТП 2-24/400 | 2 | с. Калкни | ул. Калкинская | д. 87 | 11 | 11 | 13 | АС | фасад-кирпич | К(1)-Б | ПВ | 1 | 42.176337 | 47.706145 | АС | Фидер №2 | 1 | 0 | АСфасад-кирпичАС | 1 | Вариант №1.1 | Дахадаевские РЭС ПС Уркарах Новая ТП 2-24/400 | 800/5 | 0.46
3842 | Дахадаевские РЭС | ПС Уркарах Новая | 2 | ТП 2-24/400 | 2 | с. Калкни | ул. Калкинская | д. 89 | 13 | 16 | 13 | АС | фасад-кирпич | К(1)-Б | ПВ | 1 | 42.176831 | 47.705505 | АС | Фидер №2 | 1 | 0 | АСфасад-кирпичАС | 1 | Вариант №1.1 | Дахадаевские РЭС ПС Уркарах Новая ТП 2-24/400 | 800/5 | 0.46
3843 | Дахадаевские РЭС | ПС Уркарах Новая | 2 | ТП 2-24/400 | 2 | с. Калкни | ул. Калкинская | д. 105 | 13 | 17 | 19 | АС | фасад-кирпич | К(1)-Б | ПВ | 1 | 42.177011 | 47.70553 | АС | Фидер №2 | 1 | 0 | АСфасад-кирпичАС | 1 | Вариант №1.1 | Дахадаевские РЭС ПС Уркарах Новая ТП 2-24/400 | 800/5 | 0.46
3845 | Дахадаевские РЭС | ПС Уркарах Новая | 2 | ТП 2-24/400 | 2 | с. Калкни | ул. Калкинская | д. 76 | 19 | 21 | 16 | АС | фасад-кирпич | К(1)-Б | ПВ | 1 | 42.175952 | 47.705678 | АС | Фидер №2 | 1 | 0 | АСфасад-кирпичАС | 1 | Вариант №1.1 | Дахадаевские РЭС ПС Уркарах Новая ТП 2-24/400 | 800/5 | 0.46
3847 | Дахадаевские РЭС | ПС Уркарах Новая | 2 | ТП 2-24/400 | 2 | с. Калкни | ул. Калкинская | д. 71 | 22 | 26 | 10 | АС | фасад-кирпич | К(1)-Б | ПВ | 1 | 42.175555 | 47.706163 | АС | Фидер №2 | 1 | 0 | АСфасад-кирпичАС | 1 | Вариант №1.1 | Дахадаевские РЭС ПС Уркарах Новая ТП 2-24/400 | 800/5 | 0.46
3849 | Дахадаевские РЭС | ПС Уркарах Новая | 2 | ТП 2-24/400 | 2 | с. Калкни | ул. Калкинская | д. 67 | 23 | 28 | 22 | АС | фасад-кирпич | К(1)-Б | ПВ | 1 | 42.175616 | 47.706878 | АС | Фидер №2 | 1 | 0 | АСфасад-кирпичАС | 1 | Вариант №1.1 | Дахадаевские РЭС ПС Уркарах Новая ТП 2-24/400 | 800/5 | 0.46
3850 | Дахадаевские РЭС | ПС Уркарах Новая | 2 | ТП 2-24/400 | 2 | с. Калкни | ул. Калкинская | д. 68 | 24 | 29 | 8 | АС | фасад-кирпич | К(1)-Б | ПВ | 1 | 42.175681 | 47.706551 | АС | Фидер №2 | 1 | 0 | АСфасад-кирпичАС | 1 | Вариант №1.1 | Дахадаевские РЭС ПС Уркарах Новая ТП 2-24/400 | 800/5 | 0.46
3852 | Дахадаевские РЭС | ПС Уркарах Новая | 2 | ТП 2-24/400 | 2 | с. Калкни | ул. Калкинская | д. 54 | 26 | 33 | 16 | АС | фасад-кирпич | К(1)-Б | ПВ | 1 | 42.175248 | 47.707148 | АС | Фидер №2 | 1 | 0 | АСфасад-кирпичАС | 1 | Вариант №1.1 | Дахадаевские РЭС ПС Уркарах Новая ТП 2-24/400 | 800/5 | 0.46
3853 | Дахадаевские РЭС | ПС Уркарах Новая | 2 | ТП 2-24/400 | 2 | с. Калкни | ул. Калкинская | д. 51 | 26 | 34 | 20 | АС | фасад-кирпич | К(1)-Б | ПВ | 1 | 42.175015 | 47.70705 | АС | Фидер №2 | 1 | 0 | АСфасад-кирпичАС | 1 | Вариант №1.1 | Дахадаевские РЭС ПС Уркарах Новая ТП 2-24/400 | 800/5 | 0.46
3854 | Дахадаевские РЭС | ПС Уркарах Новая | 2 | ТП 2-24/400 | 2 | с. Калкни | ул. Калкинская | д. 25 | 27 | 36 | 19 | АС | фасад-кирпич | К(1)-Б | ПВ | 1 | 42.17512 | 47.708032 | АС | Фидер №2 | 1 | 0 | АСфасад-кирпичАС | 1 | Вариант №1.1 | Дахадаевские РЭС ПС Уркарах Новая ТП 2-24/400 | 800/5 | 0.46
3855 | Дахадаевские РЭС | ПС Уркарах Новая | 2 | ТП 2-24/400 | 2 | с. Калкни | ул. Калкинская | д. 26 | 28 | 38 | 22 | АС | фасад-кирпич | К(1)-Б | ПВ | 1 | 42.17499 | 47.708467 | АС | Фидер №2 | 1 | 0 | АСфасад-кирпичАС | 1 | Вариант №1.1 | Дахадаевские РЭС ПС Уркарах Новая ТП 2-24/400 | 800/5 | 0.46
3856 | Дахадаевские РЭС | ПС Уркарах Новая | 2 | ТП 2-24/400 | 2 | с. Калкни | ул. Калкинская | д. 28 | 28 | 39 | 16 | АС | фасад-кирпич | К(1)-Б | ПВ | 1 | 42.174682 | 47.708805 | АС | Фидер №2 | 1 | 0 | АСфасад-кирпичАС | 1 | Вариант №1.1 | Дахадаевские РЭС ПС Уркарах Новая ТП 2-24/400 | 800/5 | 0.46
3857 | Дахадаевские РЭС | ПС Уркарах Новая | 2 | ТП 2-24/400 | 2 | с. Калкни | ул. Калкинская | д. 27 | 28 | 40 | 18 | АС | фасад-кирпич | К(1)-Б | ПВ | 1 | 42.174644 | 47.708358 | АС | Фидер №2 | 1 | 0 | АСфасад-кирпичАС | 1 | Вариант №1.1 | Дахадаевские РЭС ПС Уркарах Новая ТП 2-24/400 | 800/5 | 0.46
3858 | Дахадаевские РЭС | ПС Уркарах Новая | 2 | ТП 2-24/400 | 2 | с. Калкни | ул. Калкинская | д. 22 | 31 | 41 | 23 | АС | фасад-кирпич | К(1)-Б | ПВ | 1 | 42.175855 | 47.709681 | АС | Фидер №2 | 1 | 0 | АСфасад-кирпичАС | 1 | Вариант №1.1 | Дахадаевские РЭС ПС Уркарах Новая ТП 2-24/400 | 800/5 | 0.46
3859 | Дахадаевские РЭС | ПС Уркарах Новая | 2 | ТП 2-24/400 | 2 | с. Калкни | ул. Калкинская | д. 23 | 31 | 42 | 19 | АС | фасад-кирпич | К(1)-Б | ПВ | 1 | 42.176025 | 47.709408 | АС | Фидер №2 | 1 | 0 | АСфасад-кирпичАС | 1 | Вариант №1.1 | Дахадаевские РЭС ПС Уркарах Новая ТП 2-24/400 | 800/5 | 0.46
3860 | Дахадаевские РЭС | ПС Уркарах Новая | 2 | ТП 2-24/400 | 2 | с. Калкни | ул. Калкинская | д. 18 | 33 | 43 | 16 | АС | фасад-кирпич | К(1)-Б | ПВ | 1 | 42.175305 | 47.710219 | АС | Фидер №2 | 1 | 0 | АСфасад-кирпичАС | 1 | Вариант №1.1 | Дахадаевские РЭС ПС Уркарах Новая ТП 2-24/400 | 800/5 | 0.46
3861 | Дахадаевские РЭС | ПС Уркарах Новая | 2 | ТП 2-24/400 | 2 | с. Калкни | ул. Калкинская | д. 15 | 34 | 44 | 16 | АС | фасад-кирпич | К(1)-Б | ПВ | 1 | 42.175834 | 47.710272 | АС | Фидер №2 | 1 | 0 | АСфасад-кирпичАС | 1 | Вариант №1.1 | Дахадаевские РЭС ПС Уркарах Новая ТП 2-24/400 | 800/5 | 0.46
3862 | Дахадаевские РЭС | ПС Уркарах Новая | 2 | ТП 2-24/400 | 2 | с. Калкни | ул. Калкинская | д. 17 | 35 | 45 | 25 | АС | фасад-кирпич | К(1)-Б | ПВ | 1 | 42.175741 | 47.710544 | АС | Фидер №2 | 1 | 0 | АСфасад-кирпичАС | 1 | Вариант №1.1 | Дахадаевские РЭС ПС Уркарах Новая ТП 2-24/400 | 800/5 | 0.46
3863 | Дахадаевские РЭС | ПС Уркарах Новая | 2 | ТП 2-24/400 | 2 | с. Калкни | ул. Калкинская | д. 16 | 36 | 46 | 22 | АС | фасад-кирпич | К(1)-Б | ПВ | 1 | 42.17558 | 47.710806 | АС | Фидер №2 | 1 | 0 | АСфасад-кирпичАС | 1 | Вариант №1.1 | Дахадаевские РЭС ПС Уркарах Новая ТП 2-24/400 | 800/5 | 0.46
3868 | Дахадаевские РЭС | ПС Уркарах Новая | 2 | ТП 2-24/400 | 2 | с. Калкни | ул. Калкинская | д. 61 | 50 | 60 | 7 | АС | фасад-кирпич | К(1)-Б | ПВ | 1 | 42.176285 | 47.707277 | АС | Фидер №2 | 1 | 0 | АСфасад-кирпичАС | 1 | Вариант №1.1 | Дахадаевские РЭС ПС Уркарах Новая ТП 2-24/400 | 800/5 | 0.46
3873 | Дахадаевские РЭС | ПС Уркарах Новая | 2 | ТП 2-24/400 | 2 | с. Калкни | ул. Калкинская | д. 8 | 63 | 69 | 16 | АС | фасад-кирпич | К(1)-Б | ПВ | 1 | 42.178115 | 47.710673 | АС | Фидер №2 | 1 | 0 | АСфасад-кирпичАС | 1 | Вариант №1.1 | Дахадаевские РЭС ПС Уркарах Новая ТП 2-24/400 | 800/5 | 0.46
3874 | Дахадаевские РЭС | ПС Уркарах Новая | 2 | ТП 2-24/400 | 2 | с. Калкни | ул. Калкинская | д. 7 | 64 | 71 | 12 | АС | фасад-кирпич | К(1)-Б | ПВ | 1 | 42.177586 | 47.710387 | АС | Фидер №2 | 1 | 0 | АСфасад-кирпичАС | 1 | Вариант №1.1 | Дахадаевские РЭС ПС Уркарах Новая ТП 2-24/400 | 800/5 | 0.46
3877 | Дахадаевские РЭС | ПС Уркарах Новая | 2 | ТП 2-24/400 | 2 | с. Калкни | ул. Калкинская | д. 49 | 68 | 74 | 25 | АС | фасад-кирпич | К(1)-Б | ПВ | 1 | 42.175176 | 47.706873 | АС | Фидер №2 | 1 | 0 | АСфасад-кирпичАС | 1 | Вариант №1.1 | Дахадаевские РЭС ПС Уркарах Новая ТП 2-24/400 | 800/5 | 0.46
3878 | Дахадаевские РЭС | ПС Уркарах Новая | 2 | ТП 2-24/400 | 2 | с. Калкни | ул. Калкинская | д. 20 | 74 | 77 | 19 | АС | фасад-кирпич | К(1)-Б | ПВ | 1 | 42.174272 | 47.709433 | АС | Фидер №2 | 1 | 0 | АСфасад-кирпичАС | 1 | Вариант №1.1 | Дахадаевские РЭС ПС Уркарах Новая ТП 2-24/400 | 800/5 | 0.46
3879 | Дахадаевские РЭС | ПС Уркарах Новая | 2 | ТП 2-24/400 | 2 | с. Калкни | ул. Калкинская | д. 48 | 75 | 78 | 20 | АС | фасад-кирпич | К(1)-Б | ПВ | 1 | 42.174412 | 47.706751 | АС | Фидер №2 | 1 | 0 | АСфасад-кирпичАС | 1 | Вариант №1.1 | Дахадаевские РЭС ПС Уркарах Новая ТП 2-24/400 | 800/5 | 0.46
3880 | Дахадаевские РЭС | ПС Уркарах Новая | 2 | ТП 2-24/400 | 2 | с. Калкни | ул. Калкинская | д. 35 | 76 | 79 | 22 | АС | фасад-кирпич | К(1)-Б | ПВ | 1 | 42.174378 | 47.70721 | АС | Фидер №2 | 1 | 0 | АСфасад-кирпичАС | 1 | Вариант №1.1 | Дахадаевские РЭС ПС Уркарах Новая ТП 2-24/400 | 800/5 | 0.46
3881 | Дахадаевские РЭС | ПС Уркарах Новая | 2 | ТП 2-24/400 | 2 | с. Калкни | ул. Калкинская | д. 50 | 76 | 80 | 25 | АС | фасад-кирпич | К(1)-Б | ПВ | 1 | 42.174585 | 47.707124 | АС | Фидер №2 | 1 | 0 | АСфасад-кирпичАС | 1 | Вариант №1.1 | Дахадаевские РЭС ПС Уркарах Новая ТП 2-24/400 | 800/5 | 0.46
3882 | Дахадаевские РЭС | ПС Уркарах Новая | 2 | ТП 2-24/400 | 2 | с. Калкни | ул. Калкинская | д. 47 | 77 | 81 | 15 | АС | фасад-кирпич | К(1)-Б | ПВ | 1 | 42.174248 | 47.706544 | АС | Фидер №2 | 1 | 0 | АСфасад-кирпичАС | 1 | Вариант №1.1 | Дахадаевские РЭС ПС Уркарах Новая ТП 2-24/400 | 800/5 | 0.46
3883 | Дахадаевские РЭС | ПС Уркарах Новая | 2 | ТП 2-24/400 | 2 | с. Калкни | ул. Калкинская | д. 39 | 81 | 83 | 16 | АС | фасад-кирпич | К(1)-Б | ПВ | 1 | 42.173145 | 47.707484 | АС | Фидер №2 | 1 | 0 | АСфасад-кирпичАС | 1 | Вариант №1.1 | Дахадаевские РЭС ПС Уркарах Новая ТП 2-24/400 | 800/5 | 0.46
3884 | Дахадаевские РЭС | ПС Уркарах Новая | 2 | ТП 2-24/400 | 2 | с. Калкни | ул. Калкинская | д. 42 | 81 | 84 | 13 | АС | фасад-кирпич | К(1)-Б | ПВ | 1 | 42.173133 | 47.707133 | АС | Фидер №2 | 1 | 0 | АСфасад-кирпичАС | 1 | Вариант №1.1 | Дахадаевские РЭС ПС Уркарах Новая ТП 2-24/400 | 800/5 | 0.46
3885 | Дахадаевские РЭС | ПС Уркарах Новая | 2 | ТП 2-24/400 | 2 | с. Калкни | ул. Калкинская | д. 40 | 82 | 85 | 14 | АС | фасад-кирпич | К(1)-Б | ПВ | 1 | 42.172803 | 47.70752 | АС | Фидер №2 | 1 | 0 | АСфасад-кирпичАС | 1 | Вариант №1.1 | Дахадаевские РЭС ПС Уркарах Новая ТП 2-24/400 | 800/5 | 0.46
3886 | Дахадаевские РЭС | ПС Уркарах Новая | 2 | ТП 2-24/400 | 2 | с. Калкни | ул. Калкинская | д. 41 | 82 | 86 | 17 | АС | фасад-кирпич | К(1)-Б | ПВ | 1 | 42.172871 | 47.707329 | АС | Фидер №2 | 1 | 0 | АСфасад-кирпичАС | 1 | Вариант №1.1 | Дахадаевские РЭС ПС Уркарах Новая ТП 2-24/400 | 800/5 | 0.46
3887 | Дахадаевские РЭС | ПС Уркарах Новая | 2 | ТП 2-24/400 | 2 | с. Калкни | ул. Калкинская | д. 38 | 84 | 87 | 13 | АС | фасад-кирпич | К(1)-Б | ПВ | 1 | 42.172823 | 47.708123 | АС | Фидер №2 | 1 | 0 | АСфасад-кирпичАС | 1 | Вариант №1.1 | Дахадаевские РЭС ПС Уркарах Новая ТП 2-24/400 | 800/5 | 0.46
166 | Дахадаевские РЭС | ПС Кубачи | 1 | ТП 1-2/1000 | 3 | с. Кубачи | ул. Ахмедхана Абакарова | д.37 | 11 | 14 | 22 | СИП | фасад-кирпич | К(1)-Б | ПВ | 1 | 42.093935 | 47.602201 | АС | Фидер №1 | 1 | 0 | СИПфасад-кирпичАС | 5 | Вариант №1.5 | Дахадаевские РЭС ПС Кубачи ТП 1-2/1000 | 200/5 | 0.57
167 | Дахадаевские РЭС | ПС Кубачи | 1 | ТП 1-2/1000 | 3 | с. Кубачи | ул. Ахмедхана Абакарова | д.42-44 | 12 | 15 | 24 | СИП | фасад-кирпич | К(1)-Б | ПВ | 1 | 42.093954 | 47.602834 | АС | Фидер №1 | 1 | 0 | СИПфасад-кирпичАС | 5 | Вариант №1.5 | Дахадаевские РЭС ПС Кубачи ТП 1-2/1000 | 200/5 | 0.57
168 | Дахадаевские РЭС | ПС Кубачи | 1 | ТП 1-2/1000 | 3 | с. Кубачи | ул. Ахмедхана Абакарова | д.40 | 12 | 16 | 16 | СИП | фасад-кирпич | К(1)-Б | ПВ | 1 | 42.093744 | 47.602895 | АС | Фидер №1 | 1 | 0 | СИПфасад-кирпичАС | 5 | Вариант №1.5 | Дахадаевские РЭС ПС Кубачи ТП 1-2/1000 | 200/5 | 0.57
175 | Дахадаевские РЭС | ПС Кубачи | 1 | ТП 1-2/1000 | 3 | с. Кубачи | улица Ахмедхана Абакарова | д.26 | 20 | 29 | 21 | СИП | фасад-кирпич | К(1)-Б | ПВ | 1 | 42.093442 | 47.603654 | АС | Фидер №1 | 1 | 0 | СИПфасад-кирпичАС | 5 | Вариант №1.5 | Дахадаевские РЭС ПС Кубачи ТП 1-2/1000 | 200/5 | 0.57
176 | Дахадаевские РЭС | ПС Кубачи | 1 | ТП 1-2/1000 | 3 | с. Кубачи | Молодёжная улица | д.119 | 20 | 30 | 23 | СИП | фасад-кирпич | К(1)-Б | ПВ | 1 | 42.093167 | 47.603327 | АС | Фидер №1 | 1 | 0 | СИПфасад-кирпичАС | 5 | Вариант №1.5 | Дахадаевские РЭС ПС Кубачи ТП 1-2/1000 | 200/5 | 0.57
178 | Дахадаевские РЭС | ПС Кубачи | 1 | ТП 1-2/1000 | 3 | с. Кубачи | Молодёжная улица | д.144 | 24 | 33 | 9 | СИП | фасад-кирпич | К(1)-Б | ПВ | 1 | 42.09337 | 47.604563 | АС | Фидер №1 | 1 | 0 | СИПфасад-кирпичАС | 5 | Вариант №1.5 | Дахадаевские РЭС ПС Кубачи ТП 1-2/1000 | 200/5 | 0.57
179 | Дахадаевские РЭС | ПС Кубачи | 1 | ТП 1-2/1000 | 3 | с. Кубачи | Молодёжная улица | д.145 | 25 | 35 | 16 | СИП | фасад-кирпич | К(1)-Б | ПВ | 1 | 42.093526 | 47.604752 | АС | Фидер №1 | 1 | 0 | СИПфасад-кирпичАС | 5 | Вариант №1.5 | Дахадаевские РЭС ПС Кубачи ТП 1-2/1000 | 200/5 | 0.57
180 | Дахадаевские РЭС | ПС Кубачи | 1 | ТП 1-2/1000 | 3 | с. Кубачи | Молодёжная улица | д.147 | 26 | 36 | 14 | СИП | фасад-кирпич | К(1)-Б | ПВ | 1 | 42.092396 | 47.604171 | АС | Фидер №1 | 1 | 0 | СИПфасад-кирпичАС | 5 | Вариант №1.5 | Дахадаевские РЭС ПС Кубачи ТП 1-2/1000 | 200/5 | 0.57
181 | Дахадаевские РЭС | ПС Кубачи | 1 | ТП 1-2/1000 | 3 | с. Кубачи | Молодёжная улица | д.149 | 28 | 37 | 25 | СИП | фасад-кирпич | К(1)-Б | ПВ | 1 | 42.0918456414902 | 47.6045656124851 | АС | Фидер №1 | 1 | 0 | СИПфасад-кирпичАС | 5 | Вариант №1.5 | Дахадаевские РЭС ПС Кубачи ТП 1-2/1000 | 200/5 | 0.57
184 | Дахадаевские РЭС | ПС Кубачи | 1 | ТП 1-2/1000 | 3 | с. Кубачи | Молодёжная улица | д.150 | 30 | 40 | 22 | СИП | фасад-кирпич | К(1)-Б | ПВ | 1 | 42.092779 | 47.605125 | АС | Фидер №1 | 1 | 0 | СИПфасад-кирпичАС | 5 | Вариант №1.5 | Дахадаевские РЭС ПС Кубачи ТП 1-2/1000 | 200/5 | 0.57
185 | Дахадаевские РЭС | ПС Кубачи | 1 | ТП 1-2/1000 | 3 | с. Кубачи | улица Ахмедхана Абакарова | д.35 | 31 | 41 | 11 | СИП | фасад-кирпич | К(1)-Б | ПВ | 1 | 42.093986 | 47.601746 | АС | Фидер №1 | 1 | 0 | СИПфасад-кирпичАС | 5 | Вариант №1.5 | Дахадаевские РЭС ПС Кубачи ТП 1-2/1000 | 200/5 | 0.57
186 | Дахадаевские РЭС | ПС Кубачи | 1 | ТП 1-2/1000 | 3 | с. Кубачи | улица Ахмедхана Абакарова | д.45 | 31 | 42 | 23 | СИП | фасад-кирпич | К(1)-Б | ПВ | 1 | 42.094428 | 47.601965 | АС | Фидер №1 | 1 | 0 | СИПфасад-кирпичАС | 5 | Вариант №1.5 | Дахадаевские РЭС ПС Кубачи ТП 1-2/1000 | 200/5 | 0.57
188 | Дахадаевские РЭС | ПС Кубачи | 1 | ТП 1-2/1000 | 3 | с. Кубачи | улица Ахмедхана Абакарова | д.43 | 32 | 45 | 23 | СИП | фасад-кирпич | К(1)-Б | ПВ | 1 | 42.094298 | 47.601675 | АС | Фидер №1 | 1 | 0 | СИПфасад-кирпичАС | 5 | Вариант №1.5 | Дахадаевские РЭС ПС Кубачи ТП 1-2/1000 | 200/5 | 0.57
189 | Дахадаевские РЭС | ПС Кубачи | 1 | ТП 1-2/1000 | 3 | с. Кубачи | улица Ахмедхана Абакарова | д.48 | 33 | 46 | 20 | СИП | фасад-кирпич | К(1)-Б | ПВ | 1 | 42.09469 | 47.602268 | АС | Фидер №1 | 1 | 0 | СИПфасад-кирпичАС | 5 | Вариант №1.5 | Дахадаевские РЭС ПС Кубачи ТП 1-2/1000 | 200/5 | 0.57
190 | Дахадаевские РЭС | ПС Кубачи | 1 | ТП 1-2/1000 | 3 | с. Кубачи | улица Ахмедхана Абакарова | д.50 | 33 | 47 | 16 | СИП | фасад-кирпич | К(1)-Б | ПВ | 1 | 42.094865 | 47.602078 | АС | Фидер №1 | 1 | 0 | СИПфасад-кирпичАС | 5 | Вариант №1.5 | Дахадаевские РЭС ПС Кубачи ТП 1-2/1000 | 200/5 | 0.57
192 | Дахадаевские РЭС | ПС Кубачи | 1 | ТП 1-2/1000 | 3 | с. Кубачи | улица Ахмедхана Абакарова | д.53 | 34 | 49 | 21 | СИП | фасад-кирпич | К(1)-Б | ПВ | 1 | 42.094771 | 47.601766 | АС | Фидер №1 | 1 | 0 | СИПфасад-кирпичАС | 5 | Вариант №1.5 | Дахадаевские РЭС ПС Кубачи ТП 1-2/1000 | 200/5 | 0.57
197 | Дахадаевские РЭС | ПС Кубачи | 1 | ТП 1-2/1000 | 3 | с. Кубачи | ул. Ахмедхана Абакарова | д.30 | 38 | 60 | 24 | СИП | фасад-кирпич | К(1)-Б | ПВ | 1 | 42.094448 | 47.603067 | АС | Фидер №1 | 1 | 0 | СИПфасад-кирпичАС | 5 | Вариант №1.5 | Дахадаевские РЭС ПС Кубачи ТП 1-2/1000 | 200/5 | 0.57
198 | Дахадаевские РЭС | ПС Кубачи | 1 | ТП 1-2/1000 | 3 | с. Кубачи | ул. Ахмедхана Абакарова | д.34 | 39 | 61 | 23 | СИП | фасад-кирпич | К(1)-Б | ПВ | 1 | 42.094879 | 47.60278 | АС | Фидер №1 | 1 | 0 | СИПфасад-кирпичАС | 5 | Вариант №1.5 | Дахадаевские РЭС ПС Кубачи ТП 1-2/1000 | 200/5 | 0.57
203 | Дахадаевские РЭС | ПС Кубачи | 1 | ТП 1-2/1000 | 3 | с. Кубачи | ул. Ахмедхана Абакарова | д.12 | 46 | 71 | 16 | СИП | фасад-кирпич | К(1)-Б | ПВ | 1 | 42.093883 | 47.601257 | АС | Фидер №1 | 1 | 0 | СИПфасад-кирпичАС | 5 | Вариант №1.5 | Дахадаевские РЭС ПС Кубачи ТП 1-2/1000 | 200/5 | 0.57
205 | Дахадаевские РЭС | ПС Кубачи | 1 | ТП 1-2/1000 | 3 | с. Кубачи | Молодёжная улица | д.70 | 48 | 75 | 10 | СИП | фасад-кирпич | К(1)-Б | ПВ | 1 | 42.09327 | 47.601067 | АС | Фидер №1 | 1 | 0 | СИПфасад-кирпичАС | 5 | Вариант №1.5 | Дахадаевские РЭС ПС Кубачи ТП 1-2/1000 | 200/5 | 0.57
207 | Дахадаевские РЭС | ПС Кубачи | 1 | ТП 1-2/1000 | 3 | с. Кубачи | Молодёжная улица | д.121 | 51 | 78 | 13 | СИП | фасад-кирпич | К(1)-Б | ПВ | 1 | 42.09251 | 47.601046 | АС | Фидер №1 | 1 | 0 | СИПфасад-кирпичАС | 5 | Вариант №1.5 | Дахадаевские РЭС ПС Кубачи ТП 1-2/1000 | 200/5 | 0.57
209 | Дахадаевские РЭС | ПС Кубачи | 1 | ТП 1-2/1000 | 3 | с. Кубачи | Молодёжная улица | д.107 | 53 | 80 | 22 | СИП | фасад-кирпич | К(1)-Б | ПВ | 1 | 42.092639 | 47.601554 | АС | Фидер №1 | 1 | 0 | СИПфасад-кирпичАС | 5 | Вариант №1.5 | Дахадаевские РЭС ПС Кубачи ТП 1-2/1000 | 200/5 | 0.57
211 | Дахадаевские РЭС | ПС Кубачи | 1 | ТП 1-2/1000 | 3 | с. Кубачи | Молодёжная улица | д. 109 | 54 | 83 | 19 | СИП | фасад-кирпич | К(1)-Б | ПВ | 1 | 42.092612 | 47.602044 | АС | Фидер №1 | 1 | 0 | СИПфасад-кирпичАС | 5 | Вариант №1.5 | Дахадаевские РЭС ПС Кубачи ТП 1-2/1000 | 200/5 | 0.57
216 | Дахадаевские РЭС | ПС Кубачи | 1 | ТП 1-2/1000 | 3 | с. Кубачи | Молодёжная улица | д.131 | 55 | 88 | 15 | СИП | фасад-кирпич | К(1)-Б | ПВ | 1 | 42.092084 | 47.601263 | АС | Фидер №1 | 1 | 0 | СИПфасад-кирпичАС | 5 | Вариант №1.5 | Дахадаевские РЭС ПС Кубачи ТП 1-2/1000 | 200/5 | 0.57
217 | Дахадаевские РЭС | ПС Кубачи | 1 | ТП 1-2/1000 | 3 | с. Кубачи | Молодёжная улица | д.129 | 55 | 89 | 18 | СИП | фасад-кирпич | К(1)-Б | ПВ | 1 | 42.092332 | 47.601165 | АС | Фидер №1 | 1 | 0 | СИПфасад-кирпичАС | 5 | Вариант №1.5 | Дахадаевские РЭС ПС Кубачи ТП 1-2/1000 | 200/5 | 0.57
218 | Дахадаевские РЭС | ПС Кубачи | 1 | ТП 1-2/1000 | 3 | с. Кубачи | Молодёжная улица | д.133 | 55 | 90 | 20 | СИП | фасад-кирпич | К(1)-Б | ПВ | 1 | 42.091906 | 47.601101 | АС | Фидер №1 | 1 | 0 | СИПфасад-кирпичАС | 5 | Вариант №1.5 | Дахадаевские РЭС ПС Кубачи ТП 1-2/1000 | 200/5 | 0.57
220 | Дахадаевские РЭС | ПС Кубачи | 1 | ТП 1-2/1000 | 3 | с. Кубачи | Молодёжная улица | д.137 | 56 | 92 | 23 | СИП | фасад-кирпич | К(1)-Б | ПВ | 1 | 42.092218 | 47.601745 | АС | Фидер №1 | 1 | 0 | СИПфасад-кирпичАС | 5 | Вариант №1.5 | Дахадаевские РЭС ПС Кубачи ТП 1-2/1000 | 200/5 | 0.57
221 | Дахадаевские РЭС | ПС Кубачи | 1 | ТП 1-2/1000 | 3 | с. Кубачи | Молодёжная улица | д.138 | 57 | 94 | 14 | СИП | фасад-кирпич | К(1)-Б | ПВ | 1 | 42.092269 | 47.602087 | АС | Фидер №1 | 1 | 0 | СИПфасад-кирпичАС | 5 | Вариант №1.5 | Дахадаевские РЭС ПС Кубачи ТП 1-2/1000 | 200/5 | 0.57
223 | Дахадаевские РЭС | ПС Кубачи | 1 | ТП 1-2/1000 | 3 | с. Кубачи | Молодёжная улица | д.98 | 59 | 97 | 25 | СИП | фасад-кирпич | К(1)-Б | ПВ | 1 | 42.092729 | 47.600344 | АС | Фидер №1 | 1 | 0 | СИПфасад-кирпичАС | 5 | Вариант №1.5 | Дахадаевские РЭС ПС Кубачи ТП 1-2/1000 | 200/5 | 0.57
227 | Дахадаевские РЭС | ПС Кубачи | 1 | ТП 1-2/1000 | 3 | с. Кубачи | Молодёжная улица | д.128 | 61 | 101 | 18 | СИП | фасад-кирпич | К(1)-Б | ПВ | 1 | 42.092331 | 47.600109 | АС | Фидер №1 | 1 | 0 | СИПфасад-кирпичАС | 5 | Вариант №1.5 | Дахадаевские РЭС ПС Кубачи ТП 1-2/1000 | 200/5 | 0.57
228 | Дахадаевские РЭС | ПС Кубачи | 1 | ТП 1-2/1000 | 3 | с. Кубачи | Молодёжная улица | д.127 | 61 | 102 | 8 | СИП | фасад-кирпич | К(1)-Б | ПВ | 1 | 42.092353 | 47.600186 | АС | Фидер №1 | 1 | 0 | СИПфасад-кирпичАС | 5 | Вариант №1.5 | Дахадаевские РЭС ПС Кубачи ТП 1-2/1000 | 200/5 | 0.57
229 | Дахадаевские РЭС | ПС Кубачи | 1 | ТП 1-2/1000 | 3 | с. Кубачи | Молодёжная улица | д.126 | 62 | 103 | 11 | СИП | фасад-кирпич | К(1)-Б | ПВ | 1 | 42.092186 | 47.600285 | АС | Фидер №1 | 1 | 0 | СИПфасад-кирпичАС | 5 | Вариант №1.5 | Дахадаевские РЭС ПС Кубачи ТП 1-2/1000 | 200/5 | 0.57
232 | Дахадаевские РЭС | ПС Кубачи | 1 | ТП 1-2/1000 | 3 | с. Кубачи | Молодёжная улица | д.126 | 62 | 106 | 16 | СИП | фасад-кирпич | К(1)-Б | ПВ | 1 | 42.092205 | 47.600396 | АС | Фидер №1 | 1 | 0 | СИПфасад-кирпичАС | 5 | Вариант №1.5 | Дахадаевские РЭС ПС Кубачи ТП 1-2/1000 | 200/5 | 0.57
233 | Дахадаевские РЭС | ПС Кубачи | 1 | ТП 1-2/1000 | 3 | с. Кубачи | Молодёжная улица | д.125 | 62 | 107 | 16 | СИП | фасад-кирпич | К(1)-Б | ПВ | 1 | 42.092377 | 47.600344 | АС | Фидер №1 | 1 | 0 | СИПфасад-кирпичАС | 5 | Вариант №1.5 | Дахадаевские РЭС ПС Кубачи ТП 1-2/1000 | 200/5 | 0.57
234 | Дахадаевские РЭС | ПС Кубачи | 1 | ТП 1-2/1000 | 3 | с. Кубачи | Молодёжная улица | д.135 | 63 | 109 | 11 | СИП | фасад-кирпич | К(1)-Б | ПВ | 1 | 42.0919 | 47.600322 | АС | Фидер №1 | 1 | 0 | СИПфасад-кирпичАС | 5 | Вариант №1.5 | Дахадаевские РЭС ПС Кубачи ТП 1-2/1000 | 200/5 | 0.57
236 | Дахадаевские РЭС | ПС Кубачи | 1 | ТП 1-2/1000 | 3 | с. Кубачи | Молодёжная улица | д.134 | 64 | 111 | 16 | СИП | фасад-кирпич | К(1)-Б | ПВ | 1 | 42.091851 | 47.6007 | АС | Фидер №1 | 1 | 0 | СИПфасад-кирпичАС | 5 | Вариант №1.5 | Дахадаевские РЭС ПС Кубачи ТП 1-2/1000 | 200/5 | 0.57
239 | Дахадаевские РЭС | ПС Кубачи | 1 | ТП 1-2/1000 | 3 | с. Кубачи | Молодёжная улица | д.87 | 66 | 115 | 19 | СИП | фасад-кирпич | К(1)-Б | ПВ | 1 | 42.09312 | 47.599041 | АС | Фидер №1 | 1 | 0 | СИПфасад-кирпичАС | 5 | Вариант №1.5 | Дахадаевские РЭС ПС Кубачи ТП 1-2/1000 | 200/5 | 0.57
242 | Дахадаевские РЭС | ПС Кубачи | 1 | ТП 1-2/1000 | 3 | с. Кубачи | Молодёжная улица | д.78 | 70 | 123 | 21 | СИП | фасад-кирпич | К(1)-Б | ПВ | 1 | 42.093238 | 47.602238 | АС | Фидер №1 | 1 | 0 | СИПфасад-кирпичАС | 5 | Вариант №1.5 | Дахадаевские РЭС ПС Кубачи ТП 1-2/1000 | 200/5 | 0.57
244 | Дахадаевские РЭС | ПС Кубачи | 1 | ТП 1-2/1000 | 3 | с. Кубачи | Молодёжная улица | д.53 | 72 | 126 | 14 | СИП | фасад-кирпич | К(1)-Б | ПВ | 1 | 42.093548 | 47.600678 | АС | Фидер №1 | 1 | 0 | СИПфасад-кирпичАС | 5 | Вариант №1.5 | Дахадаевские РЭС ПС Кубачи ТП 1-2/1000 | 200/5 | 0.57
250 | Дахадаевские РЭС | ПС Кубачи | 1 | ТП 1-2/1000 | 3 | с. Кубачи | Молодёжная улица | д.56 | 74 | 133 | 23 | СИП | фасад-кирпич | К(1)-Б | ПВ | 1 | 42.093597 | 47.599929 | АС | Фидер №1 | 1 | 0 | СИПфасад-кирпичАС | 5 | Вариант №1.5 | Дахадаевские РЭС ПС Кубачи ТП 1-2/1000 | 200/5 | 0.57
254 | Дахадаевские РЭС | ПС Кубачи | 1 | ТП 1-2/1000 | 3 | с. Кубачи | Молодёжная улица | д.62 | 75 | 138 | 19 | СИП | фасад-кирпич | К(1)-Б | ПВ | 1 | 42.093508 | 47.598854 | АС | Фидер №1 | 1 | 0 | СИПфасад-кирпичАС | 5 | Вариант №1.5 | Дахадаевские РЭС ПС Кубачи ТП 1-2/1000 | 200/5 | 0.57
255 | Дахадаевские РЭС | ПС Кубачи | 1 | ТП 1-2/1000 | 3 | с. Кубачи | Молодёжная улица | д.43 | 75 | 139 | 22 | СИП | фасад-кирпич | К(1)-Б | ПВ | 1 | 42.093837 | 47.599195 | АС | Фидер №1 | 1 | 0 | СИПфасад-кирпичАС | 5 | Вариант №1.5 | Дахадаевские РЭС ПС Кубачи ТП 1-2/1000 | 200/5 | 0.57
257 | Дахадаевские РЭС | ПС Кубачи | 1 | ТП 1-2/1000 | 3 | с. Кубачи | Молодёжная улица | д.39 | 77 | 143 | 22 | СИП | фасад-кирпич | К(1)-Б | ПВ | 1 | 42.093996 | 47.598995 | АС | Фидер №1 | 1 | 0 | СИПфасад-кирпичАС | 5 | Вариант №1.5 | Дахадаевские РЭС ПС Кубачи ТП 1-2/1000 | 200/5 | 0.57
259 | Дахадаевские РЭС | ПС Кубачи | 1 | ТП 1-2/1000 | 3 | с. Кубачи | Молодёжная улица | д.35 | 78 | 146 | 15 | СИП | фасад-кирпич | К(1)-Б | ПВ | 1 | 42.093855 | 47.598751 | АС | Фидер №1 | 1 | 0 | СИПфасад-кирпичАС | 5 | Вариант №1.5 | Дахадаевские РЭС ПС Кубачи ТП 1-2/1000 | 200/5 | 0.57
260 | Дахадаевские РЭС | ПС Кубачи | 1 | ТП 1-2/1000 | 3 | с. Кубачи | Молодёжная улица | д.28-30 | 82 | 149 | 23 | СИП | фасад-кирпич | К(1)-Б | ПВ | 1 | 42.094059 | 47.597404 | АС | Фидер №1 | 1 | 0 | СИПфасад-кирпичАС | 5 | Вариант №1.5 | Дахадаевские РЭС ПС Кубачи ТП 1-2/1000 | 200/5 | 0.57
262 | Дахадаевские РЭС | ПС Кубачи | 1 | ТП 1-2/1000 | 3 | с. Кубачи | Молодёжная улица | д.19 | 82 | 152 | 15 | СИП | фасад-кирпич | К(1)-Б | ПВ | 1 | 42.093705 | 47.597173 | АС | Фидер №1 | 1 | 0 | СИПфасад-кирпичАС | 5 | Вариант №1.5 | Дахадаевские РЭС ПС Кубачи ТП 1-2/1000 | 200/5 | 0.57
263 | Дахадаевские РЭС | ПС Кубачи | 1 | ТП 1-2/1000 | 3 | с. Кубачи | Молодёжная улица | д.97 | 84 | 156 | 25 | СИП | фасад-кирпич | К(1)-Б | ПВ | 1 | 42.093523 | 47.597336 | АС | Фидер №1 | 1 | 0 | СИПфасад-кирпичАС | 5 | Вариант №1.5 | Дахадаевские РЭС ПС Кубачи ТП 1-2/1000 | 200/5 | 0.57
266 | Дахадаевские РЭС | ПС Кубачи | 1 | ТП 1-2/1000 | 3 | с. Кубачи | Молодёжная улица | д.93 | 84 | 159 | 24 | СИП | фасад-кирпич | К(1)-Б | ПВ | 1 | 42.093458 | 47.597853 | АС | Фидер №1 | 1 | 0 | СИПфасад-кирпичАС | 5 | Вариант №1.5 | Дахадаевские РЭС ПС Кубачи ТП 1-2/1000 | 200/5 | 0.57
267 | Дахадаевские РЭС | ПС Кубачи | 1 | ТП 1-2/1000 | 3 | с. Кубачи | Молодёжная улица | д.92 | 85 | 161 | 14 | СИП | фасад-кирпич | К(1)-Б | ПВ | 1 | 42.093245 | 47.598029 | АС | Фидер №1 | 1 | 0 | СИПфасад-кирпичАС | 5 | Вариант №1.5 | Дахадаевские РЭС ПС Кубачи ТП 1-2/1000 | 200/5 | 0.57
2775 | Дахадаевские РЭС | ПС Уркарах Новая | 2 | ТП 2-1/400 | 3 | с. Чишили | ул. Центральная | д. 90 | 6 | 5 | 17 | СИП | фасад-кирпич | К(1)-Б | ПВ | 1 | 42.15226 | 47.668178 | АС | Фидер №2 | 1 | 0 | СИПфасад-кирпичАС | 5 | Вариант №1.5 | Дахадаевские РЭС ПС Уркарах Новая ТП 2-1/400 | 800/5 | 0.31
2777 | Дахадаевские РЭС | ПС Уркарах Новая | 2 | ТП 2-1/400 | 3 | с. Чишили | ул. Центральная | д. 94 | 7 | 6 | 16 | СИП | фасад-кирпич | К(1)-Б | ПВ | 1 | 42.152317 | 47.667897 | АС | Фидер №2 | 1 | 0 | СИПфасад-кирпичАС | 5 | Вариант №1.5 | Дахадаевские РЭС ПС Уркарах Новая ТП 2-1/400 | 800/5 | 0.31
2778 | Дахадаевские РЭС | ПС Уркарах Новая | 2 | ТП 2-1/400 | 3 | с. Чишили | ул. Центральная | д. 126 | 9 | 8 | 10 | СИП | фасад-кирпич | К(1)-Б | ПВ | 1 | 42.1522708315581 | 47.6671911578077 | АС | Фидер №2 | 1 | 0 | СИПфасад-кирпичАС | 5 | Вариант №1.5 | Дахадаевские РЭС ПС Уркарах Новая ТП 2-1/400 | 800/5 | 0.31
2779 | Дахадаевские РЭС | ПС Уркарах Новая | 2 | ТП 2-1/400 | 3 | с. Чишили | ул. Центральная | д. 127 | 9 | 9 | 9 | СИП | фасад-кирпич | К(1)-Б | ПВ | 1 | 42.152415 | 47.667302 | АС | Фидер №2 | 1 | 0 | СИПфасад-кирпичАС | 5 | Вариант №1.5 | Дахадаевские РЭС ПС Уркарах Новая ТП 2-1/400 | 800/5 | 0.31
2780 | Дахадаевские РЭС | ПС Уркарах Новая | 2 | ТП 2-1/400 | 3 | с. Чишили | ул. Центральная | д. 125 | 10 | 10 | 13 | СИП | фасад-кирпич | К(1)-Б | ПВ | 1 | 42.15231 | 47.66688 | АС | Фидер №2 | 1 | 0 | СИПфасад-кирпичАС | 5 | Вариант №1.5 | Дахадаевские РЭС ПС Уркарах Новая ТП 2-1/400 | 800/5 | 0.31
2781 | Дахадаевские РЭС | ПС Уркарах Новая | 2 | ТП 2-1/400 | 3 | с. Чишили | ул. Центральная | д. 124 | 11 | 11 | 25 | СИП | фасад-кирпич | К(1)-Б | ПВ | 1 | 42.152323 | 47.666631 | АС | Фидер №2 | 1 | 0 | СИПфасад-кирпичАС | 5 | Вариант №1.5 | Дахадаевские РЭС ПС Уркарах Новая ТП 2-1/400 | 800/5 | 0.31
2782 | Дахадаевские РЭС | ПС Уркарах Новая | 2 | ТП 2-1/400 | 3 | с. Чишили | ул. Центральная | д. 123 | 11 | 12 | 13 | СИП | фасад-кирпич | К(1)-Б | ПВ | 1 | 42.152297 | 47.666429 | АС | Фидер №2 | 1 | 0 | СИПфасад-кирпичАС | 5 | Вариант №1.5 | Дахадаевские РЭС ПС Уркарах Новая ТП 2-1/400 | 800/5 | 0.31
2783 | Дахадаевские РЭС | ПС Уркарах Новая | 2 | ТП 2-1/400 | 3 | с. Чишили | ул. Центральная | д. 122 | 11 | 13 | 14 | СИП | фасад-кирпич | К(1)-Б | ПВ | 1 | 42.152315 | 47.666206 | АС | Фидер №2 | 1 | 0 | СИПфасад-кирпичАС | 5 | Вариант №1.5 | Дахадаевские РЭС ПС Уркарах Новая ТП 2-1/400 | 800/5 | 0.31
2784 | Дахадаевские РЭС | ПС Уркарах Новая | 2 | ТП 2-1/400 | 3 | с. Чишили | ул. Центральная | д. 121 | 13 | 14 | 12 | СИП | фасад-кирпич | К(1)-Б | ПВ | 1 | 42.152794 | 47.665622 | АС | Фидер №2 | 1 | 0 | СИПфасад-кирпичАС | 5 | Вариант №1.5 | Дахадаевские РЭС ПС Уркарах Новая ТП 2-1/400 | 800/5 | 0.31
2785 | Дахадаевские РЭС | ПС Уркарах Новая | 2 | ТП 2-1/400 | 3 | с. Чишили | ул. Центральная | д. 120 | 18 | 15 | 19 | СИП | фасад-кирпич | К(1)-Б | ПВ | 1 | 42.152154 | 47.664398 | АС | Фидер №2 | 1 | 0 | СИПфасад-кирпичАС | 5 | Вариант №1.5 | Дахадаевские РЭС ПС Уркарах Новая ТП 2-1/400 | 800/5 | 0.31
2786 | Дахадаевские РЭС | ПС Уркарах Новая | 2 | ТП 2-1/400 | 3 | с. Чишили | ул. Центральная | д. 118 | 21 | 16 | 24 | СИП | фасад-кирпич | К(1)-Б | ПВ | 1 | 42.151642 | 47.663807 | АС | Фидер №2 | 1 | 0 | СИПфасад-кирпичАС | 5 | Вариант №1.5 | Дахадаевские РЭС ПС Уркарах Новая ТП 2-1/400 | 800/5 | 0.31
2787 | Дахадаевские РЭС | ПС Уркарах Новая | 2 | ТП 2-1/400 | 3 | с. Чишили | ул. Центральная | д. 119 | 22 | 17 | 19 | СИП | фасад-кирпич | К(1)-Б | ПВ | 1 | 42.151795 | 47.663243 | АС | Фидер №2 | 1 | 0 | СИПфасад-кирпичАС | 5 | Вариант №1.5 | Дахадаевские РЭС ПС Уркарах Новая ТП 2-1/400 | 800/5 | 0.31
2788 | Дахадаевские РЭС | ПС Уркарах Новая | 2 | ТП 2-1/400 | 3 | с. Чишили | ул. Центральная | д. 115 | 26 | 18 | 25 | СИП | фасад-кирпич | К(1)-Б | ПВ | 1 | 42.153714 | 47.664085 | АС | Фидер №2 | 1 | 0 | СИПфасад-кирпичАС | 5 | Вариант №1.5 | Дахадаевские РЭС ПС Уркарах Новая ТП 2-1/400 | 800/5 | 0.31
2789 | Дахадаевские РЭС | ПС Уркарах Новая | 2 | ТП 2-1/400 | 3 | с. Чишили | ул. Центральная | д. 116 | 26 | 19 | 22 | СИП | фасад-кирпич | К(1)-Б | ПВ | 1 | 42.153811 | 47.663772 | АС | Фидер №2 | 1 | 0 | СИПфасад-кирпичАС | 5 | Вариант №1.5 | Дахадаевские РЭС ПС Уркарах Новая ТП 2-1/400 | 800/5 | 0.31
2790 | Дахадаевские РЭС | ПС Уркарах Новая | 2 | ТП 2-1/400 | 3 | с. Чишили | ул. Центральная | д. 112 | 28 | 20 | 22 | СИП | фасад-кирпич | К(1)-Б | ПВ | 1 | 42.154517 | 47.664276 | АС | Фидер №2 | 1 | 0 | СИПфасад-кирпичАС | 5 | Вариант №1.5 | Дахадаевские РЭС ПС Уркарах Новая ТП 2-1/400 | 800/5 | 0.31
2795 | Дахадаевские РЭС | ПС Уркарах Новая | 2 | ТП 2-1/400 | 3 | с. Чишили | ул. Центральная | д. 97 | 34 | 26 | 23 | СИП | фасад-кирпич | К(1)-Б | ПВ | 1 | 42.1524477405801 | 47.667838914152 | АС | Фидер №2 | 1 | 0 | СИПфасад-кирпичАС | 5 | Вариант №1.5 | Дахадаевские РЭС ПС Уркарах Новая ТП 2-1/400 | 800/5 | 0.31
2796 | Дахадаевские РЭС | ПС Уркарах Новая | 2 | ТП 2-1/400 | 3 | с. Чишили | ул. Центральная | д. 95 | 34 | 27 | 13 | СИП | фасад-кирпич | К(1)-Б | ПВ | 1 | 42.152394 | 47.667686 | АС | Фидер №2 | 1 | 0 | СИПфасад-кирпичАС | 5 | Вариант №1.5 | Дахадаевские РЭС ПС Уркарах Новая ТП 2-1/400 | 800/5 | 0.31
2797 | Дахадаевские РЭС | ПС Уркарах Новая | 2 | ТП 2-1/400 | 3 | с. Чишили | ул. Центральная | д. 109 | 35 | 28 | 13 | СИП | фасад-кирпич | К(1)-Б | ПВ | 1 | 42.1529097257196 | 47.6669218636071 | АС | Фидер №2 | 1 | 0 | СИПфасад-кирпичАС | 5 | Вариант №1.5 | Дахадаевские РЭС ПС Уркарах Новая ТП 2-1/400 | 800/5 | 0.31
2798 | Дахадаевские РЭС | ПС Уркарах Новая | 2 | ТП 2-1/400 | 3 | с. Чишили | ул. Центральная | д. 108 | 35 | 29 | 8 | СИП | фасад-кирпич | К(1)-Б | ПВ | 1 | 42.153003 | 47.667068 | АС | Фидер №2 | 1 | 0 | СИПфасад-кирпичАС | 5 | Вариант №1.5 | Дахадаевские РЭС ПС Уркарах Новая ТП 2-1/400 | 800/5 | 0.31
2800 | Дахадаевские РЭС | ПС Уркарах Новая | 2 | ТП 2-1/400 | 3 | с. Чишили | ул. Центральная | д. 107 | 36 | 31 | 8 | СИП | фасад-кирпич | К(1)-Б | ПВ | 1 | 42.153047 | 47.667413 | АС | Фидер №2 | 1 | 0 | СИПфасад-кирпичАС | 5 | Вариант №1.5 | Дахадаевские РЭС ПС Уркарах Новая ТП 2-1/400 | 800/5 | 0.31
2802 | Дахадаевские РЭС | ПС Уркарах Новая | 2 | ТП 2-1/400 | 3 | с. Чишили | ул. Центральная | д. 99 | 37 | 33 | 10 | СИП | фасад-кирпич | К(1)-Б | ПВ | 1 | 42.152763 | 47.667532 | АС | Фидер №2 | 1 | 0 | СИПфасад-кирпичАС | 5 | Вариант №1.5 | Дахадаевские РЭС ПС Уркарах Новая ТП 2-1/400 | 800/5 | 0.31
2803 | Дахадаевские РЭС | ПС Уркарах Новая | 2 | ТП 2-1/400 | 3 | с. Чишили | ул. Центральная | д. 100 | 38 | 34 | 10 | СИП | фасад-кирпич | К(1)-Б | ПВ | 1 | 42.1526356218621 | 47.6677732988885 | АС | Фидер №2 | 1 | 0 | СИПфасад-кирпичАС | 5 | Вариант №1.5 | Дахадаевские РЭС ПС Уркарах Новая ТП 2-1/400 | 800/5 | 0.31
2804 | Дахадаевские РЭС | ПС Уркарах Новая | 2 | ТП 2-1/400 | 3 | с. Чишили | ул. Центральная | д. 89 | 38 | 35 | 10 | СИП | фасад-кирпич | К(1)-Б | ПВ | 1 | 42.152507 | 47.667916 | АС | Фидер №2 | 1 | 0 | СИПфасад-кирпичАС | 5 | Вариант №1.5 | Дахадаевские РЭС ПС Уркарах Новая ТП 2-1/400 | 800/5 | 0.31
3237 | Дахадаевские РЭС | ПС Уркарах Новая | 2 | ТП 2-9/250 | 3 | с.Дибгаши | ул.Центральная | д.68 | 3 | 5 | 19 | СИП | фасад-кирпич | К(1)-Б | ПВ | 1 | 42.164665 | 47.694551 | АС | Фидер №2 | 1 | 0 | СИПфасад-кирпичАС | 5 | Вариант №1.5 | Дахадаевские РЭС ПС Уркарах Новая ТП 2-9/250 | 500/5 | 0.25
7496 | Дахадаевские РЭС | ПС Уркарах Новая | 5 | ТП 5-12/250 | 3 | с. Харбук | ул. К. М. Магомедова | д. 25 | 2 | 3 | 18 | СИП | фасад-кирпич | К(1)-Б | ПВ | 1 | 42.156702 | 47.532817 | АС | Фидер №5 | 1 | 0 | СИПфасад-кирпичАС | 5 | Вариант №1.5 | Дахадаевские РЭС ПС Уркарах Новая ТП 5-12/250 | 500/5 | 0.39
7497 | Дахадаевские РЭС | ПС Уркарах Новая | 5 | ТП 5-12/250 | 3 | с. Харбук | ул. К. М. Магомедова | д. 41 | 3 | 4 | 8 | СИП | фасад-кирпич | К(1)-Б | ПВ | 1 | 42.156872 | 47.533283 | АС | Фидер №5 | 1 | 0 | СИПфасад-кирпичАС | 5 | Вариант №1.5 | Дахадаевские РЭС ПС Уркарах Новая ТП 5-12/250 | 500/5 | 0.39
7499 | Дахадаевские РЭС | ПС Уркарах Новая | 5 | ТП 5-12/250 | 3 | с. Харбук | ул. К. М. Магомедова | д. 29 | 3 | 6 | 21 | СИП | фасад-кирпич | К(1)-Б | ПВ | 1 | 42.156896 | 47.533013 | АС | Фидер №5 | 1 | 0 | СИПфасад-кирпичАС | 5 | Вариант №1.5 | Дахадаевские РЭС ПС Уркарах Новая ТП 5-12/250 | 500/5 | 0.39
7501 | Дахадаевские РЭС | ПС Уркарах Новая | 5 | ТП 5-12/250 | 3 | с. Харбук | ул. К. М. Магомедова | д. 30 | 4 | 9 | 7 | СИП | фасад-кирпич | К(1)-Б | ПВ | 1 | 42.156991 | 47.533098 | АС | Фидер №5 | 1 | 0 | СИПфасад-кирпичАС | 5 | Вариант №1.5 | Дахадаевские РЭС ПС Уркарах Новая ТП 5-12/250 | 500/5 | 0.39
7506 | Дахадаевские РЭС | ПС Уркарах Новая | 5 | ТП 5-12/250 | 3 | с. Харбук | ул. К. М. Магомедова | д. 44 | 5 | 14 | 9 | СИП | фасад-кирпич | К(1)-Б | ПВ | 1 | 42.157158 | 47.533688 | АС | Фидер №5 | 1 | 0 | СИПфасад-кирпичАС | 5 | Вариант №1.5 | Дахадаевские РЭС ПС Уркарах Новая ТП 5-12/250 | 500/5 | 0.39
7507 | Дахадаевские РЭС | ПС Уркарах Новая | 5 | ТП 5-12/250 | 3 | с. Харбук | ул. К. М. Магомедова | д. 42 | 5 | 15 | 8 | СИП | фасад-кирпич | К(1)-Б | ПВ | 1 | 42.157122 | 47.53353 | АС | Фидер №5 | 1 | 0 | СИПфасад-кирпичАС | 5 | Вариант №1.5 | Дахадаевские РЭС ПС Уркарах Новая ТП 5-12/250 | 500/5 | 0.39
7510 | Дахадаевские РЭС | ПС Уркарах Новая | 5 | ТП 5-12/250 | 3 | с. Харбук | ул. К. М. Магомедова | д. 48 | 6 | 18 | 7 | СИП | фасад-кирпич | К(1)-Б | ПВ | 1 | 42.157242 | 47.533477 | АС | Фидер №5 | 1 | 0 | СИПфасад-кирпичАС | 5 | Вариант №1.5 | Дахадаевские РЭС ПС Уркарах Новая ТП 5-12/250 | 500/5 | 0.39
7515 | Дахадаевские РЭС | ПС Уркарах Новая | 5 | ТП 5-12/250 | 3 | с. Харбук | ул. К. М. Магомедова | д. 47 | 7 | 27 | 6 | СИП | фасад-кирпич | К(1)-Б | ПВ | 1 | 42.157321 | 47.533694 | АС | Фидер №5 | 1 | 0 | СИПфасад-кирпичАС | 5 | Вариант №1.5 | Дахадаевские РЭС ПС Уркарах Новая ТП 5-12/250 | 500/5 | 0.39
7519 | Дахадаевские РЭС | ПС Уркарах Новая | 5 | ТП 5-12/250 | 3 | с. Харбук | ул. К. М. Магомедова | д. 51 | 12 | 33 | 7 | СИП | фасад-кирпич | К(1)-Б | ПВ | 1 | 42.157548 | 47.534575 | АС | Фидер №5 | 1 | 0 | СИПфасад-кирпичАС | 5 | Вариант №1.5 | Дахадаевские РЭС ПС Уркарах Новая ТП 5-12/250 | 500/5 | 0.39
7521 | Дахадаевские РЭС | ПС Уркарах Новая | 5 | ТП 5-12/250 | 3 | с. Харбук | ул. К. М. Магомедова | д. 49 | 13 | 35 | 7 | СИП | фасад-кирпич | К(1)-Б | ПВ | 1 | 42.157451 | 47.534504 | АС | Фидер №5 | 1 | 0 | СИПфасад-кирпичАС | 5 | Вариант №1.5 | Дахадаевские РЭС ПС Уркарах Новая ТП 5-12/250 | 500/5 | 0.39
7523 | Дахадаевские РЭС | ПС Уркарах Новая | 5 | ТП 5-12/250 | 3 | с. Харбук | ул. К. М. Магомедова | д. 68 | 15 | 38 | 9 | СИП | фасад-кирпич | К(1)-Б | ПВ | 1 | 42.157705 | 47.534297 | АС | Фидер №5 | 1 | 0 | СИПфасад-кирпичАС | 5 | Вариант №1.5 | Дахадаевские РЭС ПС Уркарах Новая ТП 5-12/250 | 500/5 | 0.39
7525 | Дахадаевские РЭС | ПС Уркарах Новая | 5 | ТП 5-12/250 | 3 | с. Харбук | ул. К. М. Магомедова | д. 73 | 17 | 41 | 7 | СИП | фасад-кирпич | К(1)-Б | ПВ | 1 | 42.15763 | 47.533787 | АС | Фидер №5 | 1 | 0 | СИПфасад-кирпичАС | 5 | Вариант №1.5 | Дахадаевские РЭС ПС Уркарах Новая ТП 5-12/250 | 500/5 | 0.39
7534 | Дахадаевские РЭС | ПС Уркарах Новая | 5 | ТП 5-12/250 | 3 | с. Харбук | ул. К. М. Магомедова | д. 54 | 24 | 55 | 10 | СИП | фасад-кирпич | К(1)-Б | ПВ | 1 | 42.157919 | 47.535167 | АС | Фидер №5 | 1 | 0 | СИПфасад-кирпичАС | 5 | Вариант №1.5 | Дахадаевские РЭС ПС Уркарах Новая ТП 5-12/250 | 500/5 | 0.39
7541 | Дахадаевские РЭС | ПС Уркарах Новая | 5 | ТП 5-12/250 | 3 | с. Харбук | Молодёжная ул. | д. 8 | 33 | 67 | 16 | СИП | фасад-кирпич | К(1)-Б | ПВ | 1 | 42.157641 | 47.536991 | АС | Фидер №5 | 1 | 0 | СИПфасад-кирпичАС | 5 | Вариант №1.5 | Дахадаевские РЭС ПС Уркарах Новая ТП 5-12/250 | 500/5 | 0.39
7543 | Дахадаевские РЭС | ПС Уркарах Новая | 5 | ТП 5-12/250 | 3 | с. Харбук | Молодёжная ул. | д. 7 | 34 | 69 | 20 | СИП | фасад-кирпич | К(1)-Б | ПВ | 1 | 42.157142 | 47.536686 | АС | Фидер №5 | 1 | 0 | СИПфасад-кирпичАС | 5 | Вариант №1.5 | Дахадаевские РЭС ПС Уркарах Новая ТП 5-12/250 | 500/5 | 0.39
7544 | Дахадаевские РЭС | ПС Уркарах Новая | 5 | ТП 5-12/250 | 3 | с. Харбук | Нет данных в РК | д. 1 | 36 | 70 | 19 | СИП | фасад-кирпич | К(1)-Б | ПВ | 1 | 42.157147 | 47.538293 | АС | Фидер №5 | 1 | 0 | СИПфасад-кирпичАС | 5 | Вариант №1.5 | Дахадаевские РЭС ПС Уркарах Новая ТП 5-12/250 | 500/5 | 0.39
7709 | Дахадаевские РЭС | ПС Уркарах Новая | 5 | ТП 5-14/250 | 3 | с. Харбук | Нет данных в РК | д. 14 | 5 | 2 | 16 | СИП | фасад-кирпич | К(1)-Б | ПВ | 1 | 42.156823 | 47.525285 | АС | Фидер №5 | 1 | 0 | СИПфасад-кирпичАС | 5 | Вариант №1.5 | Дахадаевские РЭС ПС Уркарах Новая ТП 5-14/250 | 500/5 | 0.32
7710 | Дахадаевские РЭС | ПС Уркарах Новая | 5 | ТП 5-14/250 | 3 | с. Харбук | Нет данных в РК | д. 18 | 6 | 3 | 20 | СИП | фасад-кирпич | К(1)-Б | ПВ | 1 | 42.156365 | 47.524998 | АС | Фидер №5 | 1 | 0 | СИПфасад-кирпичАС | 5 | Вариант №1.5 | Дахадаевские РЭС ПС Уркарах Новая ТП 5-14/250 | 500/5 | 0.32
7711 | Дахадаевские РЭС | ПС Уркарах Новая | 5 | ТП 5-14/250 | 3 | с. Харбук | Нет данных в РК | д. 45 | 8 | 4 | 19 | СИП | фасад-кирпич | К(1)-Б | ПВ | 1 | 42.156164 | 47.525645 | АС | Фидер №5 | 1 | 0 | СИПфасад-кирпичАС | 5 | Вариант №1.5 | Дахадаевские РЭС ПС Уркарах Новая ТП 5-14/250 | 500/5 | 0.32
7715 | Дахадаевские РЭС | ПС Уркарах Новая | 5 | ТП 5-14/250 | 3 | с. Харбук | Нет данных в РК | д. 54 | 19 | 9 | 3 | СИП | фасад-кирпич | К(1)-Б | ПВ | 1 | 42.156053 | 47.526058 | АС | Фидер №5 | 1 | 0 | СИПфасад-кирпичАС | 5 | Вариант №1.5 | Дахадаевские РЭС ПС Уркарах Новая ТП 5-14/250 | 500/5 | 0.32
7722 | Дахадаевские РЭС | ПС Уркарах Новая | 5 | ТП 5-14/250 | 3 | с. Харбук | Нет данных в РК | д. 63 | 34 | 19 | 7 | СИП | фасад-кирпич | К(1)-Б | ПВ | 1 | 42.154385 | 47.523831 | АС | Фидер №5 | 1 | 0 | СИПфасад-кирпичАС | 5 | Вариант №1.5 | Дахадаевские РЭС ПС Уркарах Новая ТП 5-14/250 | 500/5 | 0.32
7723 | Дахадаевские РЭС | ПС Уркарах Новая | 5 | ТП 5-14/250 | 3 | с. Харбук | Нет данных в РК | д. 87 | 35 | 20 | 8 | СИП | фасад-кирпич | К(1)-Б | ПВ | 1 | 42.154817 | 47.525845 | АС | Фидер №5 | 1 | 0 | СИПфасад-кирпичАС | 5 | Вариант №1.5 | Дахадаевские РЭС ПС Уркарах Новая ТП 5-14/250 | 500/5 | 0.32
7724 | Дахадаевские РЭС | ПС Уркарах Новая | 5 | ТП 5-14/250 | 3 | с. Харбук | Нет данных в РК | д. 57 | 36 | 21 | 4 | СИП | фасад-кирпич | К(1)-Б | ПВ | 1 | 42.154388 | 47.526083 | АС | Фидер №5 | 1 | 0 | СИПфасад-кирпичАС | 5 | Вариант №1.5 | Дахадаевские РЭС ПС Уркарах Новая ТП 5-14/250 | 500/5 | 0.32
7726 | Дахадаевские РЭС | ПС Уркарах Новая | 5 | ТП 5-14/250 | 3 | с. Харбук | Нет данных в РК | д. 84 | 38 | 23 | 4 | СИП | фасад-кирпич | К(1)-Б | ПВ | 1 | 42.155106 | 47.526292 | АС | Фидер №5 | 1 | 0 | СИПфасад-кирпичАС | 5 | Вариант №1.5 | Дахадаевские РЭС ПС Уркарах Новая ТП 5-14/250 | 500/5 | 0.32
7727 | Дахадаевские РЭС | ПС Уркарах Новая | 5 | ТП 5-14/250 | 3 | с. Харбук | Нет данных в РК | д. 68 | 38 | 24 | 6 | СИП | фасад-кирпич | К(1)-Б | ПВ | 1 | 42.155133 | 47.52633 | АС | Фидер №5 | 1 | 0 | СИПфасад-кирпичАС | 5 | Вариант №1.5 | Дахадаевские РЭС ПС Уркарах Новая ТП 5-14/250 | 500/5 | 0.32
7728 | Дахадаевские РЭС | ПС Уркарах Новая | 5 | ТП 5-14/250 | 3 | с. Харбук | Нет данных в РК | д. 70 | 38 | 25 | 23 | СИП | фасад-кирпич | К(1)-Б | ПВ | 1 | 42.154713 | 47.526522 | АС | Фидер №5 | 1 | 0 | СИПфасад-кирпичАС | 5 | Вариант №1.5 | Дахадаевские РЭС ПС Уркарах Новая ТП 5-14/250 | 500/5 | 0.32
7731 | Дахадаевские РЭС | ПС Уркарах Новая | 5 | ТП 5-14/250 | 3 | с. Харбук | Нет данных в РК | д. 4 | 40 | 28 | 8 | СИП | фасад-кирпич | К(1)-Б | ПВ | 1 | 42.155505 | 47.526604 | АС | Фидер №5 | 1 | 0 | СИПфасад-кирпичАС | 5 | Вариант №1.5 | Дахадаевские РЭС ПС Уркарах Новая ТП 5-14/250 | 500/5 | 0.32
7733 | Дахадаевские РЭС | ПС Уркарах Новая | 5 | ТП 5-14/250 | 3 | с. Харбук | Нет данных в РК | д. 78 | 41 | 30 | 8 | СИП | фасад-кирпич | К(1)-Б | ПВ | 1 | 42.156459 | 47.526764 | АС | Фидер №5 | 1 | 0 | СИПфасад-кирпичАС | 5 | Вариант №1.5 | Дахадаевские РЭС ПС Уркарах Новая ТП 5-14/250 | 500/5 | 0.32
7734 | Дахадаевские РЭС | ПС Уркарах Новая | 5 | ТП 5-14/250 | 3 | с. Харбук | Нет данных в РК | д. 51 | 43 | 31 | 8 | СИП | фасад-кирпич | К(1)-Б | ПВ | 1 | 42.156528 | 47.527532 | АС | Фидер №5 | 1 | 0 | СИПфасад-кирпичАС | 5 | Вариант №1.5 | Дахадаевские РЭС ПС Уркарах Новая ТП 5-14/250 | 500/5 | 0.32
7736 | Дахадаевские РЭС | ПС Уркарах Новая | 5 | ТП 5-14/250 | 3 | с. Харбук | Нет данных в РК | д. 52 | 44 | 34 | 22 | СИП | фасад-кирпич | К(1)-Б | ПВ | 1 | 42.156523 | 47.528024 | АС | Фидер №5 | 1 | 0 | СИПфасад-кирпичАС | 5 | Вариант №1.5 | Дахадаевские РЭС ПС Уркарах Новая ТП 5-14/250 | 500/5 | 0.32
7737 | Дахадаевские РЭС | ПС Уркарах Новая | 5 | ТП 5-14/250 | 3 | с. Харбук | Нет данных в РК | д. 50 | 45 | 35 | 14 | СИП | фасад-кирпич | К(1)-Б | ПВ | 1 | 42.156126 | 47.527676 | АС | Фидер №5 | 1 | 0 | СИПфасад-кирпичАС | 5 | Вариант №1.5 | Дахадаевские РЭС ПС Уркарах Новая ТП 5-14/250 | 500/5 | 0.32
7738 | Дахадаевские РЭС | ПС Уркарах Новая | 5 | ТП 5-14/250 | 3 | с. Харбук | Нет данных в РК | д. 55 | 45 | 36 | 13 | СИП | фасад-кирпич | К(1)-Б | ПВ | 1 | 42.156138 | 47.527371 | АС | Фидер №5 | 1 | 0 | СИПфасад-кирпичАС | 5 | Вариант №1.5 | Дахадаевские РЭС ПС Уркарах Новая ТП 5-14/250 | 500/5 | 0.32
7739 | Дахадаевские РЭС | ПС Уркарах Новая | 5 | ТП 5-14/250 | 3 | с. Харбук | Нет данных в РК | д. 83 | 46 | 37 | 12 | СИП | фасад-кирпич | К(1)-Б | ПВ | 1 | 42.155859 | 47.527266 | АС | Фидер №5 | 1 | 0 | СИПфасад-кирпичАС | 5 | Вариант №1.5 | Дахадаевские РЭС ПС Уркарах Новая ТП 5-14/250 | 500/5 | 0.32
7740 | Дахадаевские РЭС | ПС Уркарах Новая | 5 | ТП 5-14/250 | 3 | с. Харбук | Нет данных в РК | д. 59 | 46 | 38 | 14 | СИП | фасад-кирпич | К(1)-Б | ПВ | 1 | 42.155978 | 47.527098 | АС | Фидер №5 | 1 | 0 | СИПфасад-кирпичАС | 5 | Вариант №1.5 | Дахадаевские РЭС ПС Уркарах Новая ТП 5-14/250 | 500/5 | 0.32
7743 | Дахадаевские РЭС | ПС Уркарах Новая | 5 | ТП 5-14/250 | 3 | с. Харбук | Нет данных в РК | д. 17 | 49 | 43 | 10 | СИП | фасад-кирпич | К(1)-Б | ПВ | 1 | 42.15666 | 47.526473 | АС | Фидер №5 | 1 | 0 | СИПфасад-кирпичАС | 5 | Вариант №1.5 | Дахадаевские РЭС ПС Уркарах Новая ТП 5-14/250 | 500/5 | 0.32
7832 | Дахадаевские РЭС | ПС Уркарах Новая | 5 | ТП 5-15/160 | 3 | с. Харбук | Центральная ул. | д. 60 | 3 | 1 | 17 | СИП | фасад-кирпич | К(1)-Б | ПВ | 1 | 42.15935662 | 47.5291204 | АС | Фидер №5 | 1 | 0 | СИПфасад-кирпичАС | 5 | Вариант №1.5 | Дахадаевские РЭС ПС Уркарах Новая ТП 5-15/160 | 300/5 | 0.32
7833 | Дахадаевские РЭС | ПС Уркарах Новая | 5 | ТП 5-15/160 | 3 | с. Харбук | Центральная ул. | д. 62 | 4 | 2 | 7 | СИП | фасад-кирпич | К(1)-Б | ПВ | 1 | 42.159355 | 47.528445 | АС | Фидер №5 | 1 | 0 | СИПфасад-кирпичАС | 5 | Вариант №1.5 | Дахадаевские РЭС ПС Уркарах Новая ТП 5-15/160 | 300/5 | 0.32
7886 | Дахадаевские РЭС | ПС Уркарах Новая | 5 | ТП 5-16/250 | 3 | с. Харбук | Молодёжная ул. | д. 68 | 3 | 2 | 8 | СИП | фасад-кирпич | К(1)-Б | ПВ | 1 | 42.15871175 | 47.53399434 | АС | Фидер №5 | 1 | 0 | СИПфасад-кирпичАС | 5 | Вариант №1.5 | Дахадаевские РЭС ПС Уркарах Новая ТП 5-16/250 | 500/5 | 0.52
7887 | Дахадаевские РЭС | ПС Уркарах Новая | 5 | ТП 5-16/250 | 3 | с. Харбук | Молодёжная ул. | д. 69 | 4 | 3 | 20 | СИП | фасад-кирпич | К(1)-Б | ПВ | 1 | 42.15945588 | 47.53377129 | АС | Фидер №5 | 1 | 0 | СИПфасад-кирпичАС | 5 | Вариант №1.5 | Дахадаевские РЭС ПС Уркарах Новая ТП 5-16/250 | 500/5 | 0.52
7889 | Дахадаевские РЭС | ПС Уркарах Новая | 5 | ТП 5-16/250 | 3 | с. Харбук | Молодёжная ул. | д. 66 | 7 | 5 | 11 | СИП | фасад-кирпич | К(1)-Б | ПВ | 1 | 42.15952565 | 47.53463694 | АС | Фидер №5 | 1 | 0 | СИПфасад-кирпичАС | 5 | Вариант №1.5 | Дахадаевские РЭС ПС Уркарах Новая ТП 5-16/250 | 500/5 | 0.52
7890 | Дахадаевские РЭС | ПС Уркарах Новая | 5 | ТП 5-16/250 | 3 | с. Харбук | Молодёжная ул. | д. 96 | 8 | 6 | 16 | СИП | фасад-кирпич | К(1)-Б | ПВ | 1 | 42.16016675 | 47.5342588 | АС | Фидер №5 | 1 | 0 | СИПфасад-кирпичАС | 5 | Вариант №1.5 | Дахадаевские РЭС ПС Уркарах Новая ТП 5-16/250 | 500/5 | 0.52
7892 | Дахадаевские РЭС | ПС Уркарах Новая | 5 | ТП 5-16/250 | 3 | с. Харбук | Молодёжная ул. | д. 63 | 11 | 8 | 14 | СИП | фасад-кирпич | К(1)-Б | ПВ | 1 | 42.16066762 | 47.53417192 | АС | Фидер №5 | 1 | 0 | СИПфасад-кирпичАС | 5 | Вариант №1.5 | Дахадаевские РЭС ПС Уркарах Новая ТП 5-16/250 | 500/5 | 0.52
7893 | Дахадаевские РЭС | ПС Уркарах Новая | 5 | ТП 5-16/250 | 3 | с. Харбук | Молодёжная ул. | д. 65 | 14 | 9 | 14 | СИП | фасад-кирпич | К(1)-Б | ПВ | 1 | 42.1599211 | 47.53477605 | АС | Фидер №5 | 1 | 0 | СИПфасад-кирпичАС | 5 | Вариант №1.5 | Дахадаевские РЭС ПС Уркарах Новая ТП 5-16/250 | 500/5 | 0.52
7894 | Дахадаевские РЭС | ПС Уркарах Новая | 5 | ТП 5-16/250 | 3 | с. Харбук | Молодёжная ул. | д. 13 | 17 | 10 | 10 | СИП | фасад-кирпич | К(1)-Б | ПВ | 1 | 42.16024348 | 47.53576339 | АС | Фидер №5 | 1 | 0 | СИПфасад-кирпичАС | 5 | Вариант №1.5 | Дахадаевские РЭС ПС Уркарах Новая ТП 5-16/250 | 500/5 | 0.52
7898 | Дахадаевские РЭС | ПС Уркарах Новая | 5 | ТП 5-16/250 | 3 | с. Харбук | Молодёжная ул. | д. 30 | 22 | 14 | 14 | СИП | фасад-кирпич | К(1)-Б | ПВ | 1 | 42.16093591 | 47.5355063 | АС | Фидер №5 | 1 | 0 | СИПфасад-кирпичАС | 5 | Вариант №1.5 | Дахадаевские РЭС ПС Уркарах Новая ТП 5-16/250 | 500/5 | 0.52
7900 | Дахадаевские РЭС | ПС Уркарах Новая | 5 | ТП 5-16/250 | 3 | с. Харбук | Молодёжная ул. | д. 62 | 24 | 16 | 8 | СИП | фасад-кирпич | К(1)-Б | ПВ | 1 | 42.160784 | 47.534752 | АС | Фидер №5 | 1 | 0 | СИПфасад-кирпичАС | 5 | Вариант №1.5 | Дахадаевские РЭС ПС Уркарах Новая ТП 5-16/250 | 500/5 | 0.52
7902 | Дахадаевские РЭС | ПС Уркарах Новая | 5 | ТП 5-16/250 | 3 | с. Харбук | Молодёжная ул. | д. 31 | 25 | 18 | 12 | СИП | фасад-кирпич | К(1)-Б | ПВ | 1 | 42.16056972 | 47.53604421 | АС | Фидер №5 | 1 | 0 | СИПфасад-кирпичАС | 5 | Вариант №1.5 | Дахадаевские РЭС ПС Уркарах Новая ТП 5-16/250 | 500/5 | 0.52
7903 | Дахадаевские РЭС | ПС Уркарах Новая | 5 | ТП 5-16/250 | 3 | с. Харбук | Молодёжная ул. | д. 28 | 26 | 19 | 17 | СИП | фасад-кирпич | К(1)-Б | ПВ | 1 | 42.160788 | 47.535721 | АС | Фидер №5 | 1 | 0 | СИПфасад-кирпичАС | 5 | Вариант №1.5 | Дахадаевские РЭС ПС Уркарах Новая ТП 5-16/250 | 500/5 | 0.52
7906 | Дахадаевские РЭС | ПС Уркарах Новая | 5 | ТП 5-16/250 | 3 | с. Харбук | Молодёжная ул. | д. 31 | 29 | 22 | 17 | СИП | фасад-кирпич | К(1)-Б | ПВ | 1 | 42.1604669 | 47.53627812 | АС | Фидер №5 | 1 | 0 | СИПфасад-кирпичАС | 5 | Вариант №1.5 | Дахадаевские РЭС ПС Уркарах Новая ТП 5-16/250 | 500/5 | 0.52
7908 | Дахадаевские РЭС | ПС Уркарах Новая | 5 | ТП 5-16/250 | 3 | с. Харбук | Молодёжная ул. | д. 24 | 34 | 24 | 20 | СИП | фасад-кирпич | К(1)-Б | ПВ | 1 | 42.1606099 | 47.53644687 | АС | Фидер №5 | 1 | 0 | СИПфасад-кирпичАС | 5 | Вариант №1.5 | Дахадаевские РЭС ПС Уркарах Новая ТП 5-16/250 | 500/5 | 0.52
7910 | Дахадаевские РЭС | ПС Уркарах Новая | 5 | ТП 5-16/250 | 3 | с. Харбук | Молодёжная ул. | д. 19 | 36 | 26 | 14 | СИП | фасад-кирпич | К(1)-Б | ПВ | 1 | 42.16003485 | 47.53755038 | АС | Фидер №5 | 1 | 0 | СИПфасад-кирпичАС | 5 | Вариант №1.5 | Дахадаевские РЭС ПС Уркарах Новая ТП 5-16/250 | 500/5 | 0.52
7913 | Дахадаевские РЭС | ПС Уркарах Новая | 5 | ТП 5-16/250 | 3 | с. Харбук | Молодёжная ул. | д. 15 | 38 | 28 | 22 | СИП | фасад-кирпич | К(1)-Б | ПВ | 1 | 42.15968954 | 47.53675586 | АС | Фидер №5 | 1 | 0 | СИПфасад-кирпичАС | 5 | Вариант №1.5 | Дахадаевские РЭС ПС Уркарах Новая ТП 5-16/250 | 500/5 | 0.52
7915 | Дахадаевские РЭС | ПС Уркарах Новая | 5 | ТП 5-16/250 | 3 | с. Харбук | Молодёжная ул. | д. 18 | 43 | 30 | 22 | СИП | фасад-кирпич | К(1)-Б | ПВ | 1 | 42.15985241 | 47.53894387 | АС | Фидер №5 | 1 | 0 | СИПфасад-кирпичАС | 5 | Вариант №1.5 | Дахадаевские РЭС ПС Уркарах Новая ТП 5-16/250 | 500/5 | 0.52
7917 | Дахадаевские РЭС | ПС Уркарах Новая | 5 | ТП 5-16/250 | 3 | с. Харбук | ул. К. М. Магомедова | д. 53 | 50 | 33 | 7 | СИП | фасад-кирпич | К(1)-Б | ПВ | 1 | 42.15811274 | 47.53477326 | АС | Фидер №5 | 1 | 0 | СИПфасад-кирпичАС | 5 | Вариант №1.5 | Дахадаевские РЭС ПС Уркарах Новая ТП 5-16/250 | 500/5 | 0.52
10534 | Дахадаевские РЭС | ПС Уркута | 2 | ТП 2-7/100 | 3 | с.Ураги | ул.А. Мансеева | д.9 | 1 | 1 | 21 | СИП | фасад-кирпич | К(1)-Б | ПВ | 1 | 42.065002 | 47.570229 | АС | Фидер №2 | 1 | 0 | СИПфасад-кирпичАС | 5 | Вариант №1.5 | Дахадаевские РЭС ПС Уркута ТП 2-7/100 | 200/5 | 0.51
10536 | Дахадаевские РЭС | ПС Уркута | 2 | ТП 2-7/100 | 3 | с.Ураги | ул.Восточная | д.2 | 2 | 3 | 17 | СИП | фасад-кирпич | К(1)-Б | ПВ | 1 | 42.065621 | 47.569576 | АС | Фидер №2 | 1 | 0 | СИПфасад-кирпичАС | 5 | Вариант №1.5 | Дахадаевские РЭС ПС Уркута ТП 2-7/100 | 200/5 | 0.51
10538 | Дахадаевские РЭС | ПС Уркута | 2 | ТП 2-7/100 | 3 | с.Ураги | ул.Восточная | д.1 | 3 | 5 | 12 | СИП | фасад-кирпич | К(1)-Б | ПВ | 1 | 42.065565 | 47.569342 | АС | Фидер №2 | 1 | 0 | СИПфасад-кирпичАС | 5 | Вариант №1.5 | Дахадаевские РЭС ПС Уркута ТП 2-7/100 | 200/5 | 0.51
10540 | Дахадаевские РЭС | ПС Уркута | 2 | ТП 2-7/100 | 3 | с.Ураги | ул.Восточная | д.4 | 4 | 7 | 8 | СИП | фасад-кирпич | К(1)-Б | ПВ | 1 | 42.066079 | 47.569388 | АС | Фидер №2 | 1 | 0 | СИПфасад-кирпичАС | 5 | Вариант №1.5 | Дахадаевские РЭС ПС Уркута ТП 2-7/100 | 200/5 | 0.51
10542 | Дахадаевские РЭС | ПС Уркута | 2 | ТП 2-7/100 | 3 | с.Ураги | ул.Школьная | д.4 | 5 | 9 | 19 | СИП | фасад-кирпич | К(1)-Б | ПВ | 1 | 42.066554 | 47.568768 | АС | Фидер №2 | 1 | 0 | СИПфасад-кирпичАС | 5 | Вариант №1.5 | Дахадаевские РЭС ПС Уркута ТП 2-7/100 | 200/5 | 0.51
10546 | Дахадаевские РЭС | ПС Уркута | 2 | ТП 2-7/100 | 3 | с.Ураги | ул.Центральная | д.3 | 9 | 17 | 10 | СИП | фасад-кирпич | К(1)-Б | ПВ | 1 | 42.066182 | 47.569013 | АС | Фидер №2 | 1 | 0 | СИПфасад-кирпичАС | 5 | Вариант №1.5 | Дахадаевские РЭС ПС Уркута ТП 2-7/100 | 200/5 | 0.51
10549 | Дахадаевские РЭС | ПС Уркута | 2 | ТП 2-7/100 | 3 | с.Ураги | ул.Центральная | д.1 | 10 | 21 | 11 | СИП | фасад-кирпич | К(1)-Б | ПВ | 1 | 42.065907 | 47.568998 | АС | Фидер №2 | 1 | 0 | СИПфасад-кирпичАС | 5 | Вариант №1.5 | Дахадаевские РЭС ПС Уркута ТП 2-7/100 | 200/5 | 0.51
11293 | Дахадаевские РЭС | ПС Уркута | 4 | ТП 4-2/100 | 3 | с. Урхнища | Центральная улица | д.32 | 2 | 2 | 20 | СИП | фасад-кирпич | К(1)-Б | ПВ | 1 | 42.082932 | 47.502936 | АС | Фидер №4 | 1 | 0 | СИПфасад-кирпичАС | 5 | Вариант №1.5 | Дахадаевские РЭС ПС Уркута ТП 4-2/100 | 200/5 | 0.54
11295 | Дахадаевские РЭС | ПС Уркута | 4 | ТП 4-2/100 | 3 | с. Урхнища | Центральная улица | д.21 | 6 | 4 | 8 | СИП | фасад-кирпич | К(1)-Б | ПВ | 1 | 42.0834532 | 47.50166233 | АС | Фидер №4 | 1 | 0 | СИПфасад-кирпичАС | 5 | Вариант №1.5 | Дахадаевские РЭС ПС Уркута ТП 4-2/100 | 200/5 | 0.54
11298 | Дахадаевские РЭС | ПС Уркута | 4 | ТП 4-2/100 | 3 | с. Урхнища | Центральная улица | д.19 | 7 | 7 | 13 | СИП | фасад-кирпич | К(1)-Б | ПВ | 1 | 42.083452 | 47.501085 | АС | Фидер №4 | 1 | 0 | СИПфасад-кирпичАС | 5 | Вариант №1.5 | Дахадаевские РЭС ПС Уркута ТП 4-2/100 | 200/5 | 0.54
11917 | Дахадаевские РЭС | ПС Уркута | 4 | ТП 4-15/160 | 3 | с. Хуршни | Набережная улица | д. 21 | 2 | 1 | 18 | СИП | фасад-кирпич | К(1)-Б | ПВ | 1 | 42.14398 | 47.491262 | АС | Фидер №4 | 1 | 0 | СИПфасад-кирпичАС | 5 | Вариант №1.5 | Дахадаевские РЭС ПС Уркута ТП 4-15/160 | 300/5 | 0.18
11919 | Дахадаевские РЭС | ПС Уркута | 4 | ТП 4-15/160 | 3 | с. Хуршни | Набережная улица | д. 22 | 2 | 3 | 20 | СИП | фасад-кирпич | К(1)-Б | ПВ | 1 | 42.144021 | 47.491071 | АС | Фидер №4 | 1 | 0 | СИПфасад-кирпичАС | 5 | Вариант №1.5 | Дахадаевские РЭС ПС Уркута ТП 4-15/160 | 300/5 | 0.18
11920 | Дахадаевские РЭС | ПС Уркута | 4 | ТП 4-15/160 | 3 | с. Хуршни | Набережная улица | д. 18 | 3 | 4 | 18 | СИП | фасад-кирпич | К(1)-Б | ПВ | 1 | 42.144427 | 47.490968 | АС | Фидер №4 | 1 | 0 | СИПфасад-кирпичАС | 5 | Вариант №1.5 | Дахадаевские РЭС ПС Уркута ТП 4-15/160 | 300/5 | 0.18
11921 | Дахадаевские РЭС | ПС Уркута | 4 | ТП 4-15/160 | 3 | с. Хуршни | Озёрная улица | д. 4 | 4 | 5 | 14 | СИП | фасад-кирпич | К(1)-Б | ПВ | 1 | 42.1445223806038 | 47.4904408041366 | АС | Фидер №4 | 1 | 0 | СИПфасад-кирпичАС | 5 | Вариант №1.5 | Дахадаевские РЭС ПС Уркута ТП 4-15/160 | 300/5 | 0.18
11923 | Дахадаевские РЭС | ПС Уркута | 4 | ТП 4-15/160 | 3 | с. Хуршни | Озёрная улица | д. 1 | 5 | 7 | 8 | СИП | фасад-кирпич | К(1)-Б | ПВ | 1 | 42.143996 | 47.490416 | АС | Фидер №4 | 1 | 0 | СИПфасад-кирпичАС | 5 | Вариант №1.5 | Дахадаевские РЭС ПС Уркута ТП 4-15/160 | 300/5 | 0.18
11927 | Дахадаевские РЭС | ПС Уркута | 4 | ТП 4-15/160 | 3 | с. Хуршни | Озёрная улица | д. 5 | 7 | 9 | 15 | СИП | фасад-кирпич | К(1)-Б | ПВ | 1 | 42.1447195708553 | 47.4904001136687 | АС | Фидер №4 | 1 | 0 | СИПфасад-кирпичАС | 5 | Вариант №1.5 | Дахадаевские РЭС ПС Уркута ТП 4-15/160 | 300/5 | 0.18
11928 | Дахадаевские РЭС | ПС Уркута | 4 | ТП 4-15/160 | 3 | с. Хуршни | Озёрная улица | д. 6 | 7 | 10 | 11 | СИП | фасад-кирпич | К(1)-Б | ПВ | 1 | 42.1448558914228 | 47.4903294977583 | АС | Фидер №4 | 1 | 0 | СИПфасад-кирпичАС | 5 | Вариант №1.5 | Дахадаевские РЭС ПС Уркута ТП 4-15/160 | 300/5 | 0.18
11929 | Дахадаевские РЭС | ПС Уркута | 4 | ТП 4-15/160 | 3 | с. Хуршни | Озёрная улица | д. 7 | 7 | 11 | 23 | СИП | фасад-кирпич | К(1)-Б | ПВ | 1 | 42.1450349648005 | 47.4902580295595 | АС | Фидер №4 | 1 | 0 | СИПфасад-кирпичАС | 5 | Вариант №1.5 | Дахадаевские РЭС ПС Уркута ТП 4-15/160 | 300/5 | 0.18
11930 | Дахадаевские РЭС | ПС Уркута | 4 | ТП 4-15/160 | 3 | с. Хуршни | Озёрная улица | д. 8 | 8 | 12 | 10 | СИП | фасад-кирпич | К(1)-Б | ПВ | 1 | 42.145213099915 | 47.4901712663696 | АС | Фидер №4 | 1 | 0 | СИПфасад-кирпичАС | 5 | Вариант №1.5 | Дахадаевские РЭС ПС Уркута ТП 4-15/160 | 300/5 | 0.18
11932 | Дахадаевские РЭС | ПС Уркута | 4 | ТП 4-15/160 | 3 | с. Хуршни | Озёрная улица | д. 10 | 9 | 13 | 10 | СИП | фасад-кирпич | К(1)-Б | ПВ | 1 | 42.1456106433133 | 47.4899329691083 | АС | Фидер №4 | 1 | 0 | СИПфасад-кирпичАС | 5 | Вариант №1.5 | Дахадаевские РЭС ПС Уркута ТП 4-15/160 | 300/5 | 0.18
11933 | Дахадаевские РЭС | ПС Уркута | 4 | ТП 4-15/160 | 3 | с. Хуршни | Озёрная улица | д. 11 | 10 | 14 | 8 | СИП | фасад-кирпич | К(1)-Б | ПВ | 1 | 42.145846 | 47.489888 | АС | Фидер №4 | 1 | 0 | СИПфасад-кирпичАС | 5 | Вариант №1.5 | Дахадаевские РЭС ПС Уркута ТП 4-15/160 | 300/5 | 0.18
11934 | Дахадаевские РЭС | ПС Уркута | 4 | ТП 4-15/160 | 3 | с. Хуршни | Озёрная улица | д. 12 | 10 | 15 | 19 | СИП | фасад-кирпич | К(1)-Б | ПВ | 1 | 42.1460081428056 | 47.4898885405466 | АС | Фидер №4 | 1 | 0 | СИПфасад-кирпичАС | 5 | Вариант №1.5 | Дахадаевские РЭС ПС Уркута ТП 4-15/160 | 300/5 | 0.18
11935 | Дахадаевские РЭС | ПС Уркута | 4 | ТП 4-15/160 | 3 | с. Хуршни | улица Дружбы | д. 2 | 12 | 16 | 15 | СИП | фасад-кирпич | К(1)-Б | ПВ | 1 | 42.145807 | 47.48931 | АС | Фидер №4 | 1 | 0 | СИПфасад-кирпичАС | 5 | Вариант №1.5 | Дахадаевские РЭС ПС Уркута ТП 4-15/160 | 300/5 | 0.18
11936 | Дахадаевские РЭС | ПС Уркута | 4 | ТП 4-15/160 | 3 | с. Хуршни | Озёрная улица | д. 13 | 13 | 17 | 9 | СИП | фасад-кирпич | К(1)-Б | ПВ | 1 | 42.1462494966187 | 47.4898190722805 | АС | Фидер №4 | 1 | 0 | СИПфасад-кирпичАС | 5 | Вариант №1.5 | Дахадаевские РЭС ПС Уркута ТП 4-15/160 | 300/5 | 0.18
11938 | Дахадаевские РЭС | ПС Уркута | 4 | ТП 4-15/160 | 3 | с. Хуршни | улица Дружбы | д. 34 | 14 | 18 | 9 | СИП | фасад-кирпич | К(1)-Б | ПВ | 1 | 42.146353 | 47.489411 | АС | Фидер №4 | 1 | 0 | СИПфасад-кирпичАС | 5 | Вариант №1.5 | Дахадаевские РЭС ПС Уркута ТП 4-15/160 | 300/5 | 0.18
11939 | Дахадаевские РЭС | ПС Уркута | 4 | ТП 4-15/160 | 3 | с. Хуршни | улица Дружбы | д. 31 | 16 | 20 | 9 | СИП | фасад-кирпич | К(1)-Б | ПВ | 1 | 42.146576 | 47.489375 | АС | Фидер №4 | 1 | 0 | СИПфасад-кирпичАС | 5 | Вариант №1.5 | Дахадаевские РЭС ПС Уркута ТП 4-15/160 | 300/5 | 0.18
11941 | Дахадаевские РЭС | ПС Уркута | 4 | ТП 4-15/160 | 3 | с. Хуршни | улица Дружбы | д. 5 | 19 | 22 | 8 | СИП | фасад-кирпич | К(1)-Б | ПВ | 1 | 42.14636 | 47.488624 | АС | Фидер №4 | 1 | 0 | СИПфасад-кирпичАС | 5 | Вариант №1.5 | Дахадаевские РЭС ПС Уркута ТП 4-15/160 | 300/5 | 0.18
11943 | Дахадаевские РЭС | ПС Уркута | 4 | ТП 4-15/160 | 3 | с. Хуршни | улица Дружбы | д. 6 | 20 | 23 | 7 | СИП | фасад-кирпич | К(1)-Б | ПВ | 1 | 42.146599 | 47.488518 | АС | Фидер №4 | 1 | 0 | СИПфасад-кирпичАС | 5 | Вариант №1.5 | Дахадаевские РЭС ПС Уркута ТП 4-15/160 | 300/5 | 0.18
11944 | Дахадаевские РЭС | ПС Уркута | 4 | ТП 4-15/160 | 3 | с. Хуршни | Лесная улица | д. 1 | 22 | 24 | 15 | СИП | фасад-кирпич | К(1)-Б | ПВ | 1 | 42.146338 | 47.487976 | АС | Фидер №4 | 1 | 0 | СИПфасад-кирпичАС | 5 | Вариант №1.5 | Дахадаевские РЭС ПС Уркута ТП 4-15/160 | 300/5 | 0.18
11946 | Дахадаевские РЭС | ПС Уркута | 4 | ТП 4-15/160 | 3 | с. Хуршни | Лесная улица | д. 10 | 24 | 26 | 21 | СИП | фасад-кирпич | К(1)-Б | ПВ | 1 | 42.146723 | 47.486885 | АС | Фидер №4 | 1 | 0 | СИПфасад-кирпичАС | 5 | Вариант №1.5 | Дахадаевские РЭС ПС Уркута ТП 4-15/160 | 300/5 | 0.18
11947 | Дахадаевские РЭС | ПС Уркута | 4 | ТП 4-15/160 | 3 | с. Хуршни | Лесная улица | д. 11 | 25 | 27 | 18 | СИП | фасад-кирпич | К(1)-Б | ПВ | 1 | 42.146432 | 47.48669 | АС | Фидер №4 | 1 | 0 | СИПфасад-кирпичАС | 5 | Вариант №1.5 | Дахадаевские РЭС ПС Уркута ТП 4-15/160 | 300/5 | 0.18
11948 | Дахадаевские РЭС | ПС Уркута | 4 | ТП 4-15/160 | 3 | с. Хуршни | улица Дружбы | д. 7 | 26 | 28 | 10 | СИП | фасад-кирпич | К(1)-Б | ПВ | 1 | 42.146907 | 47.488345 | АС | Фидер №4 | 1 | 0 | СИПфасад-кирпичАС | 5 | Вариант №1.5 | Дахадаевские РЭС ПС Уркута ТП 4-15/160 | 300/5 | 0.18
11949 | Дахадаевские РЭС | ПС Уркута | 4 | ТП 4-15/160 | 3 | с. Хуршни | улица Дружбы | д. 8 | 27 | 29 | 19 | СИП | фасад-кирпич | К(1)-Б | ПВ | 1 | 42.147177 | 47.488229 | АС | Фидер №4 | 1 | 0 | СИПфасад-кирпичАС | 5 | Вариант №1.5 | Дахадаевские РЭС ПС Уркута ТП 4-15/160 | 300/5 | 0.18
11950 | Дахадаевские РЭС | ПС Уркута | 4 | ТП 4-15/160 | 3 | с. Хуршни | улица Дружбы | д. 9 | 28 | 30 | 6 | СИП | фасад-кирпич | К(1)-Б | ПВ | 1 | 42.147505 | 47.487691 | АС | Фидер №4 | 1 | 0 | СИПфасад-кирпичАС | 5 | Вариант №1.5 | Дахадаевские РЭС ПС Уркута ТП 4-15/160 | 300/5 | 0.18
11951 | Дахадаевские РЭС | ПС Уркута | 4 | ТП 4-15/160 | 3 | с. Хуршни | Лесная улица | д. 3 | 30 | 31 | 12 | СИП | фасад-кирпич | К(1)-Б | ПВ | 1 | 42.147753 | 47.487321 | АС | Фидер №4 | 1 | 0 | СИПфасад-кирпичАС | 5 | Вариант №1.5 | Дахадаевские РЭС ПС Уркута ТП 4-15/160 | 300/5 | 0.18
11952 | Дахадаевские РЭС | ПС Уркута | 4 | ТП 4-15/160 | 3 | с. Хуршни | улица Дружбы | д. 27 | 31 | 32 | 12 | СИП | фасад-кирпич | К(1)-Б | ПВ | 1 | 42.1469414069146 | 47.4888932797149 | АС | Фидер №4 | 1 | 0 | СИПфасад-кирпичАС | 5 | Вариант №1.5 | Дахадаевские РЭС ПС Уркута ТП 4-15/160 | 300/5 | 0.18
11954 | Дахадаевские РЭС | ПС Уркута | 4 | ТП 4-15/160 | 3 | с. Хуршни | улица Дружбы | д. 23 | 32 | 33 | 21 | СИП | фасад-кирпич | К(1)-Б | ПВ | 1 | 42.14724 | 47.48852 | АС | Фидер №4 | 1 | 0 | СИПфасад-кирпичАС | 5 | Вариант №1.5 | Дахадаевские РЭС ПС Уркута ТП 4-15/160 | 300/5 | 0.18
11955 | Дахадаевские РЭС | ПС Уркута | 4 | ТП 4-15/160 | 3 | с. Хуршни | Озёрная улица | д. 19 | 34 | 34 | 14 | СИП | фасад-кирпич | К(1)-Б | ПВ | 1 | 42.147092 | 47.489804 | АС | Фидер №4 | 1 | 0 | СИПфасад-кирпичАС | 5 | Вариант №1.5 | Дахадаевские РЭС ПС Уркута ТП 4-15/160 | 300/5 | 0.18
11956 | Дахадаевские РЭС | ПС Уркута | 4 | ТП 4-15/160 | 3 | с. Хуршни | улица Дружбы | д. 28 | 35 | 35 | 18 | СИП | фасад-кирпич | К(1)-Б | ПВ | 1 | 42.147094 | 47.489252 | АС | Фидер №4 | 1 | 0 | СИПфасад-кирпичАС | 5 | Вариант №1.5 | Дахадаевские РЭС ПС Уркута ТП 4-15/160 | 300/5 | 0.18
11957 | Дахадаевские РЭС | ПС Уркута | 4 | ТП 4-15/160 | 3 | с. Хуршни | улица Дружбы | д. 26 | 37 | 36 | 23 | СИП | фасад-кирпич | К(1)-Б | ПВ | 1 | 42.147736 | 47.490071 | АС | Фидер №4 | 1 | 0 | СИПфасад-кирпичАС | 5 | Вариант №1.5 | Дахадаевские РЭС ПС Уркута ТП 4-15/160 | 300/5 | 0.18
11958 | Дахадаевские РЭС | ПС Уркута | 4 | ТП 4-15/160 | 3 | с. Хуршни | улица Дружбы | д. 25 | 38 | 37 | 7 | СИП | фасад-кирпич | К(1)-Б | ПВ | 1 | 42.147677 | 47.490308 | АС | Фидер №4 | 1 | 0 | СИПфасад-кирпичАС | 5 | Вариант №1.5 | Дахадаевские РЭС ПС Уркута ТП 4-15/160 | 300/5 | 0.18
11959 | Дахадаевские РЭС | ПС Уркута | 4 | ТП 4-15/160 | 3 | с. Хуршни | улица Дружбы | д. 24 | 39 | 38 | 23 | СИП | фасад-кирпич | К(1)-Б | ПВ | 1 | 42.147698 | 47.490745 | АС | Фидер №4 | 1 | 0 | СИПфасад-кирпичАС | 5 | Вариант №1.5 | Дахадаевские РЭС ПС Уркута ТП 4-15/160 | 300/5 | 0.18
11960 | Дахадаевские РЭС | ПС Уркута | 4 | ТП 4-15/160 | 3 | с. Хуршни | улица Дружбы | д. 23 | 39 | 39 | 23 | СИП | фасад-кирпич | К(1)-Б | ПВ | 1 | 42.1473892358952 | 47.4910559606485 | АС | Фидер №4 | 1 | 0 | СИПфасад-кирпичАС | 5 | Вариант №1.5 | Дахадаевские РЭС ПС Уркута ТП 4-15/160 | 300/5 | 0.18
11962 | Дахадаевские РЭС | ПС Уркута | 4 | ТП 4-15/160 | 3 | с. Хуршни | Озёрная улица | д. 21 | 40 | 40 | 14 | СИП | фасад-кирпич | К(1)-Б | ПВ | 1 | 42.1472872855884 | 47.4906972699781 | АС | Фидер №4 | 1 | 0 | СИПфасад-кирпичАС | 5 | Вариант №1.5 | Дахадаевские РЭС ПС Уркута ТП 4-15/160 | 300/5 | 0.18
11963 | Дахадаевские РЭС | ПС Уркута | 4 | ТП 4-15/160 | 3 | с. Хуршни | Озёрная улица | д. 20 | 40 | 41 | 12 | СИП | фасад-кирпич | К(1)-Б | ПВ | 1 | 42.147470356023 | 47.4905026601509 | АС | Фидер №4 | 1 | 0 | СИПфасад-кирпичАС | 5 | Вариант №1.5 | Дахадаевские РЭС ПС Уркута ТП 4-15/160 | 300/5 | 0.18
11964 | Дахадаевские РЭС | ПС Уркута | 4 | ТП 4-15/160 | 3 | с. Хуршни | Озёрная улица | д. 30 | 41 | 42 | 7 | СИП | фасад-кирпич | К(1)-Б | ПВ | 1 | 42.147869 | 47.489453 | АС | Фидер №4 | 1 | 0 | СИПфасад-кирпичАС | 5 | Вариант №1.5 | Дахадаевские РЭС ПС Уркута ТП 4-15/160 | 300/5 | 0.18
11965 | Дахадаевские РЭС | ПС Уркута | 4 | ТП 4-15/160 | 3 | с. Хуршни | Озёрная улица | д. 29 | 41 | 43 | 14 | СИП | фасад-кирпич | К(1)-Б | ПВ | 1 | 42.147957 | 47.489647 | АС | Фидер №4 | 1 | 0 | СИПфасад-кирпичАС | 5 | Вариант №1.5 | Дахадаевские РЭС ПС Уркута ТП 4-15/160 | 300/5 | 0.18
11966 | Дахадаевские РЭС | ПС Уркута | 4 | ТП 4-15/160 | 3 | с. Хуршни | Озёрная улица | д. 31 | 42 | 44 | 4 | СИП | фасад-кирпич | К(1)-Б | ПВ | 1 | 42.147738 | 47.489089 | АС | Фидер №4 | 1 | 0 | СИПфасад-кирпичАС | 5 | Вариант №1.5 | Дахадаевские РЭС ПС Уркута ТП 4-15/160 | 300/5 | 0.18
11967 | Дахадаевские РЭС | ПС Уркута | 4 | ТП 4-15/160 | 3 | с. Хуршни | улица Дружбы | д. 19 | 43 | 45 | 7 | СИП | фасад-кирпич | К(1)-Б | ПВ | 1 | 42.147843 | 47.488867 | АС | Фидер №4 | 1 | 0 | СИПфасад-кирпичАС | 5 | Вариант №1.5 | Дахадаевские РЭС ПС Уркута ТП 4-15/160 | 300/5 | 0.18
11969 | Дахадаевские РЭС | ПС Уркута | 4 | ТП 4-15/160 | 3 | с. Хуршни | улица Дружбы | д. 17 | 44 | 46 | 19 | СИП | фасад-кирпич | К(1)-Б | ПВ | 1 | 42.148158 | 47.489165 | АС | Фидер №4 | 1 | 0 | СИПфасад-кирпичАС | 5 | Вариант №1.5 | Дахадаевские РЭС ПС Уркута ТП 4-15/160 | 300/5 | 0.18
11971 | Дахадаевские РЭС | ПС Уркута | 4 | ТП 4-15/160 | 3 | с. Хуршни | улица Дружбы | д. 20 | 45 | 47 | 14 | СИП | фасад-кирпич | К(1)-Б | ПВ | 1 | 42.148054 | 47.48875 | АС | Фидер №4 | 1 | 0 | СИПфасад-кирпичАС | 5 | Вариант №1.5 | Дахадаевские РЭС ПС Уркута ТП 4-15/160 | 300/5 | 0.18
11973 | Дахадаевские РЭС | ПС Уркута | 4 | ТП 4-15/160 | 3 | с. Хуршни | улица Дружбы | д. 16 | 46 | 48 | 15 | СИП | фасад-кирпич | К(1)-Б | ПВ | 1 | 42.148402 | 47.489059 | АС | Фидер №4 | 1 | 0 | СИПфасад-кирпичАС | 5 | Вариант №1.5 | Дахадаевские РЭС ПС Уркута ТП 4-15/160 | 300/5 | 0.18
11975 | Дахадаевские РЭС | ПС Уркута | 4 | ТП 4-15/160 | 3 | с. Хуршни | улица Дружбы | д. 11 | 51 | 49 | 4 | СИП | фасад-кирпич | К(1)-Б | ПВ | 1 | 42.148076 | 47.487897 | АС | Фидер №4 | 1 | 0 | СИПфасад-кирпичАС | 5 | Вариант №1.5 | Дахадаевские РЭС ПС Уркута ТП 4-15/160 | 300/5 | 0.18
11976 | Дахадаевские РЭС | ПС Уркута | 4 | ТП 4-15/160 | 3 | с. Хуршни | Лесная улица | д. 6 | 53 | 50 | 13 | СИП | фасад-кирпич | К(1)-Б | ПВ | 1 | 42.148663 | 47.488233 | АС | Фидер №4 | 1 | 0 | СИПфасад-кирпичАС | 5 | Вариант №1.5 | Дахадаевские РЭС ПС Уркута ТП 4-15/160 | 300/5 | 0.18
11977 | Дахадаевские РЭС | ПС Уркута | 4 | ТП 4-15/160 | 3 | с. Хуршни | Лесная улица | д. 4 | 54 | 51 | 15 | СИП | фасад-кирпич | К(1)-Б | ПВ | 1 | 42.148411 | 47.487826 | АС | Фидер №4 | 1 | 0 | СИПфасад-кирпичАС | 5 | Вариант №1.5 | Дахадаевские РЭС ПС Уркута ТП 4-15/160 | 300/5 | 0.18
11978 | Дахадаевские РЭС | ПС Уркута | 4 | ТП 4-15/160 | 3 | с. Хуршни | Лесная улица | д. 5 | 55 | 52 | 11 | СИП | фасад-кирпич | К(1)-Б | ПВ | 1 | 42.148575 | 47.48761 | АС | Фидер №4 | 1 | 0 | СИПфасад-кирпичАС | 5 | Вариант №1.5 | Дахадаевские РЭС ПС Уркута ТП 4-15/160 | 300/5 | 0.18
11979 | Дахадаевские РЭС | ПС Уркута | 4 | ТП 4-15/160 | 3 | с. Хуршни | Лесная улица | д. 9 | 58 | 53 | 3 | СИП | фасад-кирпич | К(1)-Б | ПВ | 1 | 42.149138 | 47.487122 | АС | Фидер №4 | 1 | 0 | СИПфасад-кирпичАС | 5 | Вариант №1.5 | Дахадаевские РЭС ПС Уркута ТП 4-15/160 | 300/5 | 0.18
2488 | Дахадаевские РЭС | ПС Уркарах Новая | 1 | ТП 1-6/160 | 3 | с. Уркарах | ул. Партизанская | д. 67 | 7 | 6 | 8 | СИП | фасад-кирпич | К(1)-Б | ПВ | 1 | 42.1645616029417 | 47.6305147686759 | АС | Фидер №1 | 1 | 0 | СИПфасад-кирпичАС | 5 | Вариант №1.5 | Дахадаевские РЭС ПС Уркарах Новая ТП 1-6/160 | 300/5 | 0.35
2490 | Дахадаевские РЭС | ПС Уркарах Новая | 1 | ТП 1-6/160 | 3 | с. Уркарах | ул. Алиева Абдулгамида Курбановича | д. 4 | 7 | 8 | 15 | СИП | фасад-кирпич | К(1)-Б | ПВ | 1 | 42.164767 | 47.630685 | АС | Фидер №1 | 1 | 0 | СИПфасад-кирпичАС | 5 | Вариант №1.5 | Дахадаевские РЭС ПС Уркарах Новая ТП 1-6/160 | 300/5 | 0.35
2494 | Дахадаевские РЭС | ПС Уркарах Новая | 1 | ТП 1-6/160 | 3 | с. Уркарах | ул. Партизанская | д. 75 | 8 | 12 | 24 | СИП | фасад-кирпич | К(1)-Б | ПВ | 1 | 42.164502 | 47.630482 | АС | Фидер №1 | 1 | 0 | СИПфасад-кирпичАС | 5 | Вариант №1.5 | Дахадаевские РЭС ПС Уркарах Новая ТП 1-6/160 | 300/5 | 0.35
2499 | Дахадаевские РЭС | ПС Уркарах Новая | 1 | ТП 1-6/160 | 3 | с. Уркарах | ул. Партизанская | д. 30 | 10 | 17 | 9 | СИП | фасад-кирпич | К(1)-Б | ПВ | 1 | 42.1644507767125 | 47.6297951098984 | АС | Фидер №1 | 1 | 0 | СИПфасад-кирпичАС | 5 | Вариант №1.5 | Дахадаевские РЭС ПС Уркарах Новая ТП 1-6/160 | 300/5 | 0.35
2500 | Дахадаевские РЭС | ПС Уркарах Новая | 1 | ТП 1-6/160 | 3 | с. Уркарах | ул. Алиева Абдулгамида Курбановича | д. 19 | 11 | 18 | 7 | СИП | фасад-кирпич | К(1)-Б | ПВ | 1 | 42.164567 | 47.629495 | АС | Фидер №1 | 1 | 0 | СИПфасад-кирпичАС | 5 | Вариант №1.5 | Дахадаевские РЭС ПС Уркарах Новая ТП 1-6/160 | 300/5 | 0.35
2505 | Дахадаевские РЭС | ПС Уркарах Новая | 1 | ТП 1-6/160 | 3 | с. Уркарах | ул. Партизанская | д. 44 | 14 | 24 | 12 | СИП | фасад-кирпич | К(1)-Б | ПВ | 1 | 42.164147 | 47.631265 | АС | Фидер №1 | 1 | 0 | СИПфасад-кирпичАС | 5 | Вариант №1.5 | Дахадаевские РЭС ПС Уркарах Новая ТП 1-6/160 | 300/5 | 0.35
2511 | Дахадаевские РЭС | ПС Уркарах Новая | 1 | ТП 1-6/160 | 3 | с. Уркарах | ул. Партизанская | д. 10 | 17 | 31 | 17 | СИП | фасад-кирпич | К(1)-Б | ПВ | 1 | 42.1637689868986 | 47.6302175439718 | АС | Фидер №1 | 1 | 0 | СИПфасад-кирпичАС | 5 | Вариант №1.5 | Дахадаевские РЭС ПС Уркарах Новая ТП 1-6/160 | 300/5 | 0.35
2517 | Дахадаевские РЭС | ПС Уркарах Новая | 1 | ТП 1-6/160 | 3 | с. Уркарах | ул. Партизанская | д. 51 | 18 | 37 | 7 | СИП | фасад-кирпич | К(1)-Б | ПВ | 1 | 42.164079 | 47.631637 | АС | Фидер №1 | 1 | 0 | СИПфасад-кирпичАС | 5 | Вариант №1.5 | Дахадаевские РЭС ПС Уркарах Новая ТП 1-6/160 | 300/5 | 0.35
2526 | Дахадаевские РЭС | ПС Уркарах Новая | 1 | ТП 1-6/160 | 3 | с. Уркарах | ул. Партизанская | д. 57 | 25 | 47 | 4 | СИП | фасад-кирпич | К(1)-Б | ПВ | 1 | 42.164698 | 47.632115 | АС | Фидер №1 | 1 | 0 | СИПфасад-кирпичАС | 5 | Вариант №1.5 | Дахадаевские РЭС ПС Уркарах Новая ТП 1-6/160 | 300/5 | 0.35
2527 | Дахадаевские РЭС | ПС Уркарах Новая | 1 | ТП 1-6/160 | 3 | с. Уркарах | ул. Алиева Абдулгамида Курбановича | д. 12 | 25 | 48 | 16 | СИП | фасад-кирпич | К(1)-Б | ПВ | 1 | 42.1648749164981 | 47.6318921730504 | АС | Фидер №1 | 1 | 0 | СИПфасад-кирпичАС | 5 | Вариант №1.5 | Дахадаевские РЭС ПС Уркарах Новая ТП 1-6/160 | 300/5 | 0.35
2528 | Дахадаевские РЭС | ПС Уркарах Новая | 1 | ТП 1-6/160 | 3 | с. Уркарах | ул. Алиева Абдулгамида Курбановича | д. 16 | 25 | 49 | 13 | СИП | фасад-кирпич | К(1)-Б | ПВ | 1 | 42.165027 | 47.63218 | АС | Фидер №1 | 1 | 0 | СИПфасад-кирпичАС | 5 | Вариант №1.5 | Дахадаевские РЭС ПС Уркарах Новая ТП 1-6/160 | 300/5 | 0.35
2530 | Дахадаевские РЭС | ПС Уркарах Новая | 1 | ТП 1-6/160 | 3 | с. Уркарах | ул. Партизанская | д. 57 | 25 | 51 | 17 | СИП | фасад-кирпич | К(1)-Б | ПВ | 1 | 42.164698 | 47.632081 | АС | Фидер №1 | 1 | 0 | СИПфасад-кирпичАС | 5 | Вариант №1.5 | Дахадаевские РЭС ПС Уркарах Новая ТП 1-6/160 | 300/5 | 0.35
2536 | Дахадаевские РЭС | ПС Уркарах Новая | 1 | ТП 1-6/160 | 3 | с. Уркарах | ул. Школьная | д. 45 | 40 | 57 | 18 | СИП | фасад-кирпич | К(1)-Б | ПВ | 1 | 42.1674420741591 | 47.6345890190433 | АС | Фидер №1 | 1 | 0 | СИПфасад-кирпичАС | 5 | Вариант №1.5 | Дахадаевские РЭС ПС Уркарах Новая ТП 1-6/160 | 300/5 | 0.35
2539 | Дахадаевские РЭС | ПС Уркарах Новая | 1 | ТП 1-6/160 | 3 | с. Уркарах | ул. Школьная | д. 24 | 49 | 61 | 22 | СИП | фасад-кирпич | К(1)-Б | ПВ | 1 | 42.167549 | 47.632738 | АС | Фидер №1 | 1 | 0 | СИПфасад-кирпичАС | 5 | Вариант №1.5 | Дахадаевские РЭС ПС Уркарах Новая ТП 1-6/160 | 300/5 | 0.35
2543 | Дахадаевские РЭС | ПС Уркарах Новая | 1 | ТП 1-6/160 | 3 | с. Уркарах | ул. Школьная | д. 17 | 56 | 65 | 8 | СИП | фасад-кирпич | К(1)-Б | ПВ | 1 | 42.166678163782 | 47.6329702460417 | АС | Фидер №1 | 1 | 0 | СИПфасад-кирпичАС | 5 | Вариант №1.5 | Дахадаевские РЭС ПС Уркарах Новая ТП 1-6/160 | 300/5 | 0.35
2546 | Дахадаевские РЭС | ПС Уркарах Новая | 1 | ТП 1-6/160 | 3 | с. Уркарах | ул. Алисултанова Магомедгаджи Гусейновича | д. 5 | 60 | 69 | 14 | СИП | фасад-кирпич | К(1)-Б | ПВ | 1 | 42.1671959198274 | 47.6314297055682 | АС | Фидер №1 | 1 | 0 | СИПфасад-кирпичАС | 5 | Вариант №1.5 | Дахадаевские РЭС ПС Уркарах Новая ТП 1-6/160 | 300/5 | 0.35
2548 | Дахадаевские РЭС | ПС Уркарах Новая | 1 | ТП 1-6/160 | 3 | с. Уркарах | ул. Алисултанова Магомедгаджи Гусейновича | д. 13 | 66 | 73 | 8 | СИП | фасад-кирпич | К(1)-Б | ПВ | 1 | 42.166631 | 47.631045 | АС | Фидер №1 | 1 | 0 | СИПфасад-кирпичАС | 5 | Вариант №1.5 | Дахадаевские РЭС ПС Уркарах Новая ТП 1-6/160 | 300/5 | 0.35
2549 | Дахадаевские РЭС | ПС Уркарах Новая | 1 | ТП 1-6/160 | 3 | с. Уркарах | ул. Алисултанова Магомедгаджи Гусейновича | д. 11 | 66 | 74 | 13 | СИП | фасад-кирпич | К(1)-Б | ПВ | 1 | 42.166798 | 47.631 | АС | Фидер №1 | 1 | 0 | СИПфасад-кирпичАС | 5 | Вариант №1.5 | Дахадаевские РЭС ПС Уркарах Новая ТП 1-6/160 | 300/5 | 0.35
2550 | Дахадаевские РЭС | ПС Уркарах Новая | 1 | ТП 1-6/160 | 3 | с. Уркарах | ул. Алисултанова Магомедгаджи Гусейновича | д. 13 | 67 | 75 | 12 | СИП | фасад-кирпич | К(1)-Б | ПВ | 1 | 42.166628 | 47.630821 | АС | Фидер №1 | 1 | 0 | СИПфасад-кирпичАС | 5 | Вариант №1.5 | Дахадаевские РЭС ПС Уркарах Новая ТП 1-6/160 | 300/5 | 0.35
2552 | Дахадаевские РЭС | ПС Уркарах Новая | 1 | ТП 1-6/160 | 3 | с. Уркарах | ул. Школьная | д. 14 | 69 | 77 | 8 | СИП | фасад-кирпич | К(1)-Б | ПВ | 1 | 42.166364 | 47.63046 | АС | Фидер №1 | 1 | 0 | СИПфасад-кирпичАС | 5 | Вариант №1.5 | Дахадаевские РЭС ПС Уркарах Новая ТП 1-6/160 | 300/5 | 0.35
2554 | Дахадаевские РЭС | ПС Уркарах Новая | 1 | ТП 1-6/160 | 3 | с. Уркарах | ул. Алисултанова Магомедгаджи Гусейновича | д. 16 | 74 | 80 | 7 | СИП | фасад-кирпич | К(1)-Б | ПВ | 1 | 42.165188767766 | 47.6333112902685 | АС | Фидер №1 | 1 | 0 | СИПфасад-кирпичАС | 5 | Вариант №1.5 | Дахадаевские РЭС ПС Уркарах Новая ТП 1-6/160 | 300/5 | 0.35
2555 | Дахадаевские РЭС | ПС Уркарах Новая | 1 | ТП 1-6/160 | 3 | с. Уркарах | ул. Алисултанова Магомедгаджи Гусейновича | д. 23 | 75 | 81 | 16 | СИП | фасад-кирпич | К(1)-Б | ПВ | 1 | 42.165696 | 47.631789 | АС | Фидер №1 | 1 | 0 | СИПфасад-кирпичАС | 5 | Вариант №1.5 | Дахадаевские РЭС ПС Уркарах Новая ТП 1-6/160 | 300/5 | 0.35
2557 | Дахадаевские РЭС | ПС Уркарах Новая | 1 | ТП 1-6/160 | 3 | с. Уркарах | ул. Алисултанова Магомедгаджи Гусейновича | д. 33 | 76 | 83 | 6 | СИП | фасад-кирпич | К(1)-Б | ПВ | 1 | 42.1655355390082 | 47.6320560074515 | АС | Фидер №1 | 1 | 0 | СИПфасад-кирпичАС | 5 | Вариант №1.5 | Дахадаевские РЭС ПС Уркарах Новая ТП 1-6/160 | 300/5 | 0.35
2558 | Дахадаевские РЭС | ПС Уркарах Новая | 1 | ТП 1-6/160 | 3 | с. Уркарах | ул. Алисултанова Магомедгаджи Гусейновича | д. 35 | 76 | 84 | 8 | СИП | фасад-кирпич | К(1)-Б | ПВ | 1 | 42.1654881793349 | 47.6322175377527 | АС | Фидер №1 | 1 | 0 | СИПфасад-кирпичАС | 5 | Вариант №1.5 | Дахадаевские РЭС ПС Уркарах Новая ТП 1-6/160 | 300/5 | 0.35
2559 | Дахадаевские РЭС | ПС Уркарах Новая | 1 | ТП 1-6/160 | 3 | с. Уркарах | ул. Алисултанова Магомедгаджи Гусейновича | д. 19 | 78 | 85 | 17 | СИП | фасад-кирпич | К(1)-Б | ПВ | 1 | 42.165744 | 47.632377 | АС | Фидер №1 | 1 | 0 | СИПфасад-кирпичАС | 5 | Вариант №1.5 | Дахадаевские РЭС ПС Уркарах Новая ТП 1-6/160 | 300/5 | 0.35
8474 | Дахадаевские РЭС | ПС Уркарах Старая | 2 | ТП 2-3/100 | 3 | с. Уркарах | улица Радости | д.18 | 4 | 1 | 5 | СИП | фасад-кирпич | К(1)-Б | ПВ | 1 | 42.171757 | 47.6251 | АС | Фидер №2 | 1 | 0 | СИПфасад-кирпичАС | 5 | Вариант №1.5 | Дахадаевские РЭС ПС Уркарах Старая ТП 2-3/100 | 200/5 | 0.35
8480 | Дахадаевские РЭС | ПС Уркарах Старая | 2 | ТП 2-3/100 | 3 | с. Уркарах | улица Радости | д.56 | 9 | 7 | 5 | СИП | фасад-кирпич | К(1)-Б | ПВ | 1 | 42.170795 | 47.624402 | АС | Фидер №2 | 1 | 0 | СИПфасад-кирпичАС | 5 | Вариант №1.5 | Дахадаевские РЭС ПС Уркарах Старая ТП 2-3/100 | 200/5 | 0.35
8482 | Дахадаевские РЭС | ПС Уркарах Старая | 2 | ТП 2-3/100 | 3 | с. Уркарах | улица Радости | д.62 | 11 | 9 | 5 | СИП | фасад-кирпич | К(1)-Б | ПВ | 1 | 42.170758 | 47.623762 | АС | Фидер №2 | 1 | 0 | СИПфасад-кирпичАС | 5 | Вариант №1.5 | Дахадаевские РЭС ПС Уркарах Старая ТП 2-3/100 | 200/5 | 0.35
8483 | Дахадаевские РЭС | ПС Уркарах Старая | 2 | ТП 2-3/100 | 3 | с. Уркарах | улица Радости | д.60 | 13 | 10 | 5 | СИП | фасад-кирпич | К(1)-Б | ПВ | 1 | 42.170213 | 47.623679 | АС | Фидер №2 | 1 | 0 | СИПфасад-кирпичАС | 5 | Вариант №1.5 | Дахадаевские РЭС ПС Уркарах Старая ТП 2-3/100 | 200/5 | 0.35
8487 | Дахадаевские РЭС | ПС Уркарах Старая | 2 | ТП 2-3/100 | 3 | с. Уркарах | улица Радости | д.35 | 13 | 14 | 5 | СИП | фасад-кирпич | К(1)-Б | ПВ | 1 | 42.170148 | 47.624468 | АС | Фидер №2 | 1 | 0 | СИПфасад-кирпичАС | 5 | Вариант №1.5 | Дахадаевские РЭС ПС Уркарах Старая ТП 2-3/100 | 200/5 | 0.35
8556 | Дахадаевские РЭС | ПС Уркарах Старая | 2 | ТП 2-4/160 | 3 | с. Уркарах | Cеверная улица | д.2 | 2 | 1 | 17 | СИП | фасад-кирпич | К(1)-Б | ПВ | 1 | 42.17363 | 47.629359 | АС | Фидер №2 | 1 | 0 | СИПфасад-кирпичАС | 5 | Вариант №1.5 | Дахадаевские РЭС ПС Уркарах Старая ТП 2-4/160 | 300/5 | 0.3
8557 | Дахадаевские РЭС | ПС Уркарах Старая | 2 | ТП 2-4/160 | 3 | с. Уркарах | Cеверная улица | д.6 | 3 | 2 | 11 | СИП | фасад-кирпич | К(1)-Б | ПВ | 1 | 42.173779 | 47.629712 | АС | Фидер №2 | 1 | 0 | СИПфасад-кирпичАС | 5 | Вариант №1.5 | Дахадаевские РЭС ПС Уркарах Старая ТП 2-4/160 | 300/5 | 0.3
8559 | Дахадаевские РЭС | ПС Уркарах Старая | 2 | ТП 2-4/160 | 3 | с. Уркарах | улица Рамазанова Руслана Саидуллаевича | д.40 | 5 | 4 | 21 | СИП | фасад-кирпич | К(1)-Б | ПВ | 1 | 42.173878 | 47.628277 | АС | Фидер №2 | 1 | 0 | СИПфасад-кирпичАС | 5 | Вариант №1.5 | Дахадаевские РЭС ПС Уркарах Старая ТП 2-4/160 | 300/5 | 0.3
2249 | Дахадаевские РЭС | ПС Уркарах Новая | 1 | ТП 1-5/400 | 3 | с. Уркарах | ул. Магомеда Аттабекова | д. 5 | 3 | 4 | 8 | СИП | фасад-кирпич | К(1)-Б | ПВ | 1 | 42.162487 | 47.62976 | АС | Фидер №1 | 1 | 0 | СИПфасад-кирпичАС | 5 | Вариант №1.5 | Дахадаевские РЭС ПС Уркарах Новая ТП 1-5/400 | 800/5 | 0.25
2250 | Дахадаевские РЭС | ПС Уркарах Новая | 1 | ТП 1-5/400 | 3 | с. Уркарах | ул. Магомеда Аттабекова | д. 7 | 3 | 6 | 23 | СИП | фасад-кирпич | К(1)-Б | ПВ | 1 | 42.162584 | 47.629593 | АС | Фидер №1 | 1 | 0 | СИПфасад-кирпичАС | 5 | Вариант №1.5 | Дахадаевские РЭС ПС Уркарах Новая ТП 1-5/400 | 800/5 | 0.25
2252 | Дахадаевские РЭС | ПС Уркарах Новая | 1 | ТП 1-5/400 | 3 | с. Уркарах | ул. Магомеда Аттабекова | д. 6 | 6 | 9 | 21 | СИП | фасад-кирпич | К(1)-Б | ПВ | 1 | 42.161728 | 47.629362 | АС | Фидер №1 | 1 | 0 | СИПфасад-кирпичАС | 5 | Вариант №1.5 | Дахадаевские РЭС ПС Уркарах Новая ТП 1-5/400 | 800/5 | 0.25
2254 | Дахадаевские РЭС | ПС Уркарах Новая | 1 | ТП 1-5/400 | 3 | с. Уркарах | ул. Магомеда Аттабекова | д. 8 | 6 | 11 | 13 | СИП | фасад-кирпич | К(1)-Б | ПВ | 1 | 42.161791 | 47.629034 | АС | Фидер №1 | 1 | 0 | СИПфасад-кирпичАС | 5 | Вариант №1.5 | Дахадаевские РЭС ПС Уркарах Новая ТП 1-5/400 | 800/5 | 0.25
2255 | Дахадаевские РЭС | ПС Уркарах Новая | 1 | ТП 1-5/400 | 3 | с. Уркарах | ул. Магомеда Аттабекова | д. 18 | 10 | 12 | 17 | СИП | фасад-кирпич | К(1)-Б | ПВ | 1 | 42.16162 | 47.628283 | АС | Фидер №1 | 1 | 0 | СИПфасад-кирпичАС | 5 | Вариант №1.5 | Дахадаевские РЭС ПС Уркарах Новая ТП 1-5/400 | 800/5 | 0.25
2256 | Дахадаевские РЭС | ПС Уркарах Новая | 1 | ТП 1-5/400 | 3 | с. Уркарах | ул. Магомеда Аттабекова | д. 20 | 11 | 13 | 9 | СИП | фасад-кирпич | К(1)-Б | ПВ | 1 | 42.161726 | 47.628032 | АС | Фидер №1 | 1 | 0 | СИПфасад-кирпичАС | 5 | Вариант №1.5 | Дахадаевские РЭС ПС Уркарах Новая ТП 1-5/400 | 800/5 | 0.25
2257 | Дахадаевские РЭС | ПС Уркарах Новая | 1 | ТП 1-5/400 | 3 | с. Уркарах | ул. Магомеда Аттабекова | д. 44 | 12 | 14 | 11 | СИП | фасад-кирпич | К(1)-Б | ПВ | 1 | 42.161871 | 47.627737 | АС | Фидер №1 | 1 | 0 | СИПфасад-кирпичАС | 5 | Вариант №1.5 | Дахадаевские РЭС ПС Уркарах Новая ТП 1-5/400 | 800/5 | 0.25
2258 | Дахадаевские РЭС | ПС Уркарах Новая | 1 | ТП 1-5/400 | 3 | с. Уркарах | ул. Магомеда Аттабекова | д. 24 | 12 | 15 | 14 | СИП | фасад-кирпич | К(1)-Б | ПВ | 1 | 42.161698 | 47.627611 | АС | Фидер №1 | 1 | 0 | СИПфасад-кирпичАС | 5 | Вариант №1.5 | Дахадаевские РЭС ПС Уркарах Новая ТП 1-5/400 | 800/5 | 0.25
2259 | Дахадаевские РЭС | ПС Уркарах Новая | 1 | ТП 1-5/400 | 3 | с. Уркарах | ул. Магомеда Аттабекова | д. 40 | 13 | 18 | 20 | СИП | фасад-кирпич | К(1)-Б | ПВ | 1 | 42.161941 | 47.627422 | АС | Фидер №1 | 1 | 0 | СИПфасад-кирпичАС | 5 | Вариант №1.5 | Дахадаевские РЭС ПС Уркарах Новая ТП 1-5/400 | 800/5 | 0.25
2260 | Дахадаевские РЭС | ПС Уркарах Новая | 1 | ТП 1-5/400 | 3 | с. Уркарах | ул. Магомеда Аттабекова | д. 36 | 13 | 19 | 13 | СИП | фасад-кирпич | К(1)-Б | ПВ | 1 | 42.161885 | 47.62729 | АС | Фидер №1 | 1 | 0 | СИПфасад-кирпичАС | 5 | Вариант №1.5 | Дахадаевские РЭС ПС Уркарах Новая ТП 1-5/400 | 800/5 | 0.25
2261 | Дахадаевские РЭС | ПС Уркарах Новая | 1 | ТП 1-5/400 | 3 | с. Уркарах | ул. Магомеда Аттабекова | д. 42 | 13 | 20 | 11 | СИП | фасад-кирпич | К(1)-Б | ПВ | 1 | 42.161785 | 47.627454 | АС | Фидер №1 | 1 | 0 | СИПфасад-кирпичАС | 5 | Вариант №1.5 | Дахадаевские РЭС ПС Уркарах Новая ТП 1-5/400 | 800/5 | 0.25
2263 | Дахадаевские РЭС | ПС Уркарах Новая | 1 | ТП 1-5/400 | 3 | с. Уркарах | ул. Магомеда Аттабекова | д. 31 | 13 | 22 | 23 | СИП | фасад-кирпич | К(1)-Б | ПВ | 1 | 42.161784 | 47.627043 | АС | Фидер №1 | 1 | 0 | СИПфасад-кирпичАС | 5 | Вариант №1.5 | Дахадаевские РЭС ПС Уркарах Новая ТП 1-5/400 | 800/5 | 0.25
2266 | Дахадаевские РЭС | ПС Уркарах Новая | 1 | ТП 1-5/400 | 3 | с. Уркарах | ул. Магомеда Аттабекова | д. 28 | 13 | 25 | 13 | СИП | фасад-кирпич | К(1)-Б | ПВ | 1 | 42.161768 | 47.627166 | АС | Фидер №1 | 1 | 0 | СИПфасад-кирпичАС | 5 | Вариант №1.5 | Дахадаевские РЭС ПС Уркарах Новая ТП 1-5/400 | 800/5 | 0.25
2269 | Дахадаевские РЭС | ПС Уркарах Новая | 1 | ТП 1-5/400 | 3 | с. Уркарах | ул. Магомеда Аттабекова | д. 22 | 14 | 16 | 6 | СИП | фасад-кирпич | К(1)-Б | ПВ | 1 | 42.161543 | 47.627729 | АС | Фидер №1 | 1 | 0 | СИПфасад-кирпичАС | 5 | Вариант №1.5 | Дахадаевские РЭС ПС Уркарах Новая ТП 1-5/400 | 800/5 | 0.25
2271 | Дахадаевские РЭС | ПС Уркарах Новая | 1 | ТП 1-5/400 | 3 | с. Уркарах | ул. 8 Марта | д. 117 | 15 | 28 | 15 | СИП | фасад-кирпич | К(1)-Б | ПВ | 1 | 42.161349 | 47.627632 | АС | Фидер №1 | 1 | 0 | СИПфасад-кирпичАС | 5 | Вариант №1.5 | Дахадаевские РЭС ПС Уркарах Новая ТП 1-5/400 | 800/5 | 0.25
2275 | Дахадаевские РЭС | ПС Уркарах Новая | 1 | ТП 1-5/400 | 3 | с. Уркарах | ул. 8 Марта | д. 20 | 19 | 32 | 3 | СИП | фасад-кирпич | К(1)-Б | ПВ | 1 | 42.161038 | 47.62772 | АС | Фидер №1 | 1 | 0 | СИПфасад-кирпичАС | 5 | Вариант №1.5 | Дахадаевские РЭС ПС Уркарах Новая ТП 1-5/400 | 800/5 | 0.25
2277 | Дахадаевские РЭС | ПС Уркарах Новая | 1 | ТП 1-5/400 | 3 | с. Уркарах | ул. 8 Марта | д. 18 | 20 | 34 | 15 | СИП | фасад-кирпич | К(1)-Б | ПВ | 1 | 42.161109 | 47.627258 | АС | Фидер №1 | 1 | 0 | СИПфасад-кирпичАС | 5 | Вариант №1.5 | Дахадаевские РЭС ПС Уркарах Новая ТП 1-5/400 | 800/5 | 0.25
2278 | Дахадаевские РЭС | ПС Уркарах Новая | 1 | ТП 1-5/400 | 3 | с. Уркарах | ул. Магомеда Аттабекова | д. 21 | 21 | 35 | 11 | СИП | фасад-кирпич | К(1)-Б | ПВ | 1 | 42.161953 | 47.628227 | АС | Фидер №1 | 1 | 0 | СИПфасад-кирпичАС | 5 | Вариант №1.5 | Дахадаевские РЭС ПС Уркарах Новая ТП 1-5/400 | 800/5 | 0.25
2281 | Дахадаевские РЭС | ПС Уркарах Новая | 1 | ТП 1-5/400 | 3 | с. Уркарах | ул. Магомеда Аттабекова | д. 33 | 23 | 39 | 13 | СИП | фасад-кирпич | К(1)-Б | ПВ | 1 | 42.162242 | 47.627683 | АС | Фидер №1 | 1 | 0 | СИПфасад-кирпичАС | 5 | Вариант №1.5 | Дахадаевские РЭС ПС Уркарах Новая ТП 1-5/400 | 800/5 | 0.25
2284 | Дахадаевские РЭС | ПС Уркарах Новая | 1 | ТП 1-5/400 | 3 | с. Уркарах | ул. Магомеда Аттабекова | д. 35 | 23 | 42 | 13 | СИП | фасад-кирпич | К(1)-Б | ПВ | 1 | 42.1622 | 47.627465 | АС | Фидер №1 | 1 | 0 | СИПфасад-кирпичАС | 5 | Вариант №1.5 | Дахадаевские РЭС ПС Уркарах Новая ТП 1-5/400 | 800/5 | 0.25
2285 | Дахадаевские РЭС | ПС Уркарах Новая | 1 | ТП 1-5/400 | 3 | с. Уркарах | ул. Магомеда Аттабекова | д. 46 | 23 | 43 | 20 | СИП | фасад-кирпич | К(1)-Б | ПВ | 1 | 42.162123 | 47.627358 | АС | Фидер №1 | 1 | 0 | СИПфасад-кирпичАС | 5 | Вариант №1.5 | Дахадаевские РЭС ПС Уркарах Новая ТП 1-5/400 | 800/5 | 0.25
2286 | Дахадаевские РЭС | ПС Уркарах Новая | 1 | ТП 1-5/400 | 3 | с. Уркарах | ул. Магомеда Аттабекова | д. 34 | 24 | 44 | 26 | СИП | фасад-кирпич | К(1)-Б | ПВ | 1 | 42.162054 | 47.62713 | АС | Фидер №1 | 1 | 0 | СИПфасад-кирпичАС | 5 | Вариант №1.5 | Дахадаевские РЭС ПС Уркарах Новая ТП 1-5/400 | 800/5 | 0.25
2287 | Дахадаевские РЭС | ПС Уркарах Новая | 1 | ТП 1-5/400 | 3 | с. Уркарах | ул. Магомеда Аттабекова | д. 34 | 24 | 45 | 20 | СИП | фасад-кирпич | К(1)-Б | ПВ | 1 | 42.162034 | 47.627088 | АС | Фидер №1 | 1 | 0 | СИПфасад-кирпичАС | 5 | Вариант №1.5 | Дахадаевские РЭС ПС Уркарах Новая ТП 1-5/400 | 800/5 | 0.25
2289 | Дахадаевские РЭС | ПС Уркарах Новая | 1 | ТП 1-5/400 | 3 | с. Уркарах | ул. Магомеда Аттабекова | д. 35 | 24 | 47 | 15 | СИП | фасад-кирпич | К(1)-Б | ПВ | 1 | 42.16236 | 47.627412 | АС | Фидер №1 | 1 | 0 | СИПфасад-кирпичАС | 5 | Вариант №1.5 | Дахадаевские РЭС ПС Уркарах Новая ТП 1-5/400 | 800/5 | 0.25
2290 | Дахадаевские РЭС | ПС Уркарах Новая | 1 | ТП 1-5/400 | 3 | с. Уркарах | ул. Магомеда Аттабекова | д. 37 | 24 | 48 | 21 | СИП | фасад-кирпич | К(1)-Б | ПВ | 1 | 42.162431 | 47.627258 | АС | Фидер №1 | 1 | 0 | СИПфасад-кирпичАС | 5 | Вариант №1.5 | Дахадаевские РЭС ПС Уркарах Новая ТП 1-5/400 | 800/5 | 0.25
2291 | Дахадаевские РЭС | ПС Уркарах Новая | 1 | ТП 1-5/400 | 3 | с. Уркарах | ул. Магомеда Аттабекова | д. 48 | 24 | 49 | 18 | СИП | фасад-кирпич | К(1)-Б | ПВ | 1 | 42.16218 | 47.627002 | АС | Фидер №1 | 1 | 0 | СИПфасад-кирпичАС | 5 | Вариант №1.5 | Дахадаевские РЭС ПС Уркарах Новая ТП 1-5/400 | 800/5 | 0.25
2292 | Дахадаевские РЭС | ПС Уркарах Новая | 1 | ТП 1-5/400 | 3 | с. Уркарах | ул. 8 Марта | д. 111 | 25 | 52 | 25 | СИП | фасад-кирпич | К(1)-Б | ПВ | 1 | 42.162218 | 47.626597 | АС | Фидер №1 | 1 | 0 | СИПфасад-кирпичАС | 5 | Вариант №1.5 | Дахадаевские РЭС ПС Уркарах Новая ТП 1-5/400 | 800/5 | 0.25
2293 | Дахадаевские РЭС | ПС Уркарах Новая | 1 | ТП 1-5/400 | 3 | с. Уркарах | ул. 8 Марта | д. 105 | 26 | 53 | 8 | СИП | фасад-кирпич | К(1)-Б | ПВ | 1 | 42.162388 | 47.626637 | АС | Фидер №1 | 1 | 0 | СИПфасад-кирпичАС | 5 | Вариант №1.5 | Дахадаевские РЭС ПС Уркарах Новая ТП 1-5/400 | 800/5 | 0.25
2294 | Дахадаевские РЭС | ПС Уркарах Новая | 1 | ТП 1-5/400 | 3 | с. Уркарах | ул. 8 Марта | д. 103 | 26 | 54 | 7 | СИП | фасад-кирпич | К(1)-Б | ПВ | 1 | 42.162468 | 47.626554 | АС | Фидер №1 | 1 | 0 | СИПфасад-кирпичАС | 5 | Вариант №1.5 | Дахадаевские РЭС ПС Уркарах Новая ТП 1-5/400 | 800/5 | 0.25
2295 | Дахадаевские РЭС | ПС Уркарах Новая | 1 | ТП 1-5/400 | 3 | с. Уркарах | ул. 8 Марта | д. 107 | 26 | 56 | 16 | СИП | фасад-кирпич | К(1)-Б | ПВ | 1 | 42.162402 | 47.62638 | АС | Фидер №1 | 1 | 0 | СИПфасад-кирпичАС | 5 | Вариант №1.5 | Дахадаевские РЭС ПС Уркарах Новая ТП 1-5/400 | 800/5 | 0.25
2296 | Дахадаевские РЭС | ПС Уркарах Новая | 1 | ТП 1-5/400 | 3 | с. Уркарах | ул. 8 Марта | д. 101 | 26 | 57 | 13 | СИП | фасад-кирпич | К(1)-Б | ПВ | 1 | 42.16241 | 47.626725 | АС | Фидер №1 | 1 | 0 | СИПфасад-кирпичАС | 5 | Вариант №1.5 | Дахадаевские РЭС ПС Уркарах Новая ТП 1-5/400 | 800/5 | 0.25
2297 | Дахадаевские РЭС | ПС Уркарах Новая | 1 | ТП 1-5/400 | 3 | с. Уркарах | ул. 8 Марта | д. 99 | 27 | 58 | 6 | СИП | фасад-кирпич | К(1)-Б | ПВ | 1 | 42.162595 | 47.626661 | АС | Фидер №1 | 1 | 0 | СИПфасад-кирпичАС | 5 | Вариант №1.5 | Дахадаевские РЭС ПС Уркарах Новая ТП 1-5/400 | 800/5 | 0.25
2300 | Дахадаевские РЭС | ПС Уркарах Новая | 1 | ТП 1-5/400 | 3 | с. Уркарах | ул. 8 Марта | д. 12 | 29 | 61 | 11 | СИП | фасад-кирпич | К(1)-Б | ПВ | 1 | 42.162007 | 47.626257 | АС | Фидер №1 | 1 | 0 | СИПфасад-кирпичАС | 5 | Вариант №1.5 | Дахадаевские РЭС ПС Уркарах Новая ТП 1-5/400 | 800/5 | 0.25
2301 | Дахадаевские РЭС | ПС Уркарах Новая | 1 | ТП 1-5/400 | 3 | с. Уркарах | ул. 8 Марта | д. 115 | 30 | 62 | 7 | СИП | фасад-кирпич | К(1)-Б | ПВ | 1 | 42.1619 | 47.626509 | АС | Фидер №1 | 1 | 0 | СИПфасад-кирпичАС | 5 | Вариант №1.5 | Дахадаевские РЭС ПС Уркарах Новая ТП 1-5/400 | 800/5 | 0.25
2304 | Дахадаевские РЭС | ПС Уркарах Новая | 1 | ТП 1-5/400 | 3 | с. Уркарах | ул. 8 Марта | д. 113 | 30 | 65 | 8 | СИП | фасад-кирпич | К(1)-Б | ПВ | 1 | 42.162009 | 47.626565 | АС | Фидер №1 | 1 | 0 | СИПфасад-кирпичАС | 5 | Вариант №1.5 | Дахадаевские РЭС ПС Уркарах Новая ТП 1-5/400 | 800/5 | 0.25
2305 | Дахадаевские РЭС | ПС Уркарах Новая | 1 | ТП 1-5/400 | 3 | с. Уркарах | ул. 8 Марта | д. 109 | 30 | 66 | 8 | СИП | фасад-кирпич | К(1)-Б | ПВ | 1 | 42.161986 | 47.626491 | АС | Фидер №1 | 1 | 0 | СИПфасад-кирпичАС | 5 | Вариант №1.5 | Дахадаевские РЭС ПС Уркарах Новая ТП 1-5/400 | 800/5 | 0.25
2307 | Дахадаевские РЭС | ПС Уркарах Новая | 1 | ТП 1-5/400 | 3 | с. Уркарах | ул. Магомеда Аттабекова | д. 10 | 33 | 69 | 8 | СИП | фасад-кирпич | К(1)-Б | ПВ | 1 | 42.161411 | 47.629157 | АС | Фидер №1 | 1 | 0 | СИПфасад-кирпичАС | 5 | Вариант №1.5 | Дахадаевские РЭС ПС Уркарах Новая ТП 1-5/400 | 800/5 | 0.25
2308 | Дахадаевские РЭС | ПС Уркарах Новая | 1 | ТП 1-5/400 | 3 | с. Уркарах | ул. Курбанова Гаджи Курбановича | д. 34 | 33 | 71 | 11 | СИП | фасад-кирпич | К(1)-Б | ПВ | 1 | 42.161272 | 47.629063 | АС | Фидер №1 | 1 | 0 | СИПфасад-кирпичАС | 5 | Вариант №1.5 | Дахадаевские РЭС ПС Уркарах Новая ТП 1-5/400 | 800/5 | 0.25
2309 | Дахадаевские РЭС | ПС Уркарах Новая | 1 | ТП 1-5/400 | 3 | с. Уркарах | ул. Курбанова Гаджи Курбановича | д. 16 | 34 | 72 | 4 | СИП | фасад-кирпич | К(1)-Б | ПВ | 1 | 42.161235 | 47.629365 | АС | Фидер №1 | 1 | 0 | СИПфасад-кирпичАС | 5 | Вариант №1.5 | Дахадаевские РЭС ПС Уркарах Новая ТП 1-5/400 | 800/5 | 0.25
2310 | Дахадаевские РЭС | ПС Уркарах Новая | 1 | ТП 1-5/400 | 3 | с. Уркарах | ул. Курбанова Гаджи Курбановича | д. 26 | 34 | 73 | 8 | СИП | фасад-кирпич | К(1)-Б | ПВ | 1 | 42.16132 | 47.629377 | АС | Фидер №1 | 1 | 0 | СИПфасад-кирпичАС | 5 | Вариант №1.5 | Дахадаевские РЭС ПС Уркарах Новая ТП 1-5/400 | 800/5 | 0.25
2311 | Дахадаевские РЭС | ПС Уркарах Новая | 1 | ТП 1-5/400 | 3 | с. Уркарах | ул. Магомеда Аттабекова | д. 4 | 35 | 75 | 8 | СИП | фасад-кирпич | К(1)-Б | ПВ | 1 | 42.161349 | 47.62868 | АС | Фидер №1 | 1 | 0 | СИПфасад-кирпичАС | 5 | Вариант №1.5 | Дахадаевские РЭС ПС Уркарах Новая ТП 1-5/400 | 800/5 | 0.25
2323 | Дахадаевские РЭС | ПС Уркарах Новая | 1 | ТП 1-5/400 | 4 | с. Уркарах | ул. Партизанская | д. 8 | 4 | 8 | 17 | СИП | фасад-кирпич | К(1)-Б | ПВ | 1 | 42.16361 | 47.630438 | АС | Фидер №1 | 1 | 0 | СИПфасад-кирпичАС | 5 | Вариант №1.5 | Дахадаевские РЭС ПС Уркарах Новая ТП 1-5/400 | 800/5 | 0.25
2331 | Дахадаевские РЭС | ПС Уркарах Новая | 1 | ТП 1-5/400 | 4 | с. Уркарах | ул. Курбанова Гаджи Курбановича | д. 2 | 7 | 22 | 16 | СИП | фасад-кирпич | К(1)-Б | ПВ | 1 | 42.162357 | 47.630103 | АС | Фидер №1 | 1 | 0 | СИПфасад-кирпичАС | 5 | Вариант №1.5 | Дахадаевские РЭС ПС Уркарах Новая ТП 1-5/400 | 800/5 | 0.25
2332 | Дахадаевские РЭС | ПС Уркарах Новая | 1 | ТП 1-5/400 | 4 | с. Уркарах | ул. Курбанова Гаджи Курбановича | д. 5 | 8 | 23 | 7 | СИП | фасад-кирпич | К(1)-Б | ПВ | 1 | 42.162253 | 47.630615 | АС | Фидер №1 | 1 | 0 | СИПфасад-кирпичАС | 5 | Вариант №1.5 | Дахадаевские РЭС ПС Уркарах Новая ТП 1-5/400 | 800/5 | 0.25
2333 | Дахадаевские РЭС | ПС Уркарах Новая | 1 | ТП 1-5/400 | 4 | с. Уркарах | ул. Курбанова Гаджи Курбановича | д. 3 | 8 | 24 | 9 | СИП | фасад-кирпич | К(1)-Б | ПВ | 1 | 42.162373 | 47.630522 | АС | Фидер №1 | 1 | 0 | СИПфасад-кирпичАС | 5 | Вариант №1.5 | Дахадаевские РЭС ПС Уркарах Новая ТП 1-5/400 | 800/5 | 0.25
2334 | Дахадаевские РЭС | ПС Уркарах Новая | 1 | ТП 1-5/400 | 4 | с. Уркарах | ул. Курбанова Гаджи Курбановича | д. 3 | 8 | 25 | 13 | СИП | фасад-кирпич | К(1)-Б | ПВ | 1 | 42.16243 | 47.630619 | АС | Фидер №1 | 1 | 0 | СИПфасад-кирпичАС | 5 | Вариант №1.5 | Дахадаевские РЭС ПС Уркарах Новая ТП 1-5/400 | 800/5 | 0.25
2341 | Дахадаевские РЭС | ПС Уркарах Новая | 1 | ТП 1-5/400 | 4 | с. Уркарах | ул. Курбанова Гаджи Курбановича | д. 8 | 11 | 33 | 15 | СИП | фасад-кирпич | К(1)-Б | ПВ | 1 | 42.161803 | 47.629875 | АС | Фидер №1 | 1 | 0 | СИПфасад-кирпичАС | 5 | Вариант №1.5 | Дахадаевские РЭС ПС Уркарах Новая ТП 1-5/400 | 800/5 | 0.25
2343 | Дахадаевские РЭС | ПС Уркарах Новая | 1 | ТП 1-5/400 | 4 | с. Уркарах | ул. Курбанова Гаджи Курбановича | д. 16 | 11 | 82 | 3 | СИП | фасад-кирпич | К(1)-Б | ПВ | 1 | 42.161873 | 47.63006 | АС | Фидер №1 | 1 | 0 | СИПфасад-кирпичАС | 5 | Вариант №1.5 | Дахадаевские РЭС ПС Уркарах Новая ТП 1-5/400 | 800/5 | 0.25
2344 | Дахадаевские РЭС | ПС Уркарах Новая | 1 | ТП 1-5/400 | 4 | с. Уркарах | ул. Курбанова Гаджи Курбановича | д. 10 | 12 | 35 | 7 | СИП | фасад-кирпич | К(1)-Б | ПВ | 1 | 42.161765 | 47.630257 | АС | Фидер №1 | 1 | 0 | СИПфасад-кирпичАС | 5 | Вариант №1.5 | Дахадаевские РЭС ПС Уркарах Новая ТП 1-5/400 | 800/5 | 0.25
2345 | Дахадаевские РЭС | ПС Уркарах Новая | 1 | ТП 1-5/400 | 4 | с. Уркарах | ул. Курбанова Гаджи Курбановича | д. 12 | 13 | 36 | 6 | СИП | фасад-кирпич | К(1)-Б | ПВ | 1 | 42.161583 | 47.630335 | АС | Фидер №1 | 1 | 0 | СИПфасад-кирпичАС | 5 | Вариант №1.5 | Дахадаевские РЭС ПС Уркарах Новая ТП 1-5/400 | 800/5 | 0.25
2348 | Дахадаевские РЭС | ПС Уркарах Новая | 1 | ТП 1-5/400 | 4 | с. Уркарах | ул. Мира Труда | д. 2 | 15 | 40 | 13 | СИП | фасад-кирпич | К(1)-Б | ПВ | 1 | 42.161243 | 47.630386 | АС | Фидер №1 | 1 | 0 | СИПфасад-кирпичАС | 5 | Вариант №1.5 | Дахадаевские РЭС ПС Уркарах Новая ТП 1-5/400 | 800/5 | 0.25
2350 | Дахадаевские РЭС | ПС Уркарах Новая | 1 | ТП 1-5/400 | 4 | с. Уркарах | ул. Курбанова Гаджи Курбановича | д. 20 | 16 | 42 | 10 | СИП | фасад-кирпич | К(1)-Б | ПВ | 1 | 42.161395 | 47.62994 | АС | Фидер №1 | 1 | 0 | СИПфасад-кирпичАС | 5 | Вариант №1.5 | Дахадаевские РЭС ПС Уркарах Новая ТП 1-5/400 | 800/5 | 0.25
2368 | Дахадаевские РЭС | ПС Уркарах Новая | 1 | ТП 1-5/400 | 4 | с. Уркарах | ул. Курбанова Гаджи Курбановича | д. 25 | 31 | 61 | 9 | СИП | фасад-кирпич | К(1)-Б | ПВ | 1 | 42.160543 | 47.629453 | АС | Фидер №1 | 1 | 0 | СИПфасад-кирпичАС | 5 | Вариант №1.5 | Дахадаевские РЭС ПС Уркарах Новая ТП 1-5/400 | 800/5 | 0.25
2369 | Дахадаевские РЭС | ПС Уркарах Новая | 1 | ТП 1-5/400 | 4 | с. Уркарах | ул. Курбанова Гаджи Курбановича | д. 27 | 31 | 62 | 12 | СИП | фасад-кирпич | К(1)-Б | ПВ | 1 | 42.160563 | 47.629338 | АС | Фидер №1 | 1 | 0 | СИПфасад-кирпичАС | 5 | Вариант №1.5 | Дахадаевские РЭС ПС Уркарах Новая ТП 1-5/400 | 800/5 | 0.25
2372 | Дахадаевские РЭС | ПС Уркарах Новая | 1 | ТП 1-5/400 | 4 | с. Уркарах | ул. Курбанова Гаджи Курбановича | д. 44 | 32 | 65 | 19 | СИП | фасад-кирпич | К(1)-Б | ПВ | 1 | 42.161057 | 47.62861 | АС | Фидер №1 | 1 | 0 | СИПфасад-кирпичАС | 5 | Вариант №1.5 | Дахадаевские РЭС ПС Уркарах Новая ТП 1-5/400 | 800/5 | 0.25
2379 | Дахадаевские РЭС | ПС Уркарах Новая | 1 | ТП 1-5/400 | 4 | с. Уркарах | ул. Курбанова Гаджи Курбановича | д. 35 | 36 | 73 | 25 | СИП | фасад-кирпич | К(1)-Б | ПВ | 1 | 42.160584 | 47.628558 | АС | Фидер №1 | 1 | 0 | СИПфасад-кирпичАС | 5 | Вариант №1.5 | Дахадаевские РЭС ПС Уркарах Новая ТП 1-5/400 | 800/5 | 0.25
2380 | Дахадаевские РЭС | ПС Уркарах Новая | 1 | ТП 1-5/400 | 4 | с. Уркарах | ул. Курбанова Гаджи Курбановича | д. 60 | 37 | 74 | 11 | СИП | фасад-кирпич | К(1)-Б | ПВ | 1 | 42.160438 | 47.627955 | АС | Фидер №1 | 1 | 0 | СИПфасад-кирпичАС | 5 | Вариант №1.5 | Дахадаевские РЭС ПС Уркарах Новая ТП 1-5/400 | 800/5 | 0.25
2381 | Дахадаевские РЭС | ПС Уркарах Новая | 1 | ТП 1-5/400 | 4 | с. Уркарах | ул. Курбанова Гаджи Курбановича | д. 62 | 37 | 75 | 18 | СИП | фасад-кирпич | К(1)-Б | ПВ | 1 | 42.160177 | 47.627949 | АС | Фидер №1 | 1 | 0 | СИПфасад-кирпичАС | 5 | Вариант №1.5 | Дахадаевские РЭС ПС Уркарах Новая ТП 1-5/400 | 800/5 | 0.25
2382 | Дахадаевские РЭС | ПС Уркарах Новая | 1 | ТП 1-5/400 | 4 | с. Уркарах | ул. Курбанова Гаджи Курбановича | д. 54 | 37 | 76 | 20 | СИП | фасад-кирпич | К(1)-Б | ПВ | 1 | 42.160472 | 47.627626 | АС | Фидер №1 | 1 | 0 | СИПфасад-кирпичАС | 5 | Вариант №1.5 | Дахадаевские РЭС ПС Уркарах Новая ТП 1-5/400 | 800/5 | 0.25
2383 | Дахадаевские РЭС | ПС Уркарах Новая | 1 | ТП 1-5/400 | 4 | с. Уркарах | ул. Курбанова Гаджи Курбановича | д. 52 | 38 | 77 | 23 | СИП | фасад-кирпич | К(1)-Б | ПВ | 1 | 42.160765 | 47.627725 | АС | Фидер №1 | 1 | 0 | СИПфасад-кирпичАС | 5 | Вариант №1.5 | Дахадаевские РЭС ПС Уркарах Новая ТП 1-5/400 | 800/5 | 0.25
6027 | Дахадаевские РЭС | ПС Уркарах Новая | 4 | ТП 4-5/400 | 3 | с. Уркарах | ул. Курбанова Сулайбана Курбановича | д.197 | 1 | 2 | 15 | СИП | фасад-кирпич | К(1)-Б | ПВ | 1 | 42.15470375 | 47.64379609 | АС | Фидер №4 | 1 | 0 | СИПфасад-кирпичАС | 5 | Вариант №1.5 | Дахадаевские РЭС ПС Уркарах Новая ТП 4-5/400 | 800/5 | 0.31
6028 | Дахадаевские РЭС | ПС Уркарах Новая | 4 | ТП 4-5/400 | 3 | с. Уркарах | ул. Уркарахская | д.2 | 2 | 3 | 17 | СИП | фасад-кирпич | К(1)-Б | ПВ | 1 | 42.1551576 | 47.64334711 | АС | Фидер №4 | 1 | 0 | СИПфасад-кирпичАС | 5 | Вариант №1.5 | Дахадаевские РЭС ПС Уркарах Новая ТП 4-5/400 | 800/5 | 0.31
6029 | Дахадаевские РЭС | ПС Уркарах Новая | 4 | ТП 4-5/400 | 3 | с. Уркарах | ул. Уркарахская | д.6 | 5 | 6 | 25 | СИП | фасад-кирпич | К(1)-Б | ПВ | 1 | 42.15535492 | 47.64459765 | АС | Фидер №4 | 1 | 0 | СИПфасад-кирпичАС | 5 | Вариант №1.5 | Дахадаевские РЭС ПС Уркарах Новая ТП 4-5/400 | 800/5 | 0.31
6031 | Дахадаевские РЭС | ПС Уркарах Новая | 4 | ТП 4-5/400 | 3 | с. Уркарах | ул. Курбанова Сулайбана Курбановича | д.201 | 7 | 9 | 13 | СИП | фасад-кирпич | К(1)-Б | ПВ | 1 | 42.1547697 | 47.64521796 | АС | Фидер №4 | 1 | 0 | СИПфасад-кирпичАС | 5 | Вариант №1.5 | Дахадаевские РЭС ПС Уркарах Новая ТП 4-5/400 | 800/5 | 0.31
6032 | Дахадаевские РЭС | ПС Уркарах Новая | 4 | ТП 4-5/400 | 3 | с. Уркарах | ул. Курбанова Сулайбана Курбановича | д.179 | 8 | 10 | 9 | СИП | фасад-кирпич | К(1)-Б | ПВ | 1 | 42.15433187 | 47.64553965 | АС | Фидер №4 | 1 | 0 | СИПфасад-кирпичАС | 5 | Вариант №1.5 | Дахадаевские РЭС ПС Уркарах Новая ТП 4-5/400 | 800/5 | 0.31
6033 | Дахадаевские РЭС | ПС Уркарах Новая | 4 | ТП 4-5/400 | 3 | с. Уркарах | ул. Уркарахская | д.18 | 11 | 11 | 16 | СИП | фасад-кирпич | К(1)-Б | ПВ | 1 | 42.154745 | 47.648016 | АС | Фидер №4 | 1 | 0 | СИПфасад-кирпичАС | 5 | Вариант №1.5 | Дахадаевские РЭС ПС Уркарах Новая ТП 4-5/400 | 800/5 | 0.31
6034 | Дахадаевские РЭС | ПС Уркарах Новая | 4 | ТП 4-5/400 | 3 | с. Уркарах | ул. Уркарахская | д.16 | 11 | 12 | 17 | СИП | фасад-кирпич | К(1)-Б | ПВ | 1 | 42.155032 | 47.647688 | АС | Фидер №4 | 1 | 0 | СИПфасад-кирпичАС | 5 | Вариант №1.5 | Дахадаевские РЭС ПС Уркарах Новая ТП 4-5/400 | 800/5 | 0.31
6036 | Дахадаевские РЭС | ПС Уркарах Новая | 4 | ТП 4-5/400 | 3 | с. Уркарах | ул. Уркарахская | д.3 | 13 | 14 | 18 | СИП | фасад-кирпич | К(1)-Б | ПВ | 1 | 42.15553385 | 47.64413586 | АС | Фидер №4 | 1 | 0 | СИПфасад-кирпичАС | 5 | Вариант №1.5 | Дахадаевские РЭС ПС Уркарах Новая ТП 4-5/400 | 800/5 | 0.31
6037 | Дахадаевские РЭС | ПС Уркарах Новая | 4 | ТП 4-5/400 | 3 | с. Уркарах | ул. Уркарахская | д.5 | 14 | 15 | 21 | СИП | фасад-кирпич | К(1)-Б | ПВ | 1 | 42.15567863 | 47.64471793 | АС | Фидер №4 | 1 | 0 | СИПфасад-кирпичАС | 5 | Вариант №1.5 | Дахадаевские РЭС ПС Уркарах Новая ТП 4-5/400 | 800/5 | 0.31
6038 | Дахадаевские РЭС | ПС Уркарах Новая | 4 | ТП 4-5/400 | 3 | с. Уркарах | ул. Уркарахская | д.21 | 15 | 16 | 17 | СИП | фасад-кирпич | К(1)-Б | ПВ | 1 | 42.15624976 | 47.64457113 | АС | Фидер №4 | 1 | 0 | СИПфасад-кирпичАС | 5 | Вариант №1.5 | Дахадаевские РЭС ПС Уркарах Новая ТП 4-5/400 | 800/5 | 0.31
6040 | Дахадаевские РЭС | ПС Уркарах Новая | 4 | ТП 4-5/400 | 3 | с. Уркарах | ул. Уркарахская | д.23 | 16 | 17 | 21 | СИП | фасад-кирпич | К(1)-Б | ПВ | 1 | 42.156365 | 47.644918 | АС | Фидер №4 | 1 | 0 | СИПфасад-кирпичАС | 5 | Вариант №1.5 | Дахадаевские РЭС ПС Уркарах Новая ТП 4-5/400 | 800/5 | 0.31
6041 | Дахадаевские РЭС | ПС Уркарах Новая | 4 | ТП 4-5/400 | 3 | с. Уркарах | ул. Уркарахская | д.25 | 17 | 18 | 20 | СИП | фасад-кирпич | К(1)-Б | ПВ | 1 | 42.156658 | 47.644954 | АС | Фидер №4 | 1 | 0 | СИПфасад-кирпичАС | 5 | Вариант №1.5 | Дахадаевские РЭС ПС Уркарах Новая ТП 4-5/400 | 800/5 | 0.31
6042 | Дахадаевские РЭС | ПС Уркарах Новая | 4 | ТП 4-5/400 | 3 | с. Уркарах | ул. Уркарахская | д.27 | 19 | 19 | 15 | СИП | фасад-кирпич | К(1)-Б | ПВ | 1 | 42.157447 | 47.645263 | АС | Фидер №4 | 1 | 0 | СИПфасад-кирпичАС | 5 | Вариант №1.5 | Дахадаевские РЭС ПС Уркарах Новая ТП 4-5/400 | 800/5 | 0.31
6043 | Дахадаевские РЭС | ПС Уркарах Новая | 4 | ТП 4-5/400 | 3 | с. Уркарах | ул. Уркарахская | д.29 | 20 | 20 | 19 | СИП | фасад-кирпич | К(1)-Б | ПВ | 1 | 42.157665 | 47.644833 | АС | Фидер №4 | 1 | 0 | СИПфасад-кирпичАС | 5 | Вариант №1.5 | Дахадаевские РЭС ПС Уркарах Новая ТП 4-5/400 | 800/5 | 0.31
6045 | Дахадаевские РЭС | ПС Уркарах Новая | 4 | ТП 4-5/400 | 3 | с. Уркарах | ул. Уркарахская | д.7 | 25 | 22 | 20 | СИП | фасад-кирпич | К(1)-Б | ПВ | 1 | 42.15597484 | 47.64503263 | АС | Фидер №4 | 1 | 0 | СИПфасад-кирпичАС | 5 | Вариант №1.5 | Дахадаевские РЭС ПС Уркарах Новая ТП 4-5/400 | 800/5 | 0.31
6047 | Дахадаевские РЭС | ПС Уркарах Новая | 4 | ТП 4-5/400 | 3 | с. Уркарах | ул. Уркарахская | д.9 | 26 | 24 | 7 | СИП | фасад-кирпич | К(1)-Б | ПВ | 1 | 42.15595126 | 47.64528389 | АС | Фидер №4 | 1 | 0 | СИПфасад-кирпичАС | 5 | Вариант №1.5 | Дахадаевские РЭС ПС Уркарах Новая ТП 4-5/400 | 800/5 | 0.31
6048 | Дахадаевские РЭС | ПС Уркарах Новая | 4 | ТП 4-5/400 | 3 | с. Уркарах | ул. Уркарахская | д.15 | 26 | 25 | 16 | СИП | фасад-кирпич | К(1)-Б | ПВ | 1 | 42.156109 | 47.645374 | АС | Фидер №4 | 1 | 0 | СИПфасад-кирпичАС | 5 | Вариант №1.5 | Дахадаевские РЭС ПС Уркарах Новая ТП 4-5/400 | 800/5 | 0.31
6050 | Дахадаевские РЭС | ПС Уркарах Новая | 4 | ТП 4-5/400 | 3 | с. Уркарах | ул. Уркарахская | д.11 | 27 | 26 | 25 | СИП | фасад-кирпич | К(1)-Б | ПВ | 1 | 42.155828 | 47.645838 | АС | Фидер №4 | 1 | 0 | СИПфасад-кирпичАС | 5 | Вариант №1.5 | Дахадаевские РЭС ПС Уркарах Новая ТП 4-5/400 | 800/5 | 0.31
510 | Дахадаевские РЭС | ПС Кубачи | 1 | ТП 1-4/250 | 2 | с. Кубачи | Абакарова Абакара Ибрагимовича | д. 66 | 6 | 3 | 7 | СИП | фасад-кирпич | К(1)-Б | ПВ | 1 | 42.091444 | 47.591455 | АС | Фидер №1 | 1 | 0 | СИПфасад-кирпичАС | 5 | Вариант №1.5 | Дахадаевские РЭС ПС Кубачи ТП 1-4/250 | 500/5 | 0.74
511 | Дахадаевские РЭС | ПС Кубачи | 1 | ТП 1-4/250 | 2 | с. Кубачи | улица Мисрихана Мисриханова | д. 69 | 9 | 4 | 22 | СИП | фасад-кирпич | К(1)-Б | ПВ | 1 | 42.090379 | 47.591169 | АС | Фидер №1 | 1 | 0 | СИПфасад-кирпичАС | 5 | Вариант №1.5 | Дахадаевские РЭС ПС Кубачи ТП 1-4/250 | 500/5 | 0.74
1240 | Дахадаевские РЭС | ПС Кубачи | 4 | ТП 4-3/250 | 2 | с. Кубачи | ул. Юсупа Шамова | д.14 | 2 | 1 | 11 | СИП | фасад-кирпич | К(1)-Б | ПВ | 1 | 42.086639 | 47.600938 | АС | Фидер №4 | 1 | 0 | СИПфасад-кирпичАС | 5 | Вариант №1.5 | Дахадаевские РЭС ПС Кубачи ТП 4-3/250 | 500/5 | 0.62
1241 | Дахадаевские РЭС | ПС Кубачи | 4 | ТП 4-3/250 | 2 | с. Кубачи | ул. Юсупа Шамова | д. 12 | 3 | 2 | 10 | СИП | фасад-кирпич | К(1)-Б | ПВ | 1 | 42.0865969032837 | 47.6011533468686 | АС | Фидер №4 | 1 | 0 | СИПфасад-кирпичАС | 5 | Вариант №1.5 | Дахадаевские РЭС ПС Кубачи ТП 4-3/250 | 500/5 | 0.62
1242 | Дахадаевские РЭС | ПС Кубачи | 4 | ТП 4-3/250 | 2 | с. Кубачи | ул. Юсупа Шамова | д. 13 | 3 | 3 | 11 | СИП | фасад-кирпич | К(1)-Б | ПВ | 1 | 42.0866030902316 | 47.6011309295645 | АС | Фидер №4 | 1 | 0 | СИПфасад-кирпичАС | 5 | Вариант №1.5 | Дахадаевские РЭС ПС Кубачи ТП 4-3/250 | 500/5 | 0.62
1243 | Дахадаевские РЭС | ПС Кубачи | 4 | ТП 4-3/250 | 2 | с. Кубачи | ул. Юсупа Шамова | д.11 | 3 | 4 | 13 | СИП | фасад-кирпич | К(1)-Б | ПВ | 1 | 42.0865599123099 | 47.6013062395069 | АС | Фидер №4 | 1 | 0 | СИПфасад-кирпичАС | 5 | Вариант №1.5 | Дахадаевские РЭС ПС Кубачи ТП 4-3/250 | 500/5 | 0.62
1244 | Дахадаевские РЭС | ПС Кубачи | 4 | ТП 4-3/250 | 2 | с. Кубачи | ул. Юсупа Шамова | д.9 | 3 | 5 | 17 | СИП | фасад-кирпич | К(1)-Б | ПВ | 1 | 42.0865518999758 | 47.6014977385622 | АС | Фидер №4 | 1 | 0 | СИПфасад-кирпичАС | 5 | Вариант №1.5 | Дахадаевские РЭС ПС Кубачи ТП 4-3/250 | 500/5 | 0.62
1250 | Дахадаевские РЭС | ПС Кубачи | 4 | ТП 4-3/250 | 2 | с. Кубачи | ул. Юсупа Шамова | д.20 | 10 | 12 | 20 | СИП | фасад-кирпич | К(1)-Б | ПВ | 1 | 42.086092 | 47.599537 | АС | Фидер №4 | 1 | 0 | СИПфасад-кирпичАС | 5 | Вариант №1.5 | Дахадаевские РЭС ПС Кубачи ТП 4-3/250 | 500/5 | 0.62
1254 | Дахадаевские РЭС | ПС Кубачи | 4 | ТП 4-3/250 | 2 | с. Кубачи | ул. Юсупа Шамова | д.36 | 17 | 19 | 17 | СИП | фасад-кирпич | К(1)-Б | ПВ | 1 | 42.086162 | 47.598459 | АС | Фидер №4 | 1 | 0 | СИПфасад-кирпичАС | 5 | Вариант №1.5 | Дахадаевские РЭС ПС Кубачи ТП 4-3/250 | 500/5 | 0.62
1256 | Дахадаевские РЭС | ПС Кубачи | 4 | ТП 4-3/250 | 2 | с. Кубачи | ул. Юсупа Шамова | д.66 | 20 | 22 | 20 | СИП | фасад-кирпич | К(1)-Б | ПВ | 1 | 42.085695 | 47.597846 | АС | Фидер №4 | 1 | 0 | СИПфасад-кирпичАС | 5 | Вариант №1.5 | Дахадаевские РЭС ПС Кубачи ТП 4-3/250 | 500/5 | 0.62
1257 | Дахадаевские РЭС | ПС Кубачи | 4 | ТП 4-3/250 | 2 | с. Кубачи | ул. Юсупа Шамова | д.69 | 21 | 23 | 18 | СИП | фасад-кирпич | К(1)-Б | ПВ | 1 | 42.085241 | 47.597758 | АС | Фидер №4 | 1 | 0 | СИПфасад-кирпичАС | 5 | Вариант №1.5 | Дахадаевские РЭС ПС Кубачи ТП 4-3/250 | 500/5 | 0.62
1258 | Дахадаевские РЭС | ПС Кубачи | 4 | ТП 4-3/250 | 2 | с. Кубачи | ул. Юсупа Шамова | д.71 | 23 | 24 | 9 | СИП | фасад-кирпич | К(1)-Б | ПВ | 1 | 42.084788 | 47.597777 | АС | Фидер №4 | 1 | 0 | СИПфасад-кирпичАС | 5 | Вариант №1.5 | Дахадаевские РЭС ПС Кубачи ТП 4-3/250 | 500/5 | 0.62
1260 | Дахадаевские РЭС | ПС Кубачи | 4 | ТП 4-3/250 | 2 | с. Кубачи | ул. Юсупа Шамова | д.68 | 23 | 26 | 20 | СИП | фасад-кирпич | К(1)-Б | ПВ | 1 | 42.085018 | 47.598118 | АС | Фидер №4 | 1 | 0 | СИПфасад-кирпичАС | 5 | Вариант №1.5 | Дахадаевские РЭС ПС Кубачи ТП 4-3/250 | 500/5 | 0.62
1261 | Дахадаевские РЭС | ПС Кубачи | 4 | ТП 4-3/250 | 2 | с. Кубачи | ул. Юсупа Шамова | д.43 | 23 | 27 | 23 | СИП | фасад-кирпич | К(1)-Б | ПВ | 1 | 42.08463 | 47.598094 | АС | Фидер №4 | 1 | 0 | СИПфасад-кирпичАС | 5 | Вариант №1.5 | Дахадаевские РЭС ПС Кубачи ТП 4-3/250 | 500/5 | 0.62
1262 | Дахадаевские РЭС | ПС Кубачи | 4 | ТП 4-3/250 | 2 | с. Кубачи | ул. Юсупа Шамова | д.72 | 25 | 28 | 17 | СИП | фасад-кирпич | К(1)-Б | ПВ | 1 | 42.084483 | 47.597435 | АС | Фидер №4 | 1 | 0 | СИПфасад-кирпичАС | 5 | Вариант №1.5 | Дахадаевские РЭС ПС Кубачи ТП 4-3/250 | 500/5 | 0.62
1265 | Дахадаевские РЭС | ПС Кубачи | 4 | ТП 4-3/250 | 2 | с. Кубачи | ул. Юсупа Шамова | д.37 | 29 | 32 | 21 | СИП | фасад-кирпич | К(1)-Б | ПВ | 1 | 42.085646 | 47.598413 | АС | Фидер №4 | 1 | 0 | СИПфасад-кирпичАС | 5 | Вариант №1.5 | Дахадаевские РЭС ПС Кубачи ТП 4-3/250 | 500/5 | 0.62
1266 | Дахадаевские РЭС | ПС Кубачи | 4 | ТП 4-3/250 | 2 | с. Кубачи | ул. Юсупа Шамова | д. 25 | 33 | 35 | 9 | СИП | фасад-кирпич | К(1)-Б | ПВ | 1 | 42.085473 | 47.599847 | АС | Фидер №4 | 1 | 0 | СИПфасад-кирпичАС | 5 | Вариант №1.5 | Дахадаевские РЭС ПС Кубачи ТП 4-3/250 | 500/5 | 0.62
1267 | Дахадаевские РЭС | ПС Кубачи | 4 | ТП 4-3/250 | 2 | с. Кубачи | ул. Юсупа Шамова | д. 24 | 33 | 36 | 7 | СИП | фасад-кирпич | К(1)-Б | ПВ | 1 | 42.085366 | 47.599927 | АС | Фидер №4 | 1 | 0 | СИПфасад-кирпичАС | 5 | Вариант №1.5 | Дахадаевские РЭС ПС Кубачи ТП 4-3/250 | 500/5 | 0.62
1270 | Дахадаевские РЭС | ПС Кубачи | 4 | ТП 4-3/250 | 2 | с. Кубачи | ул. Юсупа Шамова | д.23 | 35 | 40 | 21 | СИП | фасад-кирпич | К(1)-Б | ПВ | 1 | 42.085234 | 47.599966 | АС | Фидер №4 | 1 | 0 | СИПфасад-кирпичАС | 5 | Вариант №1.5 | Дахадаевские РЭС ПС Кубачи ТП 4-3/250 | 500/5 | 0.62
1274 | Дахадаевские РЭС | ПС Кубачи | 4 | ТП 4-3/250 | 2 | с. Кубачи | ул. Расула Алиханова | д.22 | 39 | 46 | 8 | СИП | фасад-кирпич | К(1)-Б | ПВ | 1 | 42.08494 | 47.599821 | АС | Фидер №4 | 1 | 0 | СИПфасад-кирпичАС | 5 | Вариант №1.5 | Дахадаевские РЭС ПС Кубачи ТП 4-3/250 | 500/5 | 0.62
1276 | Дахадаевские РЭС | ПС Кубачи | 4 | ТП 4-3/250 | 2 | с. Кубачи | улица Абдула Алиева | д.8 | 40 | 49 | 21 | СИП | фасад-кирпич | К(1)-Б | ПВ | 1 | 42.086116 | 47.601645 | АС | Фидер №4 | 1 | 0 | СИПфасад-кирпичАС | 5 | Вариант №1.5 | Дахадаевские РЭС ПС Кубачи ТП 4-3/250 | 500/5 | 0.62
1279 | Дахадаевские РЭС | ПС Кубачи | 4 | ТП 4-3/250 | 2 | с. Кубачи | ул. Расула Алиханова | д.47 | 46 | 63 | 19 | СИП | фасад-кирпич | К(1)-Б | ПВ | 1 | 42.084948 | 47.602302 | АС | Фидер №4 | 1 | 0 | СИПфасад-кирпичАС | 5 | Вариант №1.5 | Дахадаевские РЭС ПС Кубачи ТП 4-3/250 | 500/5 | 0.62
1280 | Дахадаевские РЭС | ПС Кубачи | 4 | ТП 4-3/250 | 2 | с. Кубачи | улица Гаджибахмуда Магомедова | д.53 | 49 | 75 | 16 | СИП | фасад-кирпич | К(1)-Б | ПВ | 1 | 42.084659 | 47.603058 | АС | Фидер №4 | 1 | 0 | СИПфасад-кирпичАС | 5 | Вариант №1.5 | Дахадаевские РЭС ПС Кубачи ТП 4-3/250 | 500/5 | 0.62
1281 | Дахадаевские РЭС | ПС Кубачи | 4 | ТП 4-3/250 | 2 | с. Кубачи | ул. Расула Алиханова | д.59 | 49 | 76 | 14 | СИП | фасад-кирпич | К(1)-Б | ПВ | 1 | 42.084728 | 47.603333 | АС | Фидер №4 | 1 | 0 | СИПфасад-кирпичАС | 5 | Вариант №1.5 | Дахадаевские РЭС ПС Кубачи ТП 4-3/250 | 500/5 | 0.62
1282 | Дахадаевские РЭС | ПС Кубачи | 4 | ТП 4-3/250 | 2 | с. Кубачи | ул. Расула Алиханова | д.61 | 49 | 77 | 24 | СИП | фасад-кирпич | К(1)-Б | ПВ | 1 | 42.08471 | 47.603457 | АС | Фидер №4 | 1 | 0 | СИПфасад-кирпичАС | 5 | Вариант №1.5 | Дахадаевские РЭС ПС Кубачи ТП 4-3/250 | 500/5 | 0.62
1283 | Дахадаевские РЭС | ПС Кубачи | 4 | ТП 4-3/250 | 2 | с. Кубачи | ул. Расула Алиханова | д.58 | 50 | 78 | 20 | СИП | фасад-кирпич | К(1)-Б | ПВ | 1 | 42.084577 | 47.603478 | АС | Фидер №4 | 1 | 0 | СИПфасад-кирпичАС | 5 | Вариант №1.5 | Дахадаевские РЭС ПС Кубачи ТП 4-3/250 | 500/5 | 0.62
1285 | Дахадаевские РЭС | ПС Кубачи | 4 | ТП 4-3/250 | 2 | с. Кубачи | улица Гаджибахмуда Магомедова | д.1 | 50 | 80 | 8 | СИП | фасад-кирпич | К(1)-Б | ПВ | 1 | 42.084462 | 47.603319 | АС | Фидер №4 | 1 | 0 | СИПфасад-кирпичАС | 5 | Вариант №1.5 | Дахадаевские РЭС ПС Кубачи ТП 4-3/250 | 500/5 | 0.62
1287 | Дахадаевские РЭС | ПС Кубачи | 4 | ТП 4-3/250 | 2 | с. Кубачи | улица Гаджибахмуда Магомедова | д.56 | 50 | 82 | 19 | СИП | фасад-кирпич | К(1)-Б | ПВ | 1 | 42.084605 | 47.602882 | АС | Фидер №4 | 1 | 0 | СИПфасад-кирпичАС | 5 | Вариант №1.5 | Дахадаевские РЭС ПС Кубачи ТП 4-3/250 | 500/5 | 0.62
1289 | Дахадаевские РЭС | ПС Кубачи | 4 | ТП 4-3/250 | 2 | с. Кубачи | улица Абдула Алиева | д.4 | 53 | 87 | 11 | СИП | фасад-кирпич | К(1)-Б | ПВ | 1 | 42.086289149222 | 47.6016448256849 | АС | Фидер №4 | 1 | 0 | СИПфасад-кирпичАС | 5 | Вариант №1.5 | Дахадаевские РЭС ПС Кубачи ТП 4-3/250 | 500/5 | 0.62
1290 | Дахадаевские РЭС | ПС Кубачи | 4 | ТП 4-3/250 | 2 | с. Кубачи | улица Абдула Алиева | д.7 | 53 | 88 | 8 | СИП | фасад-кирпич | К(1)-Б | ПВ | 1 | 42.086282 | 47.601808 | АС | Фидер №4 | 1 | 0 | СИПфасад-кирпичАС | 5 | Вариант №1.5 | Дахадаевские РЭС ПС Кубачи ТП 4-3/250 | 500/5 | 0.62
1291 | Дахадаевские РЭС | ПС Кубачи | 4 | ТП 4-3/250 | 2 | с. Кубачи | улица Абдула Алиева | д.11 | 53 | 89 | 23 | СИП | фасад-кирпич | К(1)-Б | ПВ | 1 | 42.086188 | 47.601931 | АС | Фидер №4 | 1 | 0 | СИПфасад-кирпичАС | 5 | Вариант №1.5 | Дахадаевские РЭС ПС Кубачи ТП 4-3/250 | 500/5 | 0.62
1292 | Дахадаевские РЭС | ПС Кубачи | 4 | ТП 4-3/250 | 2 | с. Кубачи | улица Расула Алиханова | д.31 | 55 | 96 | 15 | СИП | фасад-кирпич | К(1)-Б | ПВ | 1 | 42.084395 | 47.601191 | АС | Фидер №4 | 1 | 0 | СИПфасад-кирпичАС | 5 | Вариант №1.5 | Дахадаевские РЭС ПС Кубачи ТП 4-3/250 | 500/5 | 0.62
3221 | Дахадаевские РЭС | ПС Уркарах Новая | 2 | ТП 2-9/250 | 2 | с.Дибгаши | ул.Нижняя | д.8 | 6 | 3 | 20 | СИП | фасад-кирпич | К(1)-Б | ПВ | 1 | 42.162441 | 47.694815 | АС | Фидер №2 | 1 | 0 | СИПфасад-кирпичАС | 5 | Вариант №1.5 | Дахадаевские РЭС ПС Уркарах Новая ТП 2-9/250 | 500/5 | 0.25
3222 | Дахадаевские РЭС | ПС Уркарах Новая | 2 | ТП 2-9/250 | 2 | с.Дибгаши | ул.Нижняя | д.5 | 6 | 4 | 14 | СИП | фасад-кирпич | К(1)-Б | ПВ | 1 | 42.162231 | 47.694554 | АС | Фидер №2 | 1 | 0 | СИПфасад-кирпичАС | 5 | Вариант №1.5 | Дахадаевские РЭС ПС Уркарах Новая ТП 2-9/250 | 500/5 | 0.25
3223 | Дахадаевские РЭС | ПС Уркарах Новая | 2 | ТП 2-9/250 | 2 | с.Дибгаши | ул.Нижняя | д.5 | 6 | 5 | 17 | СИП | фасад-кирпич | К(1)-Б | ПВ | 1 | 42.162196 | 47.694663 | АС | Фидер №2 | 1 | 0 | СИПфасад-кирпичАС | 5 | Вариант №1.5 | Дахадаевские РЭС ПС Уркарах Новая ТП 2-9/250 | 500/5 | 0.25
3224 | Дахадаевские РЭС | ПС Уркарах Новая | 2 | ТП 2-9/250 | 2 | с.Дибгаши | ул.Нижняя | д.9 | 7 | 6 | 10 | СИП | фасад-кирпич | К(1)-Б | ПВ | 1 | 42.162286 | 47.695022 | АС | Фидер №2 | 1 | 0 | СИПфасад-кирпичАС | 5 | Вариант №1.5 | Дахадаевские РЭС ПС Уркарах Новая ТП 2-9/250 | 500/5 | 0.25
3225 | Дахадаевские РЭС | ПС Уркарах Новая | 2 | ТП 2-9/250 | 2 | с.Дибгаши | ул.Нижняя | д.15 | 10 | 7 | 16 | СИП | фасад-кирпич | К(1)-Б | ПВ | 1 | 42.163654 | 47.69579 | АС | Фидер №2 | 1 | 0 | СИПфасад-кирпичАС | 5 | Вариант №1.5 | Дахадаевские РЭС ПС Уркарах Новая ТП 2-9/250 | 500/5 | 0.25
3228 | Дахадаевские РЭС | ПС Уркарах Новая | 2 | ТП 2-9/250 | 2 | с.Дибгаши | ул.Нижняя | д.9 | 14 | 10 | 12 | СИП | фасад-кирпич | К(1)-Б | ПВ | 1 | 42.162173 | 47.696082 | АС | Фидер №2 | 1 | 0 | СИПфасад-кирпичАС | 5 | Вариант №1.5 | Дахадаевские РЭС ПС Уркарах Новая ТП 2-9/250 | 500/5 | 0.25
3229 | Дахадаевские РЭС | ПС Уркарах Новая | 2 | ТП 2-9/250 | 2 | с.Дибгаши | ул.Центральная | д.14 | 15 | 11 | 14 | СИП | фасад-кирпич | К(1)-Б | ПВ | 1 | 42.162597 | 47.695973 | АС | Фидер №2 | 1 | 0 | СИПфасад-кирпичАС | 5 | Вариант №1.5 | Дахадаевские РЭС ПС Уркарах Новая ТП 2-9/250 | 500/5 | 0.25
3230 | Дахадаевские РЭС | ПС Уркарах Новая | 2 | ТП 2-9/250 | 2 | с.Дибгаши | ул.Нижняя | д.13 | 15 | 12 | 22 | СИП | фасад-кирпич | К(1)-Б | ПВ | 1 | 42.162682 | 47.696295 | АС | Фидер №2 | 1 | 0 | СИПфасад-кирпичАС | 5 | Вариант №1.5 | Дахадаевские РЭС ПС Уркарах Новая ТП 2-9/250 | 500/5 | 0.25
3231 | Дахадаевские РЭС | ПС Уркарах Новая | 2 | ТП 2-9/250 | 2 | с.Дибгаши | ул.Нижняя | д.12 | 15 | 13 | 17 | СИП | фасад-кирпич | К(1)-Б | ПВ | 1 | 42.162463 | 47.696306 | АС | Фидер №2 | 1 | 0 | СИПфасад-кирпичАС | 5 | Вариант №1.5 | Дахадаевские РЭС ПС Уркарах Новая ТП 2-9/250 | 500/5 | 0.25
3232 | Дахадаевские РЭС | ПС Уркарах Новая | 2 | ТП 2-9/250 | 2 | с.Дибгаши | ул.Нижняя | д.10 | 16 | 14 | 20 | СИП | фасад-кирпич | К(1)-Б | ПВ | 1 | 42.161988 | 47.69636 | АС | Фидер №2 | 1 | 0 | СИПфасад-кирпичАС | 5 | Вариант №1.5 | Дахадаевские РЭС ПС Уркарах Новая ТП 2-9/250 | 500/5 | 0.25
3395 | Дахадаевские РЭС | ПС Уркарах Новая | 2 | ТП 2-11/40 | 2 | с. Гунакари | ул. Кольцевая | д. 41 | 5 | 3 | 23 | СИП | фасад-кирпич | К(1)-Б | ПВ | 1 | 42.1785023009514 | 47.6895669385232 | АС | Фидер №2 | 1 | 0 | СИПфасад-кирпичАС | 5 | Вариант №1.5 | Дахадаевские РЭС ПС Уркарах Новая ТП 2-11/40 | 75/5 | 0.43
7485 | Дахадаевские РЭС | ПС Уркарах Новая | 5 | ТП 5-12/250 | 2 | с. Харбук | ул. К. М. Магомедова | д. 21 | 3 | 6 | 21 | СИП | фасад-кирпич | К(1)-Б | ПВ | 1 | 42.156462 | 47.53344 | АС | Фидер №5 | 1 | 0 | СИПфасад-кирпичАС | 5 | Вариант №1.5 | Дахадаевские РЭС ПС Уркарах Новая ТП 5-12/250 | 500/5 | 0.39
7486 | Дахадаевские РЭС | ПС Уркарах Новая | 5 | ТП 5-12/250 | 2 | с. Харбук | ул. К. М. Магомедова | д. 19 | 5 | 7 | 14 | СИП | фасад-кирпич | К(1)-Б | ПВ | 1 | 42.156165 | 47.533438 | АС | Фидер №5 | 1 | 0 | СИПфасад-кирпичАС | 5 | Вариант №1.5 | Дахадаевские РЭС ПС Уркарах Новая ТП 5-12/250 | 500/5 | 0.39
7490 | Дахадаевские РЭС | ПС Уркарах Новая | 5 | ТП 5-12/250 | 2 | с. Харбук | Молодёжная ул. | д. 5 | 7 | 14 | 16 | СИП | фасад-кирпич | К(1)-Б | ПВ | 1 | 42.156267 | 47.534778 | АС | Фидер №5 | 1 | 0 | СИПфасад-кирпичАС | 5 | Вариант №1.5 | Дахадаевские РЭС ПС Уркарах Новая ТП 5-12/250 | 500/5 | 0.39
7493 | Дахадаевские РЭС | ПС Уркарах Новая | 5 | ТП 5-12/250 | 2 | с. Харбук | Нет данных в РК | д. 3 | 10 | 17 | 6 | СИП | фасад-кирпич | К(1)-Б | ПВ | 1 | 42.156299 | 47.535932 | АС | Фидер №5 | 1 | 0 | СИПфасад-кирпичАС | 5 | Вариант №1.5 | Дахадаевские РЭС ПС Уркарах Новая ТП 5-12/250 | 500/5 | 0.39
7698 | Дахадаевские РЭС | ПС Уркарах Новая | 5 | ТП 5-14/250 | 2 | с. Харбук | Нет данных в РК | д. 12 | 3 | 2 | 24 | СИП | фасад-кирпич | К(1)-Б | ПВ | 1 | 42.157027 | 47.525375 | АС | Фидер №5 | 1 | 0 | СИПфасад-кирпичАС | 5 | Вариант №1.5 | Дахадаевские РЭС ПС Уркарах Новая ТП 5-14/250 | 500/5 | 0.32
7702 | Дахадаевские РЭС | ПС Уркарах Новая | 5 | ТП 5-14/250 | 2 | с. Харбук | Нет данных в РК | д. 13 | 11 | 7 | 14 | СИП | фасад-кирпич | К(1)-Б | ПВ | 1 | 42.157216 | 47.524308 | АС | Фидер №5 | 1 | 0 | СИПфасад-кирпичАС | 5 | Вариант №1.5 | Дахадаевские РЭС ПС Уркарах Новая ТП 5-14/250 | 500/5 | 0.32
7705 | Дахадаевские РЭС | ПС Уркарах Новая | 5 | ТП 5-14/250 | 2 | с. Харбук | Нет данных в РК | д. 19 | 14 | 11 | 10 | СИП | фасад-кирпич | К(1)-Б | ПВ | 1 | 42.156917 | 47.523696 | АС | Фидер №5 | 1 | 0 | СИПфасад-кирпичАС | 5 | Вариант №1.5 | Дахадаевские РЭС ПС Уркарах Новая ТП 5-14/250 | 500/5 | 0.32
7707 | Дахадаевские РЭС | ПС Уркарах Новая | 5 | ТП 5-14/250 | 2 | с. Харбук | Нет данных в РК | д. 66 | 20 | 13 | 14 | СИП | фасад-кирпич | К(1)-Б | ПВ | 1 | 42.157094 | 47.521585 | АС | Фидер №5 | 1 | 0 | СИПфасад-кирпичАС | 5 | Вариант №1.5 | Дахадаевские РЭС ПС Уркарах Новая ТП 5-14/250 | 500/5 | 0.32
7874 | Дахадаевские РЭС | ПС Уркарах Новая | 5 | ТП 5-16/250 | 2 | с. Харбук | Молодёжная ул. | д. 70 | 3 | 1 | 17 | СИП | фасад-кирпич | К(1)-Б | ПВ | 1 | 42.15946915 | 47.53360757 | АС | Фидер №5 | 1 | 0 | СИПфасад-кирпичАС | 5 | Вариант №1.5 | Дахадаевские РЭС ПС Уркарах Новая ТП 5-16/250 | 500/5 | 0.52
7876 | Дахадаевские РЭС | ПС Уркарах Новая | 5 | ТП 5-16/250 | 2 | с. Харбук | Молодёжная ул. | д. 71 | 5 | 3 | 10 | СИП | фасад-кирпич | К(1)-Б | ПВ | 1 | 42.15963853 | 47.53350529 | АС | Фидер №5 | 1 | 0 | СИПфасад-кирпичАС | 5 | Вариант №1.5 | Дахадаевские РЭС ПС Уркарах Новая ТП 5-16/250 | 500/5 | 0.52
7877 | Дахадаевские РЭС | ПС Уркарах Новая | 5 | ТП 5-16/250 | 2 | с. Харбук | Молодёжная ул. | д. 88 | 6 | 4 | 20 | СИП | фасад-кирпич | К(1)-Б | ПВ | 1 | 42.15975908 | 47.53291401 | АС | Фидер №5 | 1 | 0 | СИПфасад-кирпичАС | 5 | Вариант №1.5 | Дахадаевские РЭС ПС Уркарах Новая ТП 5-16/250 | 500/5 | 0.52
7879 | Дахадаевские РЭС | ПС Уркарах Новая | 5 | ТП 5-16/250 | 2 | с. Харбук | Молодёжная ул. | д. 73 | 7 | 6 | 18 | СИП | фасад-кирпич | К(1)-Б | ПВ | 1 | 42.16020343 | 47.53323435 | АС | Фидер №5 | 1 | 0 | СИПфасад-кирпичАС | 5 | Вариант №1.5 | Дахадаевские РЭС ПС Уркарах Новая ТП 5-16/250 | 500/5 | 0.52
7880 | Дахадаевские РЭС | ПС Уркарах Новая | 5 | ТП 5-16/250 | 2 | с. Харбук | Молодёжная ул. | д. 79 | 10 | 7 | 21 | СИП | фасад-кирпич | К(1)-Б | ПВ | 1 | 42.1604748 | 47.53259347 | АС | Фидер №5 | 1 | 0 | СИПфасад-кирпичАС | 5 | Вариант №1.5 | Дахадаевские РЭС ПС Уркарах Новая ТП 5-16/250 | 500/5 | 0.52
7882 | Дахадаевские РЭС | ПС Уркарах Новая | 5 | ТП 5-16/250 | 2 | с. Харбук | Молодёжная ул. | д. 74 | 13 | 9 | 16 | СИП | фасад-кирпич | К(1)-Б | ПВ | 1 | 42.16086494 | 47.53310804 | АС | Фидер №5 | 1 | 0 | СИПфасад-кирпичАС | 5 | Вариант №1.5 | Дахадаевские РЭС ПС Уркарах Новая ТП 5-16/250 | 500/5 | 0.52
7883 | Дахадаевские РЭС | ПС Уркарах Новая | 5 | ТП 5-16/250 | 2 | с. Харбук | Молодёжная ул. | д. 75 | 14 | 10 | 16 | СИП | фасад-кирпич | К(1)-Б | ПВ | 1 | 42.16108045 | 47.53288733 | АС | Фидер №5 | 1 | 0 | СИПфасад-кирпичАС | 5 | Вариант №1.5 | Дахадаевские РЭС ПС Уркарах Новая ТП 5-16/250 | 500/5 | 0.52
7884 | Дахадаевские РЭС | ПС Уркарах Новая | 5 | ТП 5-16/250 | 2 | с. Харбук | Молодёжная ул. | д. 94 | 15 | 11 | 10 | СИП | фасад-кирпич | К(1)-Б | ПВ | 1 | 42.16117474 | 47.53261744 | АС | Фидер №5 | 1 | 0 | СИПфасад-кирпичАС | 5 | Вариант №1.5 | Дахадаевские РЭС ПС Уркарах Новая ТП 5-16/250 | 500/5 | 0.52
7885 | Дахадаевские РЭС | ПС Уркарах Новая | 5 | ТП 5-16/250 | 2 | с. Харбук | Молодёжная ул. | д. 78 | 15 | 12 | 16 | СИП | фасад-кирпич | К(1)-Б | ПВ | 1 | 42.16123181 | 47.53236592 | АС | Фидер №5 | 1 | 0 | СИПфасад-кирпичАС | 5 | Вариант №1.5 | Дахадаевские РЭС ПС Уркарах Новая ТП 5-16/250 | 500/5 | 0.52
9952 | Дахадаевские РЭС | ПС Уркута | 1 | ТП 1-18/250 | 2 | с.Ашты | ул.нет данных в РК | ул.нет данных в РК | 6 | 3 | 13 | СИП | фасад-кирпич | К(1)-Б | ПВ | 1 | 41.962035 | 47.498345 | АС | Фидер №1 | 1 | 0 | СИПфасад-кирпичАС | 5 | Вариант №1.5 | Дахадаевские РЭС ПС Уркута ТП 1-18/250 | 500/5 | 0.54
9953 | Дахадаевские РЭС | ПС Уркута | 1 | ТП 1-18/250 | 2 | с.Ашты | ул.нет данных в РК | ул.нет данных в РК | 6 | 4 | 9 | СИП | фасад-кирпич | К(1)-Б | ПВ | 1 | 41.961996 | 47.498512 | АС | Фидер №1 | 1 | 0 | СИПфасад-кирпичАС | 5 | Вариант №1.5 | Дахадаевские РЭС ПС Уркута ТП 1-18/250 | 500/5 | 0.54
9955 | Дахадаевские РЭС | ПС Уркута | 1 | ТП 1-18/250 | 2 | с.Ашты | ул.Г.Мусагаджиева | д.17 | 8 | 6 | 9 | СИП | фасад-кирпич | К(1)-Б | ПВ | 1 | 41.962637 | 47.498699 | АС | Фидер №1 | 1 | 0 | СИПфасад-кирпичАС | 5 | Вариант №1.5 | Дахадаевские РЭС ПС Уркута ТП 1-18/250 | 500/5 | 0.54
9957 | Дахадаевские РЭС | ПС Уркута | 1 | ТП 1-18/250 | 2 | с.Ашты | ул.Г.Мусагаджиева | д.8 | 9 | 9 | 22 | СИП | фасад-кирпич | К(1)-Б | ПВ | 1 | 41.963298 | 47.499053 | АС | Фидер №1 | 1 | 0 | СИПфасад-кирпичАС | 5 | Вариант №1.5 | Дахадаевские РЭС ПС Уркута ТП 1-18/250 | 500/5 | 0.54
9958 | Дахадаевские РЭС | ПС Уркута | 1 | ТП 1-18/250 | 2 | с.Ашты | ул.Г.Мусагаджиева | д.7 | 10 | 13 | 13 | СИП | фасад-кирпич | К(1)-Б | ПВ | 1 | 41.963956 | 47.49882 | АС | Фидер №1 | 1 | 0 | СИПфасад-кирпичАС | 5 | Вариант №1.5 | Дахадаевские РЭС ПС Уркута ТП 1-18/250 | 500/5 | 0.54
2758 | Дахадаевские РЭС | ПС Уркарах Новая | 2 | ТП 2-1/400 | 2 | с. Чишили | ул. Центральная | д. 10 | 11 | 11 | 23 | СИП | фасад-кирпич | К(1)-Б | ПВ | 1 | 42.150966 | 47.670698 | АС | Фидер №2 | 1 | 0 | СИПфасад-кирпичАС | 5 | Вариант №1.5 | Дахадаевские РЭС ПС Уркарах Новая ТП 2-1/400 | 800/5 | 0.31
2759 | Дахадаевские РЭС | ПС Уркарах Новая | 2 | ТП 2-1/400 | 2 | с. Чишили | ул. Центральная | д. 9 | 12 | 12 | 14 | СИП | фасад-кирпич | К(1)-Б | ПВ | 1 | 42.150971 | 47.670884 | АС | Фидер №2 | 1 | 0 | СИПфасад-кирпичАС | 5 | Вариант №1.5 | Дахадаевские РЭС ПС Уркарах Новая ТП 2-1/400 | 800/5 | 0.31
2761 | Дахадаевские РЭС | ПС Уркарах Новая | 2 | ТП 2-1/400 | 2 | с. Чишили | ул. Центральная | д. 8 | 14 | 14 | 17 | СИП | фасад-кирпич | К(1)-Б | ПВ | 1 | 42.150992 | 47.671813 | АС | Фидер №2 | 1 | 0 | СИПфасад-кирпичАС | 5 | Вариант №1.5 | Дахадаевские РЭС ПС Уркарах Новая ТП 2-1/400 | 800/5 | 0.31
2762 | Дахадаевские РЭС | ПС Уркарах Новая | 2 | ТП 2-1/400 | 2 | с. Чишили | ул. Центральная | д. 7 | 14 | 15 | 19 | СИП | фасад-кирпич | К(1)-Б | ПВ | 1 | 42.151034 | 47.672121 | АС | Фидер №2 | 1 | 0 | СИПфасад-кирпичАС | 5 | Вариант №1.5 | Дахадаевские РЭС ПС Уркарах Новая ТП 2-1/400 | 800/5 | 0.31
2763 | Дахадаевские РЭС | ПС Уркарах Новая | 2 | ТП 2-1/400 | 2 | с. Чишили | ул. Центральная | д. 3 | 15 | 16 | 20 | СИП | фасад-кирпич | К(1)-Б | ПВ | 1 | 42.1514132595116 | 47.6717130920402 | АС | Фидер №2 | 1 | 0 | СИПфасад-кирпичАС | 5 | Вариант №1.5 | Дахадаевские РЭС ПС Уркарах Новая ТП 2-1/400 | 800/5 | 0.31
2764 | Дахадаевские РЭС | ПС Уркарах Новая | 2 | ТП 2-1/400 | 2 | с. Чишили | ул. Центральная | д. 4 | 15 | 17 | 20 | СИП | фасад-кирпич | К(1)-Б | ПВ | 1 | 42.1516326866787 | 47.6720778869743 | АС | Фидер №2 | 1 | 0 | СИПфасад-кирпичАС | 5 | Вариант №1.5 | Дахадаевские РЭС ПС Уркарах Новая ТП 2-1/400 | 800/5 | 0.31
2765 | Дахадаевские РЭС | ПС Уркарах Новая | 2 | ТП 2-1/400 | 2 | с. Чишили | ул. Центральная | д. 2 | 17 | 18 | 16 | СИП | фасад-кирпич | К(1)-Б | ПВ | 1 | 42.15173 | 47.673001 | АС | Фидер №2 | 1 | 0 | СИПфасад-кирпичАС | 5 | Вариант №1.5 | Дахадаевские РЭС ПС Уркарах Новая ТП 2-1/400 | 800/5 | 0.31
2766 | Дахадаевские РЭС | ПС Уркарах Новая | 2 | ТП 2-1/400 | 2 | с. Чишили | ул. Центральная | д. 135 | 18 | 19 | 11 | СИП | фасад-кирпич | К(1)-Б | ПВ | 1 | 42.150822 | 47.668558 | АС | Фидер №2 | 1 | 0 | СИПфасад-кирпичАС | 5 | Вариант №1.5 | Дахадаевские РЭС ПС Уркарах Новая ТП 2-1/400 | 800/5 | 0.31
2767 | Дахадаевские РЭС | ПС Уркарах Новая | 2 | ТП 2-1/400 | 2 | с. Чишили | ул. Центральная | д. 137 | 18 | 21 | 22 | СИП | фасад-кирпич | К(1)-Б | ПВ | 1 | 42.150911 | 47.668809 | АС | Фидер №2 | 1 | 0 | СИПфасад-кирпичАС | 5 | Вариант №1.5 | Дахадаевские РЭС ПС Уркарах Новая ТП 2-1/400 | 800/5 | 0.31
3866 | Дахадаевские РЭС | ПС Уркарах Новая | 2 | ТП 2-24/400 | 2 | с. Калкни | ул. Калкинская | д. 60 | 47 | 54 | 9 | СИП | фасад-кирпич | К(1)-Б | ПВ | 1 | 42.176166 | 47.707601 | АС | Фидер №2 | 1 | 0 | СИПфасад-кирпичАС | 5 | Вариант №1.5 | Дахадаевские РЭС ПС Уркарах Новая ТП 2-24/400 | 800/5 | 0.46
4915 | Дахадаевские РЭС | ПС Уркарах Новая | 3 | ТП 3-15/400 | 2 | с. Зильбачи | Кудагинская улица | д. 26 | 4 | 3 | 7 | СИП | фасад-кирпич | К(1)-Б | ПВ | 1 | 42.140144 | 47.720872 | АС | Фидер №3 | 1 | 0 | СИПфасад-кирпичАС | 5 | Вариант №1.5 | Дахадаевские РЭС ПС Уркарах Новая ТП 3-15/400 | 800/5 | 0.44
4916 | Дахадаевские РЭС | ПС Уркарах Новая | 3 | ТП 3-15/400 | 2 | с. Зильбачи | Школьная улица, | д. 5 | 5 | 5 | 24 | СИП | фасад-кирпич | К(1)-Б | ПВ | 1 | 42.139783 | 47.720548 | АС | Фидер №3 | 1 | 0 | СИПфасад-кирпичАС | 5 | Вариант №1.5 | Дахадаевские РЭС ПС Уркарах Новая ТП 3-15/400 | 800/5 | 0.44
4922 | Дахадаевские РЭС | ПС Уркарах Новая | 3 | ТП 3-15/400 | 2 | с. Зильбачи | Центральная улица | д. 27 | 8 | 12 | 7 | СИП | фасад-кирпич | К(1)-Б | ПВ | 1 | 42.139384 | 47.720882 | АС | Фидер №3 | 1 | 0 | СИПфасад-кирпичАС | 5 | Вариант №1.5 | Дахадаевские РЭС ПС Уркарах Новая ТП 3-15/400 | 800/5 | 0.44
4924 | Дахадаевские РЭС | ПС Уркарах Новая | 3 | ТП 3-15/400 | 2 | с. Зильбачи | Центральная улица | д. 38 | 8 | 14 | 15 | СИП | фасад-кирпич | К(1)-Б | ПВ | 1 | 42.139523 | 47.721067 | АС | Фидер №3 | 1 | 0 | СИПфасад-кирпичАС | 5 | Вариант №1.5 | Дахадаевские РЭС ПС Уркарах Новая ТП 3-15/400 | 800/5 | 0.44
4925 | Дахадаевские РЭС | ПС Уркарах Новая | 3 | ТП 3-15/400 | 2 | с. Зильбачи | Центральная улица | д. 31 | 8 | 15 | 7 | СИП | фасад-кирпич | К(1)-Б | ПВ | 1 | 42.139414 | 47.721037 | АС | Фидер №3 | 1 | 0 | СИПфасад-кирпичАС | 5 | Вариант №1.5 | Дахадаевские РЭС ПС Уркарах Новая ТП 3-15/400 | 800/5 | 0.44
4928 | Дахадаевские РЭС | ПС Уркарах Новая | 3 | ТП 3-15/400 | 2 | с. Зильбачи | Центральная улица | д. 31 | 8 | 18 | 8 | СИП | фасад-кирпич | К(1)-Б | ПВ | 1 | 42.139354 | 47.720991 | АС | Фидер №3 | 1 | 0 | СИПфасад-кирпичАС | 5 | Вариант №1.5 | Дахадаевские РЭС ПС Уркарах Новая ТП 3-15/400 | 800/5 | 0.44
4930 | Дахадаевские РЭС | ПС Уркарах Новая | 3 | ТП 3-15/400 | 2 | с. Зильбачи | Центральная улица | д. 28А | 9 | 20 | 22 | СИП | фасад-кирпич | К(1)-Б | ПВ | 1 | 42.139303 | 47.721173 | АС | Фидер №3 | 1 | 0 | СИПфасад-кирпичАС | 5 | Вариант №1.5 | Дахадаевские РЭС ПС Уркарах Новая ТП 3-15/400 | 800/5 | 0.44
4933 | Дахадаевские РЭС | ПС Уркарах Новая | 3 | ТП 3-15/400 | 2 | с. Зильбачи | Центральная улица | д. 22 | 9 | 23 | 18 | СИП | фасад-кирпич | К(1)-Б | ПВ | 1 | 42.138891 | 47.720997 | АС | Фидер №3 | 1 | 0 | СИПфасад-кирпичАС | 5 | Вариант №1.5 | Дахадаевские РЭС ПС Уркарах Новая ТП 3-15/400 | 800/5 | 0.44
4934 | Дахадаевские РЭС | ПС Уркарах Новая | 3 | ТП 3-15/400 | 2 | с. Зильбачи | Центральная улица | д. 19 | 9 | 24 | 18 | СИП | фасад-кирпич | К(1)-Б | ПВ | 1 | 42.138875 | 47.72107 | АС | Фидер №3 | 1 | 0 | СИПфасад-кирпичАС | 5 | Вариант №1.5 | Дахадаевские РЭС ПС Уркарах Новая ТП 3-15/400 | 800/5 | 0.44
4935 | Дахадаевские РЭС | ПС Уркарах Новая | 3 | ТП 3-15/400 | 2 | с. Зильбачи | Центральная улица | д. 18 | 9 | 25 | 7 | СИП | фасад-кирпич | К(1)-Б | ПВ | 1 | 42.138999 | 47.721132 | АС | Фидер №3 | 1 | 0 | СИПфасад-кирпичАС | 5 | Вариант №1.5 | Дахадаевские РЭС ПС Уркарах Новая ТП 3-15/400 | 800/5 | 0.44
4936 | Дахадаевские РЭС | ПС Уркарах Новая | 3 | ТП 3-15/400 | 2 | с. Зильбачи | Центральная улица | д. 25 | 10 | 26 | 7 | СИП | фасад-кирпич | К(1)-Б | ПВ | 1 | 42.139035 | 47.720788 | АС | Фидер №3 | 1 | 0 | СИПфасад-кирпичАС | 5 | Вариант №1.5 | Дахадаевские РЭС ПС Уркарах Новая ТП 3-15/400 | 800/5 | 0.44
4938 | Дахадаевские РЭС | ПС Уркарах Новая | 3 | ТП 3-15/400 | 2 | с. Зильбачи | Центральная улица | д. 24 | 10 | 28 | 4 | СИП | фасад-кирпич | К(1)-Б | ПВ | 1 | 42.138957 | 47.720768 | АС | Фидер №3 | 1 | 0 | СИПфасад-кирпичАС | 5 | Вариант №1.5 | Дахадаевские РЭС ПС Уркарах Новая ТП 3-15/400 | 800/5 | 0.44
4940 | Дахадаевские РЭС | ПС Уркарах Новая | 3 | ТП 3-15/400 | 2 | с. Зильбачи | Центральная улица | д. 23Б | 11 | 30 | 8 | СИП | фасад-кирпич | К(1)-Б | ПВ | 1 | 42.138747 | 47.720885 | АС | Фидер №3 | 1 | 0 | СИПфасад-кирпичАС | 5 | Вариант №1.5 | Дахадаевские РЭС ПС Уркарах Новая ТП 3-15/400 | 800/5 | 0.44
4942 | Дахадаевские РЭС | ПС Уркарах Новая | 3 | ТП 3-15/400 | 2 | с. Зильбачи | Центральная улица | д. 23А | 11 | 32 | 12 | СИП | фасад-кирпич | К(1)-Б | ПВ | 1 | 42.138711 | 47.720988 | АС | Фидер №3 | 1 | 0 | СИПфасад-кирпичАС | 5 | Вариант №1.5 | Дахадаевские РЭС ПС Уркарах Новая ТП 3-15/400 | 800/5 | 0.44
4945 | Дахадаевские РЭС | ПС Уркарах Новая | 3 | ТП 3-15/400 | 2 | с. Зильбачи | Центральная улица | д. 6 | 12 | 35 | 6 | СИП | фасад-кирпич | К(1)-Б | ПВ | 1 | 42.138817 | 47.721307 | АС | Фидер №3 | 1 | 0 | СИПфасад-кирпичАС | 5 | Вариант №1.5 | Дахадаевские РЭС ПС Уркарах Новая ТП 3-15/400 | 800/5 | 0.44
4949 | Дахадаевские РЭС | ПС Уркарах Новая | 3 | ТП 3-15/400 | 2 | с. Зильбачи | Центральная улица | д. 8 | 14 | 39 | 17 | СИП | фасад-кирпич | К(1)-Б | ПВ | 1 | 42.138563 | 47.721353 | АС | Фидер №3 | 1 | 0 | СИПфасад-кирпичАС | 5 | Вариант №1.5 | Дахадаевские РЭС ПС Уркарах Новая ТП 3-15/400 | 800/5 | 0.44
4955 | Дахадаевские РЭС | ПС Уркарах Новая | 3 | ТП 3-15/400 | 2 | с. Зильбачи | Центральная улица | д. 3 | 15 | 46 | 7 | СИП | фасад-кирпич | К(1)-Б | ПВ | 1 | 42.138342 | 47.721271 | АС | Фидер №3 | 1 | 0 | СИПфасад-кирпичАС | 5 | Вариант №1.5 | Дахадаевские РЭС ПС Уркарах Новая ТП 3-15/400 | 800/5 | 0.44
4958 | Дахадаевские РЭС | ПС Уркарах Новая | 3 | ТП 3-15/400 | 2 | с. Зильбачи | улица Гагарина | д. 1 | 15 | 49 | 22 | СИП | фасад-кирпич | К(1)-Б | ПВ | 1 | 42.138301 | 47.720937 | АС | Фидер №3 | 1 | 0 | СИПфасад-кирпичАС | 5 | Вариант №1.5 | Дахадаевские РЭС ПС Уркарах Новая ТП 3-15/400 | 800/5 | 0.44
4960 | Дахадаевские РЭС | ПС Уркарах Новая | 3 | ТП 3-15/400 | 2 | с. Зильбачи | Молодёжная улица | д. 48 | 20 | 50 | 21 | СИП | фасад-кирпич | К(1)-Б | ПВ | 1 | 42.140937 | 47.718616 | АС | Фидер №3 | 1 | 0 | СИПфасад-кирпичАС | 5 | Вариант №1.5 | Дахадаевские РЭС ПС Уркарах Новая ТП 3-15/400 | 800/5 | 0.44
4961 | Дахадаевские РЭС | ПС Уркарах Новая | 3 | ТП 3-15/400 | 2 | с. Зильбачи | Молодёжная улица | д. 49 | 20 | 51 | 18 | СИП | фасад-кирпич | К(1)-Б | ПВ | 1 | 42.141154 | 47.718687 | АС | Фидер №3 | 1 | 0 | СИПфасад-кирпичАС | 5 | Вариант №1.5 | Дахадаевские РЭС ПС Уркарах Новая ТП 3-15/400 | 800/5 | 0.44
4962 | Дахадаевские РЭС | ПС Уркарах Новая | 3 | ТП 3-15/400 | 2 | с. Зильбачи | Молодёжная улица | д. 38 | 21 | 52 | 22 | СИП | фасад-кирпич | К(1)-Б | ПВ | 1 | 42.141216 | 47.718372 | АС | Фидер №3 | 1 | 0 | СИПфасад-кирпичАС | 5 | Вариант №1.5 | Дахадаевские РЭС ПС Уркарах Новая ТП 3-15/400 | 800/5 | 0.44
4964 | Дахадаевские РЭС | ПС Уркарах Новая | 3 | ТП 3-15/400 | 2 | с. Зильбачи | Молодёжная улица | д. 41 | 22 | 53 | 17 | СИП | фасад-кирпич | К(1)-Б | ПВ | 1 | 42.141369 | 47.7187 | АС | Фидер №3 | 1 | 0 | СИПфасад-кирпичАС | 5 | Вариант №1.5 | Дахадаевские РЭС ПС Уркарах Новая ТП 3-15/400 | 800/5 | 0.44
4973 | Дахадаевские РЭС | ПС Уркарах Новая | 3 | ТП 3-15/400 | 2 | с. Зильбачи | Кудагинская улица | д. 23А | 28 | 63 | 8 | СИП | фасад-кирпич | К(1)-Б | ПВ | 1 | 42.142188 | 47.720498 | АС | Фидер №3 | 1 | 0 | СИПфасад-кирпичАС | 5 | Вариант №1.5 | Дахадаевские РЭС ПС Уркарах Новая ТП 3-15/400 | 800/5 | 0.44
4974 | Дахадаевские РЭС | ПС Уркарах Новая | 3 | ТП 3-15/400 | 2 | с. Зильбачи | Кудагинская улица | д. 23 | 28 | 64 | 15 | СИП | фасад-кирпич | К(1)-Б | ПВ | 1 | 42.142183 | 47.720621 | АС | Фидер №3 | 1 | 0 | СИПфасад-кирпичАС | 5 | Вариант №1.5 | Дахадаевские РЭС ПС Уркарах Новая ТП 3-15/400 | 800/5 | 0.44
4976 | Дахадаевские РЭС | ПС Уркарах Новая | 3 | ТП 3-15/400 | 2 | с. Зильбачи | Кудагинская улица | д. 22 | 29 | 66 | 20 | СИП | фасад-кирпич | К(1)-Б | ПВ | 1 | 42.142647 | 47.720507 | АС | Фидер №3 | 1 | 0 | СИПфасад-кирпичАС | 5 | Вариант №1.5 | Дахадаевские РЭС ПС Уркарах Новая ТП 3-15/400 | 800/5 | 0.44
4977 | Дахадаевские РЭС | ПС Уркарах Новая | 3 | ТП 3-15/400 | 2 | с. Зильбачи | Кудагинская улица | д. 20 | 30 | 67 | 21 | СИП | фасад-кирпич | К(1)-Б | ПВ | 1 | 42.143154 | 47.72058 | АС | Фидер №3 | 1 | 0 | СИПфасад-кирпичАС | 5 | Вариант №1.5 | Дахадаевские РЭС ПС Уркарах Новая ТП 3-15/400 | 800/5 | 0.44
4978 | Дахадаевские РЭС | ПС Уркарах Новая | 3 | ТП 3-15/400 | 2 | с. Зильбачи | Кудагинская улица | д. 16 | 31 | 68 | 14 | СИП | фасад-кирпич | К(1)-Б | ПВ | 1 | 42.143395 | 47.720764 | АС | Фидер №3 | 1 | 0 | СИПфасад-кирпичАС | 5 | Вариант №1.5 | Дахадаевские РЭС ПС Уркарах Новая ТП 3-15/400 | 800/5 | 0.44
4979 | Дахадаевские РЭС | ПС Уркарах Новая | 3 | ТП 3-15/400 | 2 | с. Зильбачи | Кудагинская улица | д. 9 | 31 | 69 | 9 | СИП | фасад-кирпич | К(1)-Б | ПВ | 1 | 42.143448 | 47.720907 | АС | Фидер №3 | 1 | 0 | СИПфасад-кирпичАС | 5 | Вариант №1.5 | Дахадаевские РЭС ПС Уркарах Новая ТП 3-15/400 | 800/5 | 0.44
4981 | Дахадаевские РЭС | ПС Уркарах Новая | 3 | ТП 3-15/400 | 2 | с. Зильбачи | Кудагинская улица | д. 10 | 32 | 70 | 8 | СИП | фасад-кирпич | К(1)-Б | ПВ | 1 | 42.14366 | 47.720684 | АС | Фидер №3 | 1 | 0 | СИПфасад-кирпичАС | 5 | Вариант №1.5 | Дахадаевские РЭС ПС Уркарах Новая ТП 3-15/400 | 800/5 | 0.44
4986 | Дахадаевские РЭС | ПС Уркарах Новая | 3 | ТП 3-15/400 | 2 | с. Зильбачи | Кудагинская улица | д. 4 | 35 | 77 | 19 | СИП | фасад-кирпич | К(1)-Б | ПВ | 1 | 42.143271 | 47.722396 | АС | Фидер №3 | 1 | 0 | СИПфасад-кирпичАС | 5 | Вариант №1.5 | Дахадаевские РЭС ПС Уркарах Новая ТП 3-15/400 | 800/5 | 0.44
4991 | Дахадаевские РЭС | ПС Уркарах Новая | 3 | ТП 3-15/400 | 2 | с. Зильбачи | Кудагинская улица | д. 19 | 37 | 82 | 17 | СИП | фасад-кирпич | К(1)-Б | ПВ | 1 | 42.142651 | 47.721113 | АС | Фидер №3 | 1 | 0 | СИПфасад-кирпичАС | 5 | Вариант №1.5 | Дахадаевские РЭС ПС Уркарах Новая ТП 3-15/400 | 800/5 | 0.44
4994 | Дахадаевские РЭС | ПС Уркарах Новая | 3 | ТП 3-15/400 | 2 | с. Зильбачи | Кудагинская улица | д. 1 | 41 | 85 | 14 | СИП | фасад-кирпич | К(1)-Б | ПВ | 1 | 42.142416 | 47.723009 | АС | Фидер №3 | 1 | 0 | СИПфасад-кирпичАС | 5 | Вариант №1.5 | Дахадаевские РЭС ПС Уркарах Новая ТП 3-15/400 | 800/5 | 0.44
4996 | Дахадаевские РЭС | ПС Уркарах Новая | 3 | ТП 3-15/400 | 2 | с. Зильбачи | Центральная улица | д. 41 | 45 | 87 | 16 | СИП | фасад-кирпич | К(1)-Б | ПВ | 1 | 42.141339 | 47.719987 | АС | Фидер №3 | 1 | 0 | СИПфасад-кирпичАС | 5 | Вариант №1.5 | Дахадаевские РЭС ПС Уркарах Новая ТП 3-15/400 | 800/5 | 0.44
4997 | Дахадаевские РЭС | ПС Уркарах Новая | 3 | ТП 3-15/400 | 2 | с. Зильбачи | Центральная улица | д. 42 | 46 | 88 | 20 | СИП | фасад-кирпич | К(1)-Б | ПВ | 1 | 42.141555 | 47.719931 | АС | Фидер №3 | 1 | 0 | СИПфасад-кирпичАС | 5 | Вариант №1.5 | Дахадаевские РЭС ПС Уркарах Новая ТП 3-15/400 | 800/5 | 0.44
4999 | Дахадаевские РЭС | ПС Уркарах Новая | 3 | ТП 3-15/400 | 2 | с. Зильбачи | Центральная улица | д. 45 | 49 | 92 | 22 | СИП | фасад-кирпич | К(1)-Б | ПВ | 1 | 42.142416 | 47.719953 | АС | Фидер №3 | 1 | 0 | СИПфасад-кирпичАС | 5 | Вариант №1.5 | Дахадаевские РЭС ПС Уркарах Новая ТП 3-15/400 | 800/5 | 0.44
5001 | Дахадаевские РЭС | ПС Уркарах Новая | 3 | ТП 3-15/400 | 2 | с. Зильбачи | Центральная улица | д. 48 | 51 | 94 | 22 | СИП | фасад-кирпич | К(1)-Б | ПВ | 1 | 42.143503 | 47.720042 | АС | Фидер №3 | 1 | 0 | СИПфасад-кирпичАС | 5 | Вариант №1.5 | Дахадаевские РЭС ПС Уркарах Новая ТП 3-15/400 | 800/5 | 0.44
5002 | Дахадаевские РЭС | ПС Уркарах Новая | 3 | ТП 3-15/400 | 2 | с. Зильбачи | Центральная улица | д. 51 | 53 | 95 | 23 | СИП | фасад-кирпич | К(1)-Б | ПВ | 1 | 42.143465 | 47.718775 | АС | Фидер №3 | 1 | 0 | СИПфасад-кирпичАС | 5 | Вариант №1.5 | Дахадаевские РЭС ПС Уркарах Новая ТП 3-15/400 | 800/5 | 0.44
5004 | Дахадаевские РЭС | ПС Уркарах Новая | 3 | ТП 3-15/400 | 2 | с. Зильбачи | Центральная улица | д. 53 | 55 | 97 | 10 | СИП | фасад-кирпич | К(1)-Б | ПВ | 1 | 42.143618 | 47.718399 | АС | Фидер №3 | 1 | 0 | СИПфасад-кирпичАС | 5 | Вариант №1.5 | Дахадаевские РЭС ПС Уркарах Новая ТП 3-15/400 | 800/5 | 0.44
5005 | Дахадаевские РЭС | ПС Уркарах Новая | 3 | ТП 3-15/400 | 2 | с. Зильбачи | Центральная улица | д. 57 | 55 | 98 | 17 | СИП | фасад-кирпич | К(1)-Б | ПВ | 1 | 42.143629 | 47.718099 | АС | Фидер №3 | 1 | 0 | СИПфасад-кирпичАС | 5 | Вариант №1.5 | Дахадаевские РЭС ПС Уркарах Новая ТП 3-15/400 | 800/5 | 0.44
5009 | Дахадаевские РЭС | ПС Уркарах Новая | 3 | ТП 3-15/400 | 2 | с. Зильбачи | Центральная улица | д. 54 | 58 | 102 | 25 | СИП | фасад-кирпич | К(1)-Б | ПВ | 1 | 42.143744 | 47.71898 | АС | Фидер №3 | 1 | 0 | СИПфасад-кирпичАС | 5 | Вариант №1.5 | Дахадаевские РЭС ПС Уркарах Новая ТП 3-15/400 | 800/5 | 0.44
5010 | Дахадаевские РЭС | ПС Уркарах Новая | 3 | ТП 3-15/400 | 2 | с. Зильбачи | Центральная улица | д. 50 | 59 | 103 | 12 | СИП | фасад-кирпич | К(1)-Б | ПВ | 1 | 42.144076 | 47.719206 | АС | Фидер №3 | 1 | 0 | СИПфасад-кирпичАС | 5 | Вариант №1.5 | Дахадаевские РЭС ПС Уркарах Новая ТП 3-15/400 | 800/5 | 0.44
5017 | Дахадаевские РЭС | ПС Уркарах Новая | 3 | ТП 3-15/400 | 2 | с. Зильбачи | Центральная улица | д. 64 | 67 | 109 | 4 | СИП | фасад-кирпич | К(1)-Б | ПВ | 1 | 42.144756 | 47.719109 | АС | Фидер №3 | 1 | 0 | СИПфасад-кирпичАС | 5 | Вариант №1.5 | Дахадаевские РЭС ПС Уркарах Новая ТП 3-15/400 | 800/5 | 0.44
5018 | Дахадаевские РЭС | ПС Уркарах Новая | 3 | ТП 3-15/400 | 2 | с. Зильбачи | Центральная улица | д. 61 | 68 | 110 | 21 | СИП | фасад-кирпич | К(1)-Б | ПВ | 1 | 42.144818 | 47.71865 | АС | Фидер №3 | 1 | 0 | СИПфасад-кирпичАС | 5 | Вариант №1.5 | Дахадаевские РЭС ПС Уркарах Новая ТП 3-15/400 | 800/5 | 0.44
5023 | Дахадаевские РЭС | ПС Уркарах Новая | 3 | ТП 3-15/400 | 2 | с. Зильбачи | Кудагинская улица | д. 12 | 73 | 117 | 25 | СИП | фасад-кирпич | К(1)-Б | ПВ | 1 | 42.143904 | 47.720682 | АС | Фидер №3 | 1 | 0 | СИПфасад-кирпичАС | 5 | Вариант №1.5 | Дахадаевские РЭС ПС Уркарах Новая ТП 3-15/400 | 800/5 | 0.44
5024 | Дахадаевские РЭС | ПС Уркарах Новая | 3 | ТП 3-15/400 | 2 | с. Зильбачи | Кудагинская улица | д. 14 | 73 | 118 | 10 | СИП | фасад-кирпич | К(1)-Б | ПВ | 1 | 42.144112 | 47.720533 | АС | Фидер №3 | 1 | 0 | СИПфасад-кирпичАС | 5 | Вариант №1.5 | Дахадаевские РЭС ПС Уркарах Новая ТП 3-15/400 | 800/5 | 0.44
5025 | Дахадаевские РЭС | ПС Уркарах Новая | 3 | ТП 3-15/400 | 2 | с. Зильбачи | Полевая улица | д. 1 | 73 | 119 | 10 | СИП | фасад-кирпич | К(1)-Б | ПВ | 1 | 42.144173 | 47.720762 | АС | Фидер №3 | 1 | 0 | СИПфасад-кирпичАС | 5 | Вариант №1.5 | Дахадаевские РЭС ПС Уркарах Новая ТП 3-15/400 | 800/5 | 0.44
5026 | Дахадаевские РЭС | ПС Уркарах Новая | 3 | ТП 3-15/400 | 2 | с. Зильбачи | Полевая улица | д. 2 | 74 | 120 | 16 | СИП | фасад-кирпич | К(1)-Б | ПВ | 1 | 42.14428 | 47.72119 | АС | Фидер №3 | 1 | 0 | СИПфасад-кирпичАС | 5 | Вариант №1.5 | Дахадаевские РЭС ПС Уркарах Новая ТП 3-15/400 | 800/5 | 0.44
5027 | Дахадаевские РЭС | ПС Уркарах Новая | 3 | ТП 3-15/400 | 2 | с. Зильбачи | Полевая улица | д. 3 | 75 | 121 | 8 | СИП | фасад-кирпич | К(1)-Б | ПВ | 1 | 42.144318 | 47.721521 | АС | Фидер №3 | 1 | 0 | СИПфасад-кирпичАС | 5 | Вариант №1.5 | Дахадаевские РЭС ПС Уркарах Новая ТП 3-15/400 | 800/5 | 0.44
5028 | Дахадаевские РЭС | ПС Уркарах Новая | 3 | ТП 3-15/400 | 2 | с. Зильбачи | Полевая улица | д. 4 | 76 | 123 | 23 | СИП | фасад-кирпич | К(1)-Б | ПВ | 1 | 42.144134 | 47.722368 | АС | Фидер №3 | 1 | 0 | СИПфасад-кирпичАС | 5 | Вариант №1.5 | Дахадаевские РЭС ПС Уркарах Новая ТП 3-15/400 | 800/5 | 0.44
5029 | Дахадаевские РЭС | ПС Уркарах Новая | 3 | ТП 3-15/400 | 2 | с. Зильбачи | Полевая улица | д. 6 | 76 | 124 | 14 | СИП | фасад-кирпич | К(1)-Б | ПВ | 1 | 42.144359 | 47.722295 | АС | Фидер №3 | 1 | 0 | СИПфасад-кирпичАС | 5 | Вариант №1.5 | Дахадаевские РЭС ПС Уркарах Новая ТП 3-15/400 | 800/5 | 0.44
5035 | Дахадаевские РЭС | ПС Уркарах Новая | 3 | ТП 3-15/400 | 2 | с. Зильбачи | Полевая улица | д. 11 | 80 | 127 | 19 | СИП | фасад-кирпич | К(1)-Б | ПВ | 1 | 42.144654 | 47.72351 | АС | Фидер №3 | 1 | 0 | СИПфасад-кирпичАС | 5 | Вариант №1.5 | Дахадаевские РЭС ПС Уркарах Новая ТП 3-15/400 | 800/5 | 0.44
5040 | Дахадаевские РЭС | ПС Уркарах Новая | 3 | ТП 3-15/400 | 2 | с. Зильбачи | Полевая улица | д. 19 | 86 | 135 | 11 | СИП | фасад-кирпич | К(1)-Б | ПВ | 1 | 42.144648 | 47.723834 | АС | Фидер №3 | 1 | 0 | СИПфасад-кирпичАС | 5 | Вариант №1.5 | Дахадаевские РЭС ПС Уркарах Новая ТП 3-15/400 | 800/5 | 0.44
5041 | Дахадаевские РЭС | ПС Уркарах Новая | 3 | ТП 3-15/400 | 2 | с. Зильбачи | Полевая улица | д. 14 | 86 | 136 | 20 | СИП | фасад-кирпич | К(1)-Б | ПВ | 1 | 42.144485 | 47.723678 | АС | Фидер №3 | 1 | 0 | СИПфасад-кирпичАС | 5 | Вариант №1.5 | Дахадаевские РЭС ПС Уркарах Новая ТП 3-15/400 | 800/5 | 0.44
5044 | Дахадаевские РЭС | ПС Уркарах Новая | 3 | ТП 3-15/400 | 2 | с. Зильбачи | Полевая улица | д. 16 | 89 | 138 | 14 | СИП | фасад-кирпич | К(1)-Б | ПВ | 1 | 42.143948 | 47.723928 | АС | Фидер №3 | 1 | 0 | СИПфасад-кирпичАС | 5 | Вариант №1.5 | Дахадаевские РЭС ПС Уркарах Новая ТП 3-15/400 | 800/5 | 0.44
5048 | Дахадаевские РЭС | ПС Уркарах Новая | 3 | ТП 3-15/400 | 2 | с. Зильбачи | Полевая улица | д. 25 | 93 | 142 | 16 | СИП | фасад-кирпич | К(1)-Б | ПВ | 1 | 42.144448 | 47.72486 | АС | Фидер №3 | 1 | 0 | СИПфасад-кирпичАС | 5 | Вариант №1.5 | Дахадаевские РЭС ПС Уркарах Новая ТП 3-15/400 | 800/5 | 0.44
5049 | Дахадаевские РЭС | ПС Уркарах Новая | 3 | ТП 3-15/400 | 2 | с. Зильбачи | Полевая улица | д. 27 | 95 | 144 | 21 | СИП | фасад-кирпич | К(1)-Б | ПВ | 1 | 42.144575 | 47.725254 | АС | Фидер №3 | 1 | 0 | СИПфасад-кирпичАС | 5 | Вариант №1.5 | Дахадаевские РЭС ПС Уркарах Новая ТП 3-15/400 | 800/5 | 0.44
5051 | Дахадаевские РЭС | ПС Уркарах Новая | 3 | ТП 3-15/400 | 2 | с. Зильбачи | Полевая улица | д. 29 | 96 | 146 | 17 | СИП | фасад-кирпич | К(1)-Б | ПВ | 1 | 42.144376 | 47.725209 | АС | Фидер №3 | 1 | 0 | СИПфасад-кирпичАС | 5 | Вариант №1.5 | Дахадаевские РЭС ПС Уркарах Новая ТП 3-15/400 | 800/5 | 0.44
5054 | Дахадаевские РЭС | ПС Уркарах Новая | 3 | ТП 3-15/400 | 2 | с. Зильбачи | Полевая улица | д. 28 | 98 | 149 | 8 | СИП | фасад-кирпич | К(1)-Б | ПВ | 1 | 42.143953 | 47.725541 | АС | Фидер №3 | 1 | 0 | СИПфасад-кирпичАС | 5 | Вариант №1.5 | Дахадаевские РЭС ПС Уркарах Новая ТП 3-15/400 | 800/5 | 0.44
5056 | Дахадаевские РЭС | ПС Уркарах Новая | 3 | ТП 3-15/400 | 2 | с. Зильбачи | Полевая улица | д. 30 | 104 | 151 | 19 | СИП | фасад-кирпич | К(1)-Б | ПВ | 1 | 42.144362 | 47.726475 | АС | Фидер №3 | 1 | 0 | СИПфасад-кирпичАС | 5 | Вариант №1.5 | Дахадаевские РЭС ПС Уркарах Новая ТП 3-15/400 | 800/5 | 0.44
5060 | Дахадаевские РЭС | ПС Уркарах Новая | 3 | ТП 3-15/400 | 2 | с. Зильбачи | Полевая улица | д. 36 | 117 | 159 | 24 | СИП | фасад-кирпич | К(1)-Б | ПВ | 1 | 42.146853 | 47.72602 | АС | Фидер №3 | 1 | 0 | СИПфасад-кирпичАС | 5 | Вариант №1.5 | Дахадаевские РЭС ПС Уркарах Новая ТП 3-15/400 | 800/5 | 0.44
5061 | Дахадаевские РЭС | ПС Уркарах Новая | 3 | ТП 3-15/400 | 2 | с. Зильбачи | Полевая улица | д. 44 | 120 | 160 | 23 | СИП | фасад-кирпич | К(1)-Б | ПВ | 1 | 42.14756 | 47.727989 | АС | Фидер №3 | 1 | 0 | СИПфасад-кирпичАС | 5 | Вариант №1.5 | Дахадаевские РЭС ПС Уркарах Новая ТП 3-15/400 | 800/5 | 0.44
3448 | Дахадаевские РЭС | ПС Уркарах Новая | 2 | ТП 2-12/63 | 2 | с. Гунакари | ул. Школьная | д. 37 | 7 | 9 | 20 | СИП | фасад-кирпич | К(1)-Б | ПВ | 1 | 42.177207 | 47.694924 | АС | Фидер №2 | 1 | 0 | СИПфасад-кирпичАС | 5 | Вариант №1.5 | Дахадаевские РЭС ПС Уркарах Новая ТП 2-12/63 | 150/5 | 0.46
3454 | Дахадаевские РЭС | ПС Уркарах Новая | 2 | ТП 2-12/63 | 2 | с. Гунакари | ул. Школьная | д. 26 | 12 | 15 | 14 | СИП | фасад-кирпич | К(1)-Б | ПВ | 1 | 42.17579 | 47.694945 | АС | Фидер №2 | 1 | 0 | СИПфасад-кирпичАС | 5 | Вариант №1.5 | Дахадаевские РЭС ПС Уркарах Новая ТП 2-12/63 | 150/5 | 0.46
7425 | Дахадаевские РЭС | ПС Уркарах Новая | 5 | ТП 5-11/63 | 2 | с. Харбук | Школьная ул. | д. 36 | 3 | 1 | 10 | СИП | фасад-кирпич | К(1)-Б | ПВ | 1 | 42.15398357 | 47.53089971 | АС | Фидер №5 | 1 | 0 | СИПфасад-кирпичАС | 5 | Вариант №1.5 | Дахадаевские РЭС ПС Уркарах Новая ТП 5-11/63 | 150/5 | 0.44
7428 | Дахадаевские РЭС | ПС Уркарах Новая | 5 | ТП 5-11/63 | 2 | с. Харбук | Школьная ул. | д. 39 | 5 | 5 | 20 | СИП | фасад-кирпич | К(1)-Б | ПВ | 1 | 42.1533872 | 47.53120011 | АС | Фидер №5 | 1 | 0 | СИПфасад-кирпичАС | 5 | Вариант №1.5 | Дахадаевские РЭС ПС Уркарах Новая ТП 5-11/63 | 150/5 | 0.44
7429 | Дахадаевские РЭС | ПС Уркарах Новая | 5 | ТП 5-11/63 | 2 | с. Харбук | Школьная ул. | д. 38 | 7 | 6 | 23 | СИП | фасад-кирпич | К(1)-Б | ПВ | 1 | 42.15322378 | 47.53127074 | АС | Фидер №5 | 1 | 0 | СИПфасад-кирпичАС | 5 | Вариант №1.5 | Дахадаевские РЭС ПС Уркарах Новая ТП 5-11/63 | 150/5 | 0.44
7430 | Дахадаевские РЭС | ПС Уркарах Новая | 5 | ТП 5-11/63 | 2 | с. Харбук | Школьная ул. | д. 48 | 14 | 11 | 7 | СИП | фасад-кирпич | К(1)-Б | ПВ | 1 | 42.15364836 | 47.52956844 | АС | Фидер №5 | 1 | 0 | СИПфасад-кирпичАС | 5 | Вариант №1.5 | Дахадаевские РЭС ПС Уркарах Новая ТП 5-11/63 | 150/5 | 0.44
11565 | Дахадаевские РЭС | ПС Уркута | 4 | ТП 4-9/63 | 2 | с. Гуладты | Нет данных в РК | д.46 | 4 | 2 | 14 | СИП | фасад-кирпич | К(1)-Б | ПВ | 1 | 42.114533 | 47.453303 | АС | Фидер №4 | 1 | 0 | СИПфасад-кирпичАС | 5 | Вариант №1.5 | Дахадаевские РЭС ПС Уркута ТП 4-9/63 | 150/5 | 0.5
11567 | Дахадаевские РЭС | ПС Уркута | 4 | ТП 4-9/63 | 2 | с. Гуладты | улица Победы | д.22А | 10 | 4 | 17 | СИП | фасад-кирпич | К(1)-Б | ПВ | 1 | 42.112893 | 47.453083 | АС | Фидер №4 | 1 | 0 | СИПфасад-кирпичАС | 5 | Вариант №1.5 | Дахадаевские РЭС ПС Уркута ТП 4-9/63 | 150/5 | 0.5
11571 | Дахадаевские РЭС | ПС Уркута | 4 | ТП 4-9/63 | 2 | с. Гуладты | Нет данных в РК | д.6 | 15 | 9 | 23 | СИП | фасад-кирпич | К(1)-Б | ПВ | 1 | 42.114743 | 47.452582 | АС | Фидер №4 | 1 | 0 | СИПфасад-кирпичАС | 5 | Вариант №1.5 | Дахадаевские РЭС ПС Уркута ТП 4-9/63 | 150/5 | 0.5
11572 | Дахадаевские РЭС | ПС Уркута | 4 | ТП 4-9/63 | 2 | с. Гуладты | Нет данных в РК | д.56 | 15 | 10 | 21 | СИП | фасад-кирпич | К(1)-Б | ПВ | 1 | 42.115151 | 47.452554 | АС | Фидер №4 | 1 | 0 | СИПфасад-кирпичАС | 5 | Вариант №1.5 | Дахадаевские РЭС ПС Уркута ТП 4-9/63 | 150/5 | 0.5
11577 | Дахадаевские РЭС | ПС Уркута | 4 | ТП 4-9/63 | 2 | с. Гуладты | Нет данных в РК | д.57 | 20 | 15 | 9 | СИП | фасад-кирпич | К(1)-Б | ПВ | 1 | 42.115229 | 47.451972 | АС | Фидер №4 | 1 | 0 | СИПфасад-кирпичАС | 5 | Вариант №1.5 | Дахадаевские РЭС ПС Уркута ТП 4-9/63 | 150/5 | 0.5
8176 | Дахадаевские РЭС | ПС Уркарах Старая | 1 | ТП 1-6/63 | 2 | с. Цураи | Улица Ю.А. Гагарина | д.16 | 4 | 2 | 14 | СИП | фасад-кирпич | К(1)-Б | ПВ | 1 | 42.23600557 | 47.65894968 | АС | Фидер №1 | 1 | 0 | СИПфасад-кирпичАС | 5 | Вариант №1.5 | Дахадаевские РЭС ПС Уркарах Старая ТП 1-6/63 | 150/5 | 0.46
8178 | Дахадаевские РЭС | ПС Уркарах Старая | 1 | ТП 1-6/63 | 2 | с. Цураи | Улица Ю.А. Гагарина | д.18 | 5 | 4 | 21 | СИП | фасад-кирпич | К(1)-Б | ПВ | 1 | 42.23610047 | 47.65815556 | АС | Фидер №1 | 1 | 0 | СИПфасад-кирпичАС | 5 | Вариант №1.5 | Дахадаевские РЭС ПС Уркарах Старая ТП 1-6/63 | 150/5 | 0.46
8179 | Дахадаевские РЭС | ПС Уркарах Старая | 1 | ТП 1-6/63 | 2 | с. Цураи | Улица Ю.А. Гагарина | д.26 | 5 | 5 | 21 | СИП | фасад-кирпич | К(1)-Б | ПВ | 1 | 42.235797 | 47.658317 | АС | Фидер №1 | 1 | 0 | СИПфасад-кирпичАС | 5 | Вариант №1.5 | Дахадаевские РЭС ПС Уркарах Старая ТП 1-6/63 | 150/5 | 0.46
8183 | Дахадаевские РЭС | ПС Уркарах Старая | 1 | ТП 1-6/63 | 2 | с. Цураи | Улица Ю.А. Гагарина | д.23 | 7 | 9 | 18 | СИП | фасад-кирпич | К(1)-Б | ПВ | 1 | 42.23588178 | 47.65735891 | АС | Фидер №1 | 1 | 0 | СИПфасад-кирпичАС | 5 | Вариант №1.5 | Дахадаевские РЭС ПС Уркарах Старая ТП 1-6/63 | 150/5 | 0.46
8188 | Дахадаевские РЭС | ПС Уркарах Старая | 1 | ТП 1-6/63 | 2 | с. Цураи | Улица Ю.А. Гагарина | д.30 | 10 | 14 | 10 | СИП | фасад-кирпич | К(1)-Б | ПВ | 1 | 42.23534974 | 47.65863573 | АС | Фидер №1 | 1 | 0 | СИПфасад-кирпичАС | 5 | Вариант №1.5 | Дахадаевские РЭС ПС Уркарах Старая ТП 1-6/63 | 150/5 | 0.46
8189 | Дахадаевские РЭС | ПС Уркарах Старая | 1 | ТП 1-6/63 | 2 | с. Цураи | Улица Ю.А. Гагарина | д.31 | 10 | 15 | 17 | СИП | фасад-кирпич | К(1)-Б | ПВ | 1 | 42.23515796 | 47.65869214 | АС | Фидер №1 | 1 | 0 | СИПфасад-кирпичАС | 5 | Вариант №1.5 | Дахадаевские РЭС ПС Уркарах Старая ТП 1-6/63 | 150/5 | 0.46
8193 | Дахадаевские РЭС | ПС Уркарах Старая | 1 | ТП 1-6/63 | 2 | с. Цураи | Улица Ю.А. Гагарина | д.29 | 13 | 19 | 20 | СИП | фасад-кирпич | К(1)-Б | ПВ | 1 | 42.235422 | 47.65848 | АС | Фидер №1 | 1 | 0 | СИПфасад-кирпичАС | 5 | Вариант №1.5 | Дахадаевские РЭС ПС Уркарах Старая ТП 1-6/63 | 150/5 | 0.46
8195 | Дахадаевские РЭС | ПС Уркарах Старая | 1 | ТП 1-6/63 | 2 | с. Цураи | Улица Ю.А. Гагарина | д.28 | 15 | 21 | 22 | СИП | фасад-кирпич | К(1)-Б | ПВ | 1 | 42.235252 | 47.65827 | АС | Фидер №1 | 1 | 0 | СИПфасад-кирпичАС | 5 | Вариант №1.5 | Дахадаевские РЭС ПС Уркарах Старая ТП 1-6/63 | 150/5 | 0.46
8308 | Дахадаевские РЭС | ПС Уркарах Старая | 1 | ТП 1-10/63 | 2 | с. Цизгари | ул. Верхний Цизгари, Цураи | д.14 | 3 | 2 | 17 | СИП | фасад-кирпич | К(1)-Б | ПВ | 1 | 42.2186877053551 | 47.6519931625262 | АС | Фидер №1 | 1 | 0 | СИПфасад-кирпичАС | 5 | Вариант №1.5 | Дахадаевские РЭС ПС Уркарах Старая ТП 1-10/63 | 150/5 | 0.19
8309 | Дахадаевские РЭС | ПС Уркарах Старая | 1 | ТП 1-10/63 | 2 | с. Цизгари | ул. Новый квартал | д.9 | 5 | 4 | 16 | СИП | фасад-кирпич | К(1)-Б | ПВ | 1 | 42.2174143912481 | 47.6520957612863 | АС | Фидер №1 | 1 | 0 | СИПфасад-кирпичАС | 5 | Вариант №1.5 | Дахадаевские РЭС ПС Уркарах Старая ТП 1-10/63 | 150/5 | 0.19
8310 | Дахадаевские РЭС | ПС Уркарах Старая | 1 | ТП 1-10/63 | 2 | с. Цизгари | ул. Новый квартал | д.3 | 5 | 5 | 17 | СИП | фасад-кирпич | К(1)-Б | ПВ | 1 | 42.2175276438518 | 47.6517364189382 | АС | Фидер №1 | 1 | 0 | СИПфасад-кирпичАС | 5 | Вариант №1.5 | Дахадаевские РЭС ПС Уркарах Старая ТП 1-10/63 | 150/5 | 0.19
8311 | Дахадаевские РЭС | ПС Уркарах Старая | 1 | ТП 1-10/63 | 2 | с. Цизгари | ул. Новый квартал | д.1 | 6 | 6 | 16 | СИП | фасад-кирпич | К(1)-Б | ПВ | 1 | 42.2177204823677 | 47.6522209324767 | АС | Фидер №1 | 1 | 0 | СИПфасад-кирпичАС | 5 | Вариант №1.5 | Дахадаевские РЭС ПС Уркарах Старая ТП 1-10/63 | 150/5 | 0.19
8312 | Дахадаевские РЭС | ПС Уркарах Старая | 1 | ТП 1-10/63 | 2 | с. Цизгари | ул. Новый квартал | д.7 | 7 | 7 | 23 | СИП | фасад-кирпич | К(1)-Б | ПВ | 1 | 42.2171889483432 | 47.6517045929927 | АС | Фидер №1 | 1 | 0 | СИПфасад-кирпичАС | 5 | Вариант №1.5 | Дахадаевские РЭС ПС Уркарах Старая ТП 1-10/63 | 150/5 | 0.19
8313 | Дахадаевские РЭС | ПС Уркарах Старая | 1 | ТП 1-10/63 | 2 | с. Цизгари | ул. Новый квартал | д.5 | 8 | 8 | 10 | СИП | фасад-кирпич | К(1)-Б | ПВ | 1 | 42.217255010956 | 47.6513863752917 | АС | Фидер №1 | 1 | 0 | СИПфасад-кирпичАС | 5 | Вариант №1.5 | Дахадаевские РЭС ПС Уркарах Старая ТП 1-10/63 | 150/5 | 0.19
8314 | Дахадаевские РЭС | ПС Уркарах Старая | 1 | ТП 1-10/63 | 2 | с. Цизгари | ул. Новый квартал | д.6 | 8 | 9 | 19 | СИП | фасад-кирпич | К(1)-Б | ПВ | 1 | 42.2171247636726 | 47.6511983197629 | АС | Фидер №1 | 1 | 0 | СИПфасад-кирпичАС | 5 | Вариант №1.5 | Дахадаевские РЭС ПС Уркарах Старая ТП 1-10/63 | 150/5 | 0.19
8315 | Дахадаевские РЭС | ПС Уркарах Старая | 1 | ТП 1-10/63 | 2 | с. Цизгари | ул. Новый квартал | д.4 | 10 | 10 | 12 | СИП | фасад-кирпич | К(1)-Б | ПВ | 1 | 42.2174269019002 | 47.6515417519818 | АС | Фидер №1 | 1 | 0 | СИПфасад-кирпичАС | 5 | Вариант №1.5 | Дахадаевские РЭС ПС Уркарах Старая ТП 1-10/63 | 150/5 | 0.19
9395 | Дахадаевские РЭС | ПС Уркута | 1 | ТП 1-4/63 | 2 | с. Аяцимахи | улица Тагзира Рабаданова | д.12 | 2 | 1 | 16 | СИП | фасад-кирпич | К(1)-Б | ПВ | 1 | 42.006309 | 47.460273 | АС | Фидер №1 | 1 | 0 | СИПфасад-кирпичАС | 5 | Вариант №1.5 | Дахадаевские РЭС ПС Уркута ТП 1-4/63 | 150/5 | 0.09
9403 | Дахадаевские РЭС | ПС Уркута | 1 | ТП 1-4/63 | 2 | с. Аяцимахи | улица Тагзира Рабаданова | д.5 | 8 | 9 | 18 | СИП | фасад-кирпич | К(1)-Б | ПВ | 1 | 42.007247 | 47.460291 | АС | Фидер №1 | 1 | 0 | СИПфасад-кирпичАС | 5 | Вариант №1.5 | Дахадаевские РЭС ПС Уркута ТП 1-4/63 | 150/5 | 0.09
9406 | Дахадаевские РЭС | ПС Уркута | 1 | ТП 1-4/63 | 2 | с. Аяцимахи | улица Тагзира Рабаданова | д.20 | 11 | 13 | 17 | СИП | фасад-кирпич | К(1)-Б | ПВ | 1 | 42.007331 | 47.461268 | АС | Фидер №1 | 1 | 0 | СИПфасад-кирпичАС | 5 | Вариант №1.5 | Дахадаевские РЭС ПС Уркута ТП 1-4/63 | 150/5 | 0.09
9407 | Дахадаевские РЭС | ПС Уркута | 1 | ТП 1-4/63 | 2 | с. Аяцимахи | улица Тагзира Рабаданова | д.44 | 12 | 12 | 14 | СИП | фасад-кирпич | К(1)-Б | ПВ | 1 | 42.007052 | 47.461212 | АС | Фидер №1 | 1 | 0 | СИПфасад-кирпичАС | 5 | Вариант №1.5 | Дахадаевские РЭС ПС Уркута ТП 1-4/63 | 150/5 | 0.09
9408 | Дахадаевские РЭС | ПС Уркута | 1 | ТП 1-4/63 | 2 | с. Аяцимахи | улица Тагзира Рабаданова | д.3 | 13 | 14 | 9 | СИП | фасад-кирпич | К(1)-Б | ПВ | 1 | 42.007301 | 47.461785 | АС | Фидер №1 | 1 | 0 | СИПфасад-кирпичАС | 5 | Вариант №1.5 | Дахадаевские РЭС ПС Уркута ТП 1-4/63 | 150/5 | 0.09
9409 | Дахадаевские РЭС | ПС Уркута | 1 | ТП 1-4/63 | 2 | с. Аяцимахи | улица Тагзира Рабаданова | д.21 | 13 | 15 | 9 | СИП | фасад-кирпич | К(1)-Б | ПВ | 1 | 42.007299 | 47.461961 | АС | Фидер №1 | 1 | 0 | СИПфасад-кирпичАС | 5 | Вариант №1.5 | Дахадаевские РЭС ПС Уркута ТП 1-4/63 | 150/5 | 0.09
9410 | Дахадаевские РЭС | ПС Уркута | 1 | ТП 1-4/63 | 2 | с. Аяцимахи | улица Тагзира Рабаданова | д.8 | 14 | 16 | 14 | СИП | фасад-кирпич | К(1)-Б | ПВ | 1 | 42.007521 | 47.461781 | АС | Фидер №1 | 1 | 0 | СИПфасад-кирпичАС | 5 | Вариант №1.5 | Дахадаевские РЭС ПС Уркута ТП 1-4/63 | 150/5 | 0.09
9411 | Дахадаевские РЭС | ПС Уркута | 1 | ТП 1-4/63 | 2 | с. Аяцимахи | улица Тагзира Рабаданова | д.28 | 14 | 17 | 22 | СИП | фасад-кирпич | К(1)-Б | ПВ | 1 | 42.007547 | 47.461357 | АС | Фидер №1 | 1 | 0 | СИПфасад-кирпичАС | 5 | Вариант №1.5 | Дахадаевские РЭС ПС Уркута ТП 1-4/63 | 150/5 | 0.09
9412 | Дахадаевские РЭС | ПС Уркута | 1 | ТП 1-4/63 | 2 | с. Аяцимахи | улица Тагзира Рабаданова | д.38 | 15 | 18 | 7 | СИП | фасад-кирпич | К(1)-Б | ПВ | 1 | 42.007783 | 47.46161 | АС | Фидер №1 | 1 | 0 | СИПфасад-кирпичАС | 5 | Вариант №1.5 | Дахадаевские РЭС ПС Уркута ТП 1-4/63 | 150/5 | 0.09
9413 | Дахадаевские РЭС | ПС Уркута | 1 | ТП 1-4/63 | 2 | с. Аяцимахи | улица Тагзира Рабаданова | д.9 | 15 | 19 | 13 | СИП | фасад-кирпич | К(1)-Б | ПВ | 1 | 42.007779 | 47.461467 | АС | Фидер №1 | 1 | 0 | СИПфасад-кирпичАС | 5 | Вариант №1.5 | Дахадаевские РЭС ПС Уркута ТП 1-4/63 | 150/5 | 0.09
9414 | Дахадаевские РЭС | ПС Уркута | 1 | ТП 1-4/63 | 2 | с. Аяцимахи | улица Тагзира Рабаданова | д.6 | 16 | 20 | 15 | СИП | фасад-кирпич | К(1)-Б | ПВ | 1 | 42.008162 | 47.461495 | АС | Фидер №1 | 1 | 0 | СИПфасад-кирпичАС | 5 | Вариант №1.5 | Дахадаевские РЭС ПС Уркута ТП 1-4/63 | 150/5 | 0.09
9415 | Дахадаевские РЭС | ПС Уркута | 1 | ТП 1-4/63 | 2 | с. Аяцимахи | улица Тагзира Рабаданова | д.17 | 18 | 21 | 11 | СИП | фасад-кирпич | К(1)-Б | ПВ | 1 | 42.007997 | 47.462092 | АС | Фидер №1 | 1 | 0 | СИПфасад-кирпичАС | 5 | Вариант №1.5 | Дахадаевские РЭС ПС Уркута ТП 1-4/63 | 150/5 | 0.09
9417 | Дахадаевские РЭС | ПС Уркута | 1 | ТП 1-4/63 | 2 | с. Аяцимахи | улица Тагзира Рабаданова | д.27 | 20 | 23 | 8 | СИП | фасад-кирпич | К(1)-Б | ПВ | 1 | 42.007705 | 47.462477 | АС | Фидер №1 | 1 | 0 | СИПфасад-кирпичАС | 5 | Вариант №1.5 | Дахадаевские РЭС ПС Уркута ТП 1-4/63 | 150/5 | 0.09
9418 | Дахадаевские РЭС | ПС Уркута | 1 | ТП 1-4/63 | 2 | с. Аяцимахи | улица Тагзира Рабаданова | д.26 | 21 | 24 | 10 | СИП | фасад-кирпич | К(1)-Б | ПВ | 1 | 42.007836 | 47.462891 | АС | Фидер №1 | 1 | 0 | СИПфасад-кирпичАС | 5 | Вариант №1.5 | Дахадаевские РЭС ПС Уркута ТП 1-4/63 | 150/5 | 0.09
9419 | Дахадаевские РЭС | ПС Уркута | 1 | ТП 1-4/63 | 2 | с. Аяцимахи | улица Тагзира Рабаданова | д.25 | 22 | 25 | 8 | СИП | фасад-кирпич | К(1)-Б | ПВ | 1 | 42.007691 | 47.463201 | АС | Фидер №1 | 1 | 0 | СИПфасад-кирпичАС | 5 | Вариант №1.5 | Дахадаевские РЭС ПС Уркута ТП 1-4/63 | 150/5 | 0.09
9422 | Дахадаевские РЭС | ПС Уркута | 1 | ТП 1-4/63 | 2 | с. Аяцимахи | улица Тагзира Рабаданова | д.4 | 26 | 28 | 10 | СИП | фасад-кирпич | К(1)-Б | ПВ | 1 | 42.008632 | 47.463504 | АС | Фидер №1 | 1 | 0 | СИПфасад-кирпичАС | 5 | Вариант №1.5 | Дахадаевские РЭС ПС Уркута ТП 1-4/63 | 150/5 | 0.09
9424 | Дахадаевские РЭС | ПС Уркута | 1 | ТП 1-4/63 | 2 | с. Аяцимахи | улица Тагзира Рабаданова | д.33 | 29 | 30 | 19 | СИП | фасад-кирпич | К(1)-Б | ПВ | 1 | 42.007036 | 47.46324 | АС | Фидер №1 | 1 | 0 | СИПфасад-кирпичАС | 5 | Вариант №1.5 | Дахадаевские РЭС ПС Уркута ТП 1-4/63 | 150/5 | 0.09
9532 | Дахадаевские РЭС | ПС Уркута | 1 | ТП 1-7/63 | 2 | с. Карбучимахи | ул.Алисултанова | д.75 | 3 | 1 | 12 | СИП | фасад-кирпич | К(1)-Б | ПВ | 1 | 42.007001 | 47.431461 | АС | Фидер №1 | 1 | 0 | СИПфасад-кирпичАС | 5 | Вариант №1.5 | Дахадаевские РЭС ПС Уркута ТП 1-7/63 | 150/5 | 0.05
9533 | Дахадаевские РЭС | ПС Уркута | 1 | ТП 1-7/63 | 2 | с. Карбучимахи | ул.Алисултанова | д.141 | 3 | 2 | 12 | СИП | фасад-кирпич | К(1)-Б | ПВ | 1 | 42.007021 | 47.431249 | АС | Фидер №1 | 1 | 0 | СИПфасад-кирпичАС | 5 | Вариант №1.5 | Дахадаевские РЭС ПС Уркута ТП 1-7/63 | 150/5 | 0.05
9534 | Дахадаевские РЭС | ПС Уркута | 1 | ТП 1-7/63 | 2 | с. Карбучимахи | ул.Алисултанова | д.61 | 4 | 3 | 14 | СИП | фасад-кирпич | К(1)-Б | ПВ | 1 | 42.006994 | 47.431035 | АС | Фидер №1 | 1 | 0 | СИПфасад-кирпичАС | 5 | Вариант №1.5 | Дахадаевские РЭС ПС Уркута ТП 1-7/63 | 150/5 | 0.05
9535 | Дахадаевские РЭС | ПС Уркута | 1 | ТП 1-7/63 | 2 | с. Карбучимахи | ул.Алисултанова | д.74 | 4 | 4 | 9 | СИП | фасад-кирпич | К(1)-Б | ПВ | 1 | 42.007065 | 47.430791 | АС | Фидер №1 | 1 | 0 | СИПфасад-кирпичАС | 5 | Вариант №1.5 | Дахадаевские РЭС ПС Уркута ТП 1-7/63 | 150/5 | 0.05
9536 | Дахадаевские РЭС | ПС Уркута | 1 | ТП 1-7/63 | 2 | с. Карбучимахи | ул.Алисултанова | д.27 | 4 | 5 | 22 | СИП | фасад-кирпич | К(1)-Б | ПВ | 1 | 42.007217 | 47.43055 | АС | Фидер №1 | 1 | 0 | СИПфасад-кирпичАС | 5 | Вариант №1.5 | Дахадаевские РЭС ПС Уркута ТП 1-7/63 | 150/5 | 0.05
9539 | Дахадаевские РЭС | ПС Уркута | 1 | ТП 1-7/63 | 2 | с. Карбучимахи | ул.Алисултанова | д.29 | 6 | 8 | 20 | СИП | фасад-кирпич | К(1)-Б | ПВ | 1 | 42.006887 | 47.430484 | АС | Фидер №1 | 1 | 0 | СИПфасад-кирпичАС | 5 | Вариант №1.5 | Дахадаевские РЭС ПС Уркута ТП 1-7/63 | 150/5 | 0.05
9541 | Дахадаевские РЭС | ПС Уркута | 1 | ТП 1-7/63 | 2 | с. Карбучимахи | ул.Алисултанова | д.32 | 6 | 10 | 18 | СИП | фасад-кирпич | К(1)-Б | ПВ | 1 | 42.006871 | 47.430227 | АС | Фидер №1 | 1 | 0 | СИПфасад-кирпичАС | 5 | Вариант №1.5 | Дахадаевские РЭС ПС Уркута ТП 1-7/63 | 150/5 | 0.05
9542 | Дахадаевские РЭС | ПС Уркута | 1 | ТП 1-7/63 | 2 | с. Карбучимахи | ул.Алисултанова | д.114 | 7 | 11 | 12 | СИП | фасад-кирпич | К(1)-Б | ПВ | 1 | 42.006407 | 47.43028 | АС | Фидер №1 | 1 | 0 | СИПфасад-кирпичАС | 5 | Вариант №1.5 | Дахадаевские РЭС ПС Уркута ТП 1-7/63 | 150/5 | 0.05
9544 | Дахадаевские РЭС | ПС Уркута | 1 | ТП 1-7/63 | 2 | с. Карбучимахи | ул.Алисултанова | д.34 | 8 | 13 | 15 | СИП | фасад-кирпич | К(1)-Б | ПВ | 1 | 42.006522 | 47.42967 | АС | Фидер №1 | 1 | 0 | СИПфасад-кирпичАС | 5 | Вариант №1.5 | Дахадаевские РЭС ПС Уркута ТП 1-7/63 | 150/5 | 0.05
9545 | Дахадаевские РЭС | ПС Уркута | 1 | ТП 1-7/63 | 2 | с. Карбучимахи | ул.Алисултанова | д.113 | 8 | 14 | 17 | СИП | фасад-кирпич | К(1)-Б | ПВ | 1 | 42.006479 | 47.429544 | АС | Фидер №1 | 1 | 0 | СИПфасад-кирпичАС | 5 | Вариант №1.5 | Дахадаевские РЭС ПС Уркута ТП 1-7/63 | 150/5 | 0.05
9547 | Дахадаевские РЭС | ПС Уркута | 1 | ТП 1-7/63 | 2 | с. Карбучимахи | ул.Алисултанова | д.37 | 9 | 16 | 18 | СИП | фасад-кирпич | К(1)-Б | ПВ | 1 | 42.006137 | 47.429721 | АС | Фидер №1 | 1 | 0 | СИПфасад-кирпичАС | 5 | Вариант №1.5 | Дахадаевские РЭС ПС Уркута ТП 1-7/63 | 150/5 | 0.05
9548 | Дахадаевские РЭС | ПС Уркута | 1 | ТП 1-7/63 | 2 | с. Карбучимахи | ул.Алисултанова | д.38 | 10 | 17 | 9 | СИП | фасад-кирпич | К(1)-Б | ПВ | 1 | 42.005917 | 47.429914 | АС | Фидер №1 | 1 | 0 | СИПфасад-кирпичАС | 5 | Вариант №1.5 | Дахадаевские РЭС ПС Уркута ТП 1-7/63 | 150/5 | 0.05
9549 | Дахадаевские РЭС | ПС Уркута | 1 | ТП 1-7/63 | 2 | с. Карбучимахи | ул.Алисултанова | д.36 | 10 | 18 | 13 | СИП | фасад-кирпич | К(1)-Б | ПВ | 1 | 42.006055 | 47.429859 | АС | Фидер №1 | 1 | 0 | СИПфасад-кирпичАС | 5 | Вариант №1.5 | Дахадаевские РЭС ПС Уркута ТП 1-7/63 | 150/5 | 0.05
9553 | Дахадаевские РЭС | ПС Уркута | 1 | ТП 1-7/63 | 2 | с. Карбучимахи | ул.Алисултанова | д.121 | 14 | 22 | 7 | СИП | фасад-кирпич | К(1)-Б | ПВ | 1 | 42.006128 | 47.430616 | АС | Фидер №1 | 1 | 0 | СИПфасад-кирпичАС | 5 | Вариант №1.5 | Дахадаевские РЭС ПС Уркута ТП 1-7/63 | 150/5 | 0.05
9554 | Дахадаевские РЭС | ПС Уркута | 1 | ТП 1-7/63 | 2 | с. Карбучимахи | ул.Алисултанова | д.39 | 15 | 23 | 8 | СИП | фасад-кирпич | К(1)-Б | ПВ | 1 | 42.005868 | 47.430507 | АС | Фидер №1 | 1 | 0 | СИПфасад-кирпичАС | 5 | Вариант №1.5 | Дахадаевские РЭС ПС Уркута ТП 1-7/63 | 150/5 | 0.05
9556 | Дахадаевские РЭС | ПС Уркута | 1 | ТП 1-7/63 | 2 | с. Карбучимахи | ул.Алисултанова | д.120 | 16 | 25 | 14 | СИП | фасад-кирпич | К(1)-Б | ПВ | 1 | 42.005836 | 47.430831 | АС | Фидер №1 | 1 | 0 | СИПфасад-кирпичАС | 5 | Вариант №1.5 | Дахадаевские РЭС ПС Уркута ТП 1-7/63 | 150/5 | 0.05
9557 | Дахадаевские РЭС | ПС Уркута | 1 | ТП 1-7/63 | 2 | с. Карбучимахи | ул.Алисултанова | д.42 | 17 | 26 | 3 | СИП | фасад-кирпич | К(1)-Б | ПВ | 1 | 42.005605 | 47.431133 | АС | Фидер №1 | 1 | 0 | СИПфасад-кирпичАС | 5 | Вариант №1.5 | Дахадаевские РЭС ПС Уркута ТП 1-7/63 | 150/5 | 0.05
9558 | Дахадаевские РЭС | ПС Уркута | 1 | ТП 1-7/63 | 2 | с. Карбучимахи | ул.Алисултанова | д.41 | 18 | 27 | 12 | СИП | фасад-кирпич | К(1)-Б | ПВ | 1 | 42.00586 | 47.431489 | АС | Фидер №1 | 1 | 0 | СИПфасад-кирпичАС | 5 | Вариант №1.5 | Дахадаевские РЭС ПС Уркута ТП 1-7/63 | 150/5 | 0.05
9559 | Дахадаевские РЭС | ПС Уркута | 1 | ТП 1-7/63 | 2 | с. Карбучимахи | ул.Алисултанова | д.62 | 18 | 28 | 8 | СИП | фасад-кирпич | К(1)-Б | ПВ | 1 | 42.00579 | 47.431715 | АС | Фидер №1 | 1 | 0 | СИПфасад-кирпичАС | 5 | Вариант №1.5 | Дахадаевские РЭС ПС Уркута ТП 1-7/63 | 150/5 | 0.05
9560 | Дахадаевские РЭС | ПС Уркута | 1 | ТП 1-7/63 | 2 | с. Карбучимахи | ул.Алисултанова | д.30 | 19 | 29 | 18 | СИП | фасад-кирпич | К(1)-Б | ПВ | 1 | 42.00598 | 47.431718 | АС | Фидер №1 | 1 | 0 | СИПфасад-кирпичАС | 5 | Вариант №1.5 | Дахадаевские РЭС ПС Уркута ТП 1-7/63 | 150/5 | 0.05
9562 | Дахадаевские РЭС | ПС Уркута | 1 | ТП 1-7/63 | 2 | с. Карбучимахи | ул.Алисултанова | д.123 | 20 | 31 | 11 | СИП | фасад-кирпич | К(1)-Б | ПВ | 1 | 42.005949 | 47.432158 | АС | Фидер №1 | 1 | 0 | СИПфасад-кирпичАС | 5 | Вариант №1.5 | Дахадаевские РЭС ПС Уркута ТП 1-7/63 | 150/5 | 0.05
9563 | Дахадаевские РЭС | ПС Уркута | 1 | ТП 1-7/63 | 2 | с. Карбучимахи | ул.Алисултанова | д.48 | 20 | 32 | 21 | СИП | фасад-кирпич | К(1)-Б | ПВ | 1 | 42.006169 | 47.432356 | АС | Фидер №1 | 1 | 0 | СИПфасад-кирпичАС | 5 | Вариант №1.5 | Дахадаевские РЭС ПС Уркута ТП 1-7/63 | 150/5 | 0.05
9564 | Дахадаевские РЭС | ПС Уркута | 1 | ТП 1-7/63 | 2 | с. Карбучимахи | ул.Алисултанова | д.31 | 21 | 33 | 3 | СИП | фасад-кирпич | К(1)-Б | ПВ | 1 | 42.007087 | 47.430558 | АС | Фидер №1 | 1 | 0 | СИПфасад-кирпичАС | 5 | Вариант №1.5 | Дахадаевские РЭС ПС Уркута ТП 1-7/63 | 150/5 | 0.05
9567 | Дахадаевские РЭС | ПС Уркута | 1 | ТП 1-7/63 | 2 | с. Карбучимахи | ул.Алисултанова | д.26 | 22 | 36 | 6 | СИП | фасад-кирпич | К(1)-Б | ПВ | 1 | 42.007053 | 47.430024 | АС | Фидер №1 | 1 | 0 | СИПфасад-кирпичАС | 5 | Вариант №1.5 | Дахадаевские РЭС ПС Уркута ТП 1-7/63 | 150/5 | 0.05
9568 | Дахадаевские РЭС | ПС Уркута | 1 | ТП 1-7/63 | 2 | с. Карбучимахи | ул.Алисултанова | д.111 | 25 | 37 | 25 | СИП | фасад-кирпич | К(1)-Б | ПВ | 1 | 42.007085 | 47.429885 | АС | Фидер №1 | 1 | 0 | СИПфасад-кирпичАС | 5 | Вариант №1.5 | Дахадаевские РЭС ПС Уркута ТП 1-7/63 | 150/5 | 0.05
9569 | Дахадаевские РЭС | ПС Уркута | 1 | ТП 1-7/63 | 2 | с. Карбучимахи | ул.Алисултанова | д.35 | 25 | 38 | 16 | СИП | фасад-кирпич | К(1)-Б | ПВ | 1 | 42.007032 | 47.429751 | АС | Фидер №1 | 1 | 0 | СИПфасад-кирпичАС | 5 | Вариант №1.5 | Дахадаевские РЭС ПС Уркута ТП 1-7/63 | 150/5 | 0.05
9570 | Дахадаевские РЭС | ПС Уркута | 1 | ТП 1-7/63 | 2 | с. Карбучимахи | ул.Алисултанова | д.69 | 25 | 39 | 7 | СИП | фасад-кирпич | К(1)-Б | ПВ | 1 | 42.007102 | 47.429498 | АС | Фидер №1 | 1 | 0 | СИПфасад-кирпичАС | 5 | Вариант №1.5 | Дахадаевские РЭС ПС Уркута ТП 1-7/63 | 150/5 | 0.05
9571 | Дахадаевские РЭС | ПС Уркута | 1 | ТП 1-7/63 | 2 | с. Карбучимахи | ул.Алисултанова | д.23 | 25 | 40 | 10 | СИП | фасад-кирпич | К(1)-Б | ПВ | 1 | 42.007188 | 47.429523 | АС | Фидер №1 | 1 | 0 | СИПфасад-кирпичАС | 5 | Вариант №1.5 | Дахадаевские РЭС ПС Уркута ТП 1-7/63 | 150/5 | 0.05
9575 | Дахадаевские РЭС | ПС Уркута | 1 | ТП 1-7/63 | 2 | с. Карбучимахи | ул.Алисултанова | д.24 | 28 | 44 | 9 | СИП | фасад-кирпич | К(1)-Б | ПВ | 1 | 42.007173 | 47.429031 | АС | Фидер №1 | 1 | 0 | СИПфасад-кирпичАС | 5 | Вариант №1.5 | Дахадаевские РЭС ПС Уркута ТП 1-7/63 | 150/5 | 0.05
9630 | Дахадаевские РЭС | ПС Уркута | 1 | ТП 1-14/63 | 2 | с.Худуц | ул.Лукбана | д.28 | 3 | 1 | 7 | СИП | фасад-кирпич | К(1)-Б | ПВ | 1 | 41.970783 | 47.515596 | АС | Фидер №1 | 1 | 0 | СИПфасад-кирпичАС | 5 | Вариант №1.5 | Дахадаевские РЭС ПС Уркута ТП 1-14/63 | 150/5 | 0.2
9631 | Дахадаевские РЭС | ПС Уркута | 1 | ТП 1-14/63 | 2 | с.Худуц | ул.Лукбана | д.30 | 7 | 2 | 9 | СИП | фасад-кирпич | К(1)-Б | ПВ | 1 | 41.971174 | 47.516529 | АС | Фидер №1 | 1 | 0 | СИПфасад-кирпичАС | 5 | Вариант №1.5 | Дахадаевские РЭС ПС Уркута ТП 1-14/63 | 150/5 | 0.2
9632 | Дахадаевские РЭС | ПС Уркута | 1 | ТП 1-14/63 | 2 | с.Худуц | ул.Лукбана | д.30 | 10 | 3 | 10 | СИП | фасад-кирпич | К(1)-Б | ПВ | 1 | 41.970629 | 47.517322 | АС | Фидер №1 | 1 | 0 | СИПфасад-кирпичАС | 5 | Вариант №1.5 | Дахадаевские РЭС ПС Уркута ТП 1-14/63 | 150/5 | 0.2
9634 | Дахадаевские РЭС | ПС Уркута | 1 | ТП 1-14/63 | 2 | с.Худуц | ул.Лукбана | д.9 | 12 | 5 | 25 | СИП | фасад-кирпич | К(1)-Б | ПВ | 1 | 41.971828 | 47.516495 | АС | Фидер №1 | 1 | 0 | СИПфасад-кирпичАС | 5 | Вариант №1.5 | Дахадаевские РЭС ПС Уркута ТП 1-14/63 | 150/5 | 0.2
9636 | Дахадаевские РЭС | ПС Уркута | 1 | ТП 1-14/63 | 2 | с.Худуц | ул.Лукбана | д.7 | 16 | 7 | 15 | СИП | фасад-кирпич | К(1)-Б | ПВ | 1 | 41.969651 | 47.515691 | АС | Фидер №1 | 1 | 0 | СИПфасад-кирпичАС | 5 | Вариант №1.5 | Дахадаевские РЭС ПС Уркута ТП 1-14/63 | 150/5 | 0.2
9637 | Дахадаевские РЭС | ПС Уркута | 1 | ТП 1-14/63 | 2 | с.Худуц | ул.Лукбана | д.21 | 17 | 8 | 6 | СИП | фасад-кирпич | К(1)-Б | ПВ | 1 | 41.969811 | 47.516581 | АС | Фидер №1 | 1 | 0 | СИПфасад-кирпичАС | 5 | Вариант №1.5 | Дахадаевские РЭС ПС Уркута ТП 1-14/63 | 150/5 | 0.2
9638 | Дахадаевские РЭС | ПС Уркута | 1 | ТП 1-14/63 | 2 | с.Худуц | ул.Лукбана | д.23 | 19 | 9 | 18 | СИП | фасад-кирпич | К(1)-Б | ПВ | 1 | 41.969787 | 47.517024 | АС | Фидер №1 | 1 | 0 | СИПфасад-кирпичАС | 5 | Вариант №1.5 | Дахадаевские РЭС ПС Уркута ТП 1-14/63 | 150/5 | 0.2
9640 | Дахадаевские РЭС | ПС Уркута | 1 | ТП 1-14/63 | 2 | с.Худуц | ул.Лукбана | д.26 | 22 | 11 | 17 | СИП | фасад-кирпич | К(1)-Б | ПВ | 1 | 41.970057 | 47.517729 | АС | Фидер №1 | 1 | 0 | СИПфасад-кирпичАС | 5 | Вариант №1.5 | Дахадаевские РЭС ПС Уркута ТП 1-14/63 | 150/5 | 0.2
9644 | Дахадаевские РЭС | ПС Уркута | 1 | ТП 1-14/63 | 2 | с.Худуц | ул.Лукбана | д.18 | 25 | 15 | 11 | СИП | фасад-кирпич | К(1)-Б | ПВ | 1 | 41.969185 | 47.517606 | АС | Фидер №1 | 1 | 0 | СИПфасад-кирпичАС | 5 | Вариант №1.5 | Дахадаевские РЭС ПС Уркута ТП 1-14/63 | 150/5 | 0.2
9649 | Дахадаевские РЭС | ПС Уркута | 1 | ТП 1-14/63 | 2 | с.Худуц | ул.Лукбана | д.3 | 29 | 20 | 20 | СИП | фасад-кирпич | К(1)-Б | ПВ | 1 | 41.969071 | 47.515486 | АС | Фидер №1 | 1 | 0 | СИПфасад-кирпичАС | 5 | Вариант №1.5 | Дахадаевские РЭС ПС Уркута ТП 1-14/63 | 150/5 | 0.2
9650 | Дахадаевские РЭС | ПС Уркута | 1 | ТП 1-14/63 | 2 | с.Худуц | ул.Лукбана | д.14 | 30 | 21 | 6 | СИП | фасад-кирпич | К(1)-Б | ПВ | 1 | 41.96924 | 47.516277 | АС | Фидер №1 | 1 | 0 | СИПфасад-кирпичАС | 5 | Вариант №1.5 | Дахадаевские РЭС ПС Уркута ТП 1-14/63 | 150/5 | 0.2
9653 | Дахадаевские РЭС | ПС Уркута | 1 | ТП 1-14/63 | 2 | с.Худуц | ул.Лукбана | д.10 | 32 | 25 | 16 | СИП | фасад-кирпич | К(1)-Б | ПВ | 1 | 41.969001 | 47.516608 | АС | Фидер №1 | 1 | 0 | СИПфасад-кирпичАС | 5 | Вариант №1.5 | Дахадаевские РЭС ПС Уркута ТП 1-14/63 | 150/5 | 0.2
9655 | Дахадаевские РЭС | ПС Уркута | 1 | ТП 1-14/63 | 2 | с.Худуц | ул.Лукбана | д.13 | 33 | 27 | 16 | СИП | фасад-кирпич | К(1)-Б | ПВ | 1 | 41.969259 | 47.516623 | АС | Фидер №1 | 1 | 0 | СИПфасад-кирпичАС | 5 | Вариант №1.5 | Дахадаевские РЭС ПС Уркута ТП 1-14/63 | 150/5 | 0.2
9656 | Дахадаевские РЭС | ПС Уркута | 1 | ТП 1-14/63 | 2 | с.Худуц | ул.Лукбана | д.11 | 36 | 28 | 21 | СИП | фасад-кирпич | К(1)-Б | ПВ | 1 | 41.967865 | 47.51713 | АС | Фидер №1 | 1 | 0 | СИПфасад-кирпичАС | 5 | Вариант №1.5 | Дахадаевские РЭС ПС Уркута ТП 1-14/63 | 150/5 | 0.2
9660 | Дахадаевские РЭС | ПС Уркута | 1 | ТП 1-14/63 | 2 | с.Худуц | ул.Лукбана | д.1 | 40 | 32 | 26 | СИП | фасад-кирпич | К(1)-Б | ПВ | 1 | 41.968397 | 47.515408 | АС | Фидер №1 | 1 | 0 | СИПфасад-кирпичАС | 5 | Вариант №1.5 | Дахадаевские РЭС ПС Уркута ТП 1-14/63 | 150/5 | 0.2
9702 | Дахадаевские РЭС | ПС Уркута | 1 | ТП 1-15/63 | 2 | с. Худуц | ул.М.Гамзатова | д.12 | 16 | 22 | 14 | СИП | фасад-кирпич | К(1)-Б | ПВ | 1 | 41.967418 | 47.513853 | АС | Фидер №1 | 1 | 0 | СИПфасад-кирпичАС | 5 | Вариант №1.5 | Дахадаевские РЭС ПС Уркута ТП 1-15/63 | 150/5 | 0.36
9705 | Дахадаевские РЭС | ПС Уркута | 1 | ТП 1-15/63 | 2 | с. Худуц | ул.М.Гамзатова | д.11 | 17 | 25 | 8 | СИП | фасад-кирпич | К(1)-Б | ПВ | 1 | 41.967359 | 47.513554 | АС | Фидер №1 | 1 | 0 | СИПфасад-кирпичАС | 5 | Вариант №1.5 | Дахадаевские РЭС ПС Уркута ТП 1-15/63 | 150/5 | 0.36
9709 | Дахадаевские РЭС | ПС Уркута | 1 | ТП 1-15/63 | 2 | с. Худуц | ул.М.Гамзатова | д.49 | 22 | 33 | 7 | СИП | фасад-кирпич | К(1)-Б | ПВ | 1 | 41.966206 | 47.514118 | АС | Фидер №1 | 1 | 0 | СИПфасад-кирпичАС | 5 | Вариант №1.5 | Дахадаевские РЭС ПС Уркута ТП 1-15/63 | 150/5 | 0.36
9847 | Дахадаевские РЭС | ПС Уркута | 1 | ТП 1-17/63 | 2 | с.Ашты | ул..Нагорная | д.22 | 4 | 4 | 14 | СИП | фасад-кирпич | К(1)-Б | ПВ | 1 | 41.9601965249086 | 47.5047009420011 | АС | Фидер №1 | 1 | 0 | СИПфасад-кирпичАС | 5 | Вариант №1.5 | Дахадаевские РЭС ПС Уркута ТП 1-17/63 | 150/5 | 0.62
9853 | Дахадаевские РЭС | ПС Уркута | 1 | ТП 1-17/63 | 2 | с.Ашты | ул.Г.Рабадановича | д.10 | 10 | 13 | 10 | СИП | фасад-кирпич | К(1)-Б | ПВ | 1 | 41.960846 | 47.502366 | АС | Фидер №1 | 1 | 0 | СИПфасад-кирпичАС | 5 | Вариант №1.5 | Дахадаевские РЭС ПС Уркута ТП 1-17/63 | 150/5 | 0.62
10049 | Дахадаевские РЭС | ПС Уркута | 1 | ТП 1-20/63 | 2 | с.Кунки | ул.Каркиче | д.1 | 2 | 1 | 12 | СИП | фасад-кирпич | К(1)-Б | ПВ | 1 | 41.960387 | 47.478578 | АС | Фидер №1 | 1 | 0 | СИПфасад-кирпичАС | 5 | Вариант №1.5 | Дахадаевские РЭС ПС Уркута ТП 1-20/63 | 150/5 | 0.12
10050 | Дахадаевские РЭС | ПС Уркута | 1 | ТП 1-20/63 | 2 | с.Кунки | ул.Каркиче | д.27 | 3 | 2 | 17 | СИП | фасад-кирпич | К(1)-Б | ПВ | 1 | 41.960754 | 47.478415 | АС | Фидер №1 | 1 | 0 | СИПфасад-кирпичАС | 5 | Вариант №1.5 | Дахадаевские РЭС ПС Уркута ТП 1-20/63 | 150/5 | 0.12
10051 | Дахадаевские РЭС | ПС Уркута | 1 | ТП 1-20/63 | 2 | с.Кунки | ул.Каркиче | д.26 | 4 | 3 | 16 | СИП | фасад-кирпич | К(1)-Б | ПВ | 1 | 41.960894 | 47.4787 | АС | Фидер №1 | 1 | 0 | СИПфасад-кирпичАС | 5 | Вариант №1.5 | Дахадаевские РЭС ПС Уркута ТП 1-20/63 | 150/5 | 0.12
10052 | Дахадаевские РЭС | ПС Уркута | 1 | ТП 1-20/63 | 2 | с.Кунки | ул.Каркиче | д.23 | 4 | 4 | 22 | СИП | фасад-кирпич | К(1)-Б | ПВ | 1 | 41.960733 | 47.478857 | АС | Фидер №1 | 1 | 0 | СИПфасад-кирпичАС | 5 | Вариант №1.5 | Дахадаевские РЭС ПС Уркута ТП 1-20/63 | 150/5 | 0.12
10053 | Дахадаевские РЭС | ПС Уркута | 1 | ТП 1-20/63 | 2 | с.Кунки | ул.Каркиче | д.24 | 5 | 5 | 12 | СИП | фасад-кирпич | К(1)-Б | ПВ | 1 | 41.960617 | 47.478809 | АС | Фидер №1 | 1 | 0 | СИПфасад-кирпичАС | 5 | Вариант №1.5 | Дахадаевские РЭС ПС Уркута ТП 1-20/63 | 150/5 | 0.12
10054 | Дахадаевские РЭС | ПС Уркута | 1 | ТП 1-20/63 | 2 | с.Кунки | ул.Каркиче | д.2 | 6 | 6 | 15 | СИП | фасад-кирпич | К(1)-Б | ПВ | 1 | 41.960487 | 47.47906 | АС | Фидер №1 | 1 | 0 | СИПфасад-кирпичАС | 5 | Вариант №1.5 | Дахадаевские РЭС ПС Уркута ТП 1-20/63 | 150/5 | 0.12
10055 | Дахадаевские РЭС | ПС Уркута | 1 | ТП 1-20/63 | 2 | с.Кунки | ул.Каркиче | д.22 | 6 | 7 | 8 | СИП | фасад-кирпич | К(1)-Б | ПВ | 1 | 41.960633 | 47.479017 | АС | Фидер №1 | 1 | 0 | СИПфасад-кирпичАС | 5 | Вариант №1.5 | Дахадаевские РЭС ПС Уркута ТП 1-20/63 | 150/5 | 0.12
10056 | Дахадаевские РЭС | ПС Уркута | 1 | ТП 1-20/63 | 2 | с.Кунки | ул.Каркиче | д.21 | 7 | 8 | 17 | СИП | фасад-кирпич | К(1)-Б | ПВ | 1 | 41.960739 | 47.479197 | АС | Фидер №1 | 1 | 0 | СИПфасад-кирпичАС | 5 | Вариант №1.5 | Дахадаевские РЭС ПС Уркута ТП 1-20/63 | 150/5 | 0.12
10057 | Дахадаевские РЭС | ПС Уркута | 1 | ТП 1-20/63 | 2 | с.Кунки | ул.Каркиче | д.18 | 8 | 10 | 14 | СИП | фасад-кирпич | К(1)-Б | ПВ | 1 | 41.960906 | 47.479585 | АС | Фидер №1 | 1 | 0 | СИПфасад-кирпичАС | 5 | Вариант №1.5 | Дахадаевские РЭС ПС Уркута ТП 1-20/63 | 150/5 | 0.12
10058 | Дахадаевские РЭС | ПС Уркута | 1 | ТП 1-20/63 | 2 | с.Кунки | ул.Каркиче | д.14 | 9 | 11 | 25 | СИП | фасад-кирпич | К(1)-Б | ПВ | 1 | 41.961168 | 47.479684 | АС | Фидер №1 | 1 | 0 | СИПфасад-кирпичАС | 5 | Вариант №1.5 | Дахадаевские РЭС ПС Уркута ТП 1-20/63 | 150/5 | 0.12
10060 | Дахадаевские РЭС | ПС Уркута | 1 | ТП 1-20/63 | 2 | с.Кунки | ул.Каркиче | д.19 | 9 | 13 | 17 | СИП | фасад-кирпич | К(1)-Б | ПВ | 1 | 41.961108 | 47.479448 | АС | Фидер №1 | 1 | 0 | СИПфасад-кирпичАС | 5 | Вариант №1.5 | Дахадаевские РЭС ПС Уркута ТП 1-20/63 | 150/5 | 0.12
10061 | Дахадаевские РЭС | ПС Уркута | 1 | ТП 1-20/63 | 2 | с.Кунки | ул.Каркиче | д.20 | 9 | 14 | 17 | СИП | фасад-кирпич | К(1)-Б | ПВ | 1 | 41.960934 | 47.479337 | АС | Фидер №1 | 1 | 0 | СИПфасад-кирпичАС | 5 | Вариант №1.5 | Дахадаевские РЭС ПС Уркута ТП 1-20/63 | 150/5 | 0.12
10063 | Дахадаевские РЭС | ПС Уркута | 1 | ТП 1-20/63 | 2 | с.Кунки | ул.Каркиче | д. | 10 | 16 | 17 | СИП | фасад-кирпич | К(1)-Б | ПВ | 1 | 41.96104 | 47.479864 | АС | Фидер №1 | 1 | 0 | СИПфасад-кирпичАС | 5 | Вариант №1.5 | Дахадаевские РЭС ПС Уркута ТП 1-20/63 | 150/5 | 0.12
10064 | Дахадаевские РЭС | ПС Уркута | 1 | ТП 1-20/63 | 2 | с.Кунки | ул.Каркиче | д.15 | 11 | 17 | 18 | СИП | фасад-кирпич | К(1)-Б | ПВ | 1 | 41.961109 | 47.480189 | АС | Фидер №1 | 1 | 0 | СИПфасад-кирпичАС | 5 | Вариант №1.5 | Дахадаевские РЭС ПС Уркута ТП 1-20/63 | 150/5 | 0.12
10065 | Дахадаевские РЭС | ПС Уркута | 1 | ТП 1-20/63 | 2 | с.Кунки | ул.Каркиче | д.10 | 11 | 18 | 17 | СИП | фасад-кирпич | К(1)-Б | ПВ | 1 | 41.961108 | 47.480262 | АС | Фидер №1 | 1 | 0 | СИПфасад-кирпичАС | 5 | Вариант №1.5 | Дахадаевские РЭС ПС Уркута ТП 1-20/63 | 150/5 | 0.12
10068 | Дахадаевские РЭС | ПС Уркута | 1 | ТП 1-20/63 | 2 | с.Кунки | ул.Каркиче | д.7 | 15 | 21 | 24 | СИП | фасад-кирпич | К(1)-Б | ПВ | 1 | 41.961564 | 47.48201 | АС | Фидер №1 | 1 | 0 | СИПфасад-кирпичАС | 5 | Вариант №1.5 | Дахадаевские РЭС ПС Уркута ТП 1-20/63 | 150/5 | 0.12
10069 | Дахадаевские РЭС | ПС Уркута | 1 | ТП 1-20/63 | 2 | с.Кунки | ул.Каркиче | д.8 | 16 | 22 | 11 | СИП | фасад-кирпич | К(1)-Б | ПВ | 1 | 41.961686 | 47.481959 | АС | Фидер №1 | 1 | 0 | СИПфасад-кирпичАС | 5 | Вариант №1.5 | Дахадаевские РЭС ПС Уркута ТП 1-20/63 | 150/5 | 0.12
10071 | Дахадаевские РЭС | ПС Уркута | 1 | ТП 1-20/63 | 2 | с.Кунки | ул.Каркиче | д.6 | 17 | 24 | 22 | СИП | фасад-кирпич | К(1)-Б | ПВ | 1 | 41.961141 | 47.48261 | АС | Фидер №1 | 1 | 0 | СИПфасад-кирпичАС | 5 | Вариант №1.5 | Дахадаевские РЭС ПС Уркута ТП 1-20/63 | 150/5 | 0.12
10072 | Дахадаевские РЭС | ПС Уркута | 1 | ТП 1-20/63 | 2 | с.Кунки | Хана | д.7 | 18 | 25 | 24 | СИП | фасад-кирпич | К(1)-Б | ПВ | 1 | 41.9606859654773 | 47.4819975449797 | АС | Фидер №1 | 1 | 0 | СИПфасад-кирпичАС | 5 | Вариант №1.5 | Дахадаевские РЭС ПС Уркута ТП 1-20/63 | 150/5 | 0.12
10074 | Дахадаевские РЭС | ПС Уркута | 1 | ТП 1-20/63 | 2 | с.Кунки | ул.Каркиче | д.5 | 19 | 27 | 12 | СИП | фасад-кирпич | К(1)-Б | ПВ | 1 | 41.961092 | 47.482803 | АС | Фидер №1 | 1 | 0 | СИПфасад-кирпичАС | 5 | Вариант №1.5 | Дахадаевские РЭС ПС Уркута ТП 1-20/63 | 150/5 | 0.12
10075 | Дахадаевские РЭС | ПС Уркута | 1 | ТП 1-20/63 | 2 | с.Кунки | ул.Каркиче | д.4 | 19 | 28 | 17 | СИП | фасад-кирпич | К(1)-Б | ПВ | 1 | 41.961266 | 47.483027 | АС | Фидер №1 | 1 | 0 | СИПфасад-кирпичАС | 5 | Вариант №1.5 | Дахадаевские РЭС ПС Уркута ТП 1-20/63 | 150/5 | 0.12
10080 | Дахадаевские РЭС | ПС Уркута | 1 | ТП 1-20/63 | 2 | с.Кунки | Хана | д.10 | 22 | 33 | 20 | СИП | фасад-кирпич | К(1)-Б | ПВ | 1 | 41.960582 | 47.481269 | АС | Фидер №1 | 1 | 0 | СИПфасад-кирпичАС | 5 | Вариант №1.5 | Дахадаевские РЭС ПС Уркута ТП 1-20/63 | 150/5 | 0.12
10083 | Дахадаевские РЭС | ПС Уркута | 1 | ТП 1-20/63 | 2 | с.Кунки | Хана | д.6 | 25 | 36 | 9 | СИП | фасад-кирпич | К(1)-Б | ПВ | 1 | 41.960154 | 47.482471 | АС | Фидер №1 | 1 | 0 | СИПфасад-кирпичАС | 5 | Вариант №1.5 | Дахадаевские РЭС ПС Уркута ТП 1-20/63 | 150/5 | 0.12
583 | Дахадаевские РЭС | ПС Кубачи | 1 | ТП 1-11/160 | 2 | с. Кубачи | улица Расула Иммаева | д. 21 | 4 | 1 | 23 | СИП | фасад-кирпич | К(1)-Б | ПВ | 1 | 42.100559 | 47.597948 | АС | Фидер №1 | 1 | 0 | СИПфасад-кирпичАС | 5 | Вариант №1.5 | Дахадаевские РЭС ПС Кубачи ТП 1-11/160 | 300/5 | 0.39
587 | Дахадаевские РЭС | ПС Кубачи | 1 | ТП 1-11/160 | 2 | с. Кубачи | улица Расула Иммаева | д. 7 | 10 | 6 | 10 | СИП | фасад-кирпич | К(1)-Б | ПВ | 1 | 42.100899 | 47.595592 | АС | Фидер №1 | 1 | 0 | СИПфасад-кирпичАС | 5 | Вариант №1.5 | Дахадаевские РЭС ПС Кубачи ТП 1-11/160 | 300/5 | 0.39
590 | Дахадаевские РЭС | ПС Кубачи | 1 | ТП 1-11/160 | 2 | с. Кубачи | улица Расула Иммаева | д. 13 | 12 | 9 | 15 | СИП | фасад-кирпич | К(1)-Б | ПВ | 1 | 42.100431 | 47.595704 | АС | Фидер №1 | 1 | 0 | СИПфасад-кирпичАС | 5 | Вариант №1.5 | Дахадаевские РЭС ПС Кубачи ТП 1-11/160 | 300/5 | 0.39
591 | Дахадаевские РЭС | ПС Кубачи | 1 | ТП 1-11/160 | 2 | с. Кубачи | улица Расула Иммаева | д. 15 | 12 | 10 | 17 | СИП | фасад-кирпич | К(1)-Б | ПВ | 1 | 42.100309 | 47.596013 | АС | Фидер №1 | 1 | 0 | СИПфасад-кирпичАС | 5 | Вариант №1.5 | Дахадаевские РЭС ПС Кубачи ТП 1-11/160 | 300/5 | 0.39
593 | Дахадаевские РЭС | ПС Кубачи | 1 | ТП 1-11/160 | 2 | с. Кубачи | улица Расула Иммаева | д. 22 | 21 | 13 | 17 | СИП | фасад-кирпич | К(1)-Б | ПВ | 1 | 42.10246 | 47.596554 | АС | Фидер №1 | 1 | 0 | СИПфасад-кирпичАС | 5 | Вариант №1.5 | Дахадаевские РЭС ПС Кубачи ТП 1-11/160 | 300/5 | 0.39
594 | Дахадаевские РЭС | ПС Кубачи | 1 | ТП 1-11/160 | 2 | с. Кубачи | улица Расула Иммаева | д. 26 | 22 | 14 | 25 | СИП | фасад-кирпич | К(1)-Б | ПВ | 1 | 42.10219 | 47.595797 | АС | Фидер №1 | 1 | 0 | СИПфасад-кирпичАС | 5 | Вариант №1.5 | Дахадаевские РЭС ПС Кубачи ТП 1-11/160 | 300/5 | 0.39
598 | Дахадаевские РЭС | ПС Кубачи | 1 | ТП 1-11/160 | 2 | с. Кубачи | улица Расула Иммаева | д. 23 | 30 | 18 | 9 | СИП | фасад-кирпич | К(1)-Б | ПВ | 1 | 42.100525 | 47.59847 | АС | Фидер №1 | 1 | 0 | СИПфасад-кирпичАС | 5 | Вариант №1.5 | Дахадаевские РЭС ПС Кубачи ТП 1-11/160 | 300/5 | 0.39
599 | Дахадаевские РЭС | ПС Кубачи | 1 | ТП 1-11/160 | 2 | с. Кубачи | улица Расула Иммаева | д. 114 | 30 | 19 | 12 | СИП | фасад-кирпич | К(1)-Б | ПВ | 1 | 42.10029 | 47.598512 | АС | Фидер №1 | 1 | 0 | СИПфасад-кирпичАС | 5 | Вариант №1.5 | Дахадаевские РЭС ПС Кубачи ТП 1-11/160 | 300/5 | 0.39
600 | Дахадаевские РЭС | ПС Кубачи | 1 | ТП 1-11/160 | 2 | с. Кубачи | улица Расула Иммаева | д. 25 | 31 | 20 | 24 | СИП | фасад-кирпич | К(1)-Б | ПВ | 1 | 42.100866 | 47.598313 | АС | Фидер №1 | 1 | 0 | СИПфасад-кирпичАС | 5 | Вариант №1.5 | Дахадаевские РЭС ПС Кубачи ТП 1-11/160 | 300/5 | 0.39
601 | Дахадаевские РЭС | ПС Кубачи | 1 | ТП 1-11/160 | 2 | с. Кубачи | улица Расула Иммаева | д. 31 | 33 | 21 | 25 | СИП | фасад-кирпич | К(1)-Б | ПВ | 1 | 42.100939 | 47.599475 | АС | Фидер №1 | 1 | 0 | СИПфасад-кирпичАС | 5 | Вариант №1.5 | Дахадаевские РЭС ПС Кубачи ТП 1-11/160 | 300/5 | 0.39
603 | Дахадаевские РЭС | ПС Кубачи | 1 | ТП 1-11/160 | 2 | с. Кубачи | Интернациональная улица | д. 126 | 35 | 23 | 23 | СИП | фасад-кирпич | К(1)-Б | ПВ | 1 | 42.098843 | 47.596843 | АС | Фидер №1 | 1 | 0 | СИПфасад-кирпичАС | 5 | Вариант №1.5 | Дахадаевские РЭС ПС Кубачи ТП 1-11/160 | 300/5 | 0.39
604 | Дахадаевские РЭС | ПС Кубачи | 1 | ТП 1-11/160 | 2 | с. Кубачи | Интернациональная улица | д. 124 | 36 | 24 | 19 | СИП | фасад-кирпич | К(1)-Б | ПВ | 1 | 42.099299 | 47.596222 | АС | Фидер №1 | 1 | 0 | СИПфасад-кирпичАС | 5 | Вариант №1.5 | Дахадаевские РЭС ПС Кубачи ТП 1-11/160 | 300/5 | 0.39
607 | Дахадаевские РЭС | ПС Кубачи | 1 | ТП 1-11/160 | 2 | с. Кубачи | Интернациональная улица | д. 120 | 37 | 26 | 20 | СИП | фасад-кирпич | К(1)-Б | ПВ | 1 | 42.099951 | 47.596791 | АС | Фидер №1 | 1 | 0 | СИПфасад-кирпичАС | 5 | Вариант №1.5 | Дахадаевские РЭС ПС Кубачи ТП 1-11/160 | 300/5 | 0.39
744 | Дахадаевские РЭС | ПС Кубачи | 3 | ТП 3-1/160 | 2 | с. Урцаки | Южная улица | д. 5 | 3 | 4 | 14 | СИП | фасад-кирпич | К(1)-Б | ПВ | 1 | 42.098353 | 47.561704 | АС | Фидер №3 | 1 | 0 | СИПфасад-кирпичАС | 5 | Вариант №1.5 | Дахадаевские РЭС ПС Кубачи ТП 3-1/160 | 300/5 | 0.74
746 | Дахадаевские РЭС | ПС Кубачи | 3 | ТП 3-1/160 | 2 | с. Урцаки | ул. Южная | д. 1 | 5 | 10 | 17 | СИП | фасад-кирпич | К(1)-Б | ПВ | 1 | 42.098485 | 47.562203 | АС | Фидер №3 | 1 | 0 | СИПфасад-кирпичАС | 5 | Вариант №1.5 | Дахадаевские РЭС ПС Кубачи ТП 3-1/160 | 300/5 | 0.74
748 | Дахадаевские РЭС | ПС Кубачи | 3 | ТП 3-1/160 | 2 | с. Урцаки | ул. Южная | д. 15 | 6 | 12 | 7 | СИП | фасад-кирпич | К(1)-Б | ПВ | 1 | 42.09834 | 47.562535 | АС | Фидер №3 | 1 | 0 | СИПфасад-кирпичАС | 5 | Вариант №1.5 | Дахадаевские РЭС ПС Кубачи ТП 3-1/160 | 300/5 | 0.74
750 | Дахадаевские РЭС | ПС Кубачи | 3 | ТП 3-1/160 | 2 | с. Урцаки | Колхозная улица | д. 38 | 8 | 14 | 6 | СИП | фасад-кирпич | К(1)-Б | ПВ | 1 | 42.098027 | 47.56306 | АС | Фидер №3 | 1 | 0 | СИПфасад-кирпичАС | 5 | Вариант №1.5 | Дахадаевские РЭС ПС Кубачи ТП 3-1/160 | 300/5 | 0.74
754 | Дахадаевские РЭС | ПС Кубачи | 3 | ТП 3-1/160 | 2 | с. Урцаки | Колхозная улица | д. 47 | 11 | 20 | 14 | СИП | фасад-кирпич | К(1)-Б | ПВ | 1 | 42.09797 | 47.563587 | АС | Фидер №3 | 1 | 0 | СИПфасад-кирпичАС | 5 | Вариант №1.5 | Дахадаевские РЭС ПС Кубачи ТП 3-1/160 | 300/5 | 0.74
758 | Дахадаевские РЭС | ПС Кубачи | 3 | ТП 3-1/160 | 2 | с. Урцаки | Колхозная улица | д. 50 | 13 | 29 | 18 | СИП | фасад-кирпич | К(1)-Б | ПВ | 1 | 42.097596 | 47.563899 | АС | Фидер №3 | 1 | 0 | СИПфасад-кирпичАС | 5 | Вариант №1.5 | Дахадаевские РЭС ПС Кубачи ТП 3-1/160 | 300/5 | 0.74
759 | Дахадаевские РЭС | ПС Кубачи | 3 | ТП 3-1/160 | 2 | с. Урцаки | Колхозная улица | Нет данных в РК | 13 | 30 | 13 | СИП | фасад-кирпич | К(1)-Б | ПВ | 1 | 42.0976 | 47.563966 | АС | Фидер №3 | 1 | 0 | СИПфасад-кирпичАС | 5 | Вариант №1.5 | Дахадаевские РЭС ПС Кубачи ТП 3-1/160 | 300/5 | 0.74
760 | Дахадаевские РЭС | ПС Кубачи | 3 | ТП 3-1/160 | 2 | с. Урцаки | Колхозная улица | д. 52 | 13 | 31 | 15 | СИП | фасад-кирпич | К(1)-Б | ПВ | 1 | 42.09751 | 47.563955 | АС | Фидер №3 | 1 | 0 | СИПфасад-кирпичАС | 5 | Вариант №1.5 | Дахадаевские РЭС ПС Кубачи ТП 3-1/160 | 300/5 | 0.74
764 | Дахадаевские РЭС | ПС Кубачи | 3 | ТП 3-1/160 | 2 | с. Урцаки | Колхозная улица | д. 55 | 14 | 35 | 25 | СИП | фасад-кирпич | К(1)-Б | ПВ | 1 | 42.097752 | 47.564047 | АС | Фидер №3 | 1 | 0 | СИПфасад-кирпичАС | 5 | Вариант №1.5 | Дахадаевские РЭС ПС Кубачи ТП 3-1/160 | 300/5 | 0.74
765 | Дахадаевские РЭС | ПС Кубачи | 3 | ТП 3-1/160 | 2 | с. Урцаки | Колхозная улица | д. 60 | 16 | 41 | 16 | СИП | фасад-кирпич | К(1)-Б | ПВ | 1 | 42.098338 | 47.564054 | АС | Фидер №3 | 1 | 0 | СИПфасад-кирпичАС | 5 | Вариант №1.5 | Дахадаевские РЭС ПС Кубачи ТП 3-1/160 | 300/5 | 0.74
767 | Дахадаевские РЭС | ПС Кубачи | 3 | ТП 3-1/160 | 2 | с. Урцаки | Колхозная улица | д. 64 | 18 | 45 | 16 | СИП | фасад-кирпич | К(1)-Б | ПВ | 1 | 42.0987928201381 | 47.5636447077763 | АС | Фидер №3 | 1 | 0 | СИПфасад-кирпичАС | 5 | Вариант №1.5 | Дахадаевские РЭС ПС Кубачи ТП 3-1/160 | 300/5 | 0.74
768 | Дахадаевские РЭС | ПС Кубачи | 3 | ТП 3-1/160 | 2 | с. Урцаки | Колхозная улица | д. 68 | 19 | 49 | 19 | СИП | фасад-кирпич | К(1)-Б | ПВ | 1 | 42.098999 | 47.563947 | АС | Фидер №3 | 1 | 0 | СИПфасад-кирпичАС | 5 | Вариант №1.5 | Дахадаевские РЭС ПС Кубачи ТП 3-1/160 | 300/5 | 0.74
769 | Дахадаевские РЭС | ПС Кубачи | 3 | ТП 3-1/160 | 2 | с. Урцаки | Южная улица | д. 18 | 20 | 51 | 26 | СИП | фасад-кирпич | К(1)-Б | ПВ | 1 | 42.09873 | 47.562683 | АС | Фидер №3 | 1 | 0 | СИПфасад-кирпичАС | 5 | Вариант №1.5 | Дахадаевские РЭС ПС Кубачи ТП 3-1/160 | 300/5 | 0.74
772 | Дахадаевские РЭС | ПС Кубачи | 3 | ТП 3-1/160 | 2 | с. Урцаки | Южная улица | д. 21 | 24 | 57 | 18 | СИП | фасад-кирпич | К(1)-Б | ПВ | 1 | 42.0993518224648 | 47.5631069856939 | АС | Фидер №3 | 1 | 0 | СИПфасад-кирпичАС | 5 | Вариант №1.5 | Дахадаевские РЭС ПС Кубачи ТП 3-1/160 | 300/5 | 0.74
773 | Дахадаевские РЭС | ПС Кубачи | 3 | ТП 3-1/160 | 2 | с. Урцаки | Южная улица | Нет данных в РК | 24 | 58 | 7 | СИП | фасад-кирпич | К(1)-Б | ПВ | 1 | 42.0993293060761 | 47.563112926091 | АС | Фидер №3 | 1 | 0 | СИПфасад-кирпичАС | 5 | Вариант №1.5 | Дахадаевские РЭС ПС Кубачи ТП 3-1/160 | 300/5 | 0.74
774 | Дахадаевские РЭС | ПС Кубачи | 3 | ТП 3-1/160 | 2 | с. Урцаки | Южная улица | д. 23 | 26 | 60 | 7 | СИП | фасад-кирпич | К(1)-Б | ПВ | 1 | 42.099814 | 47.563145 | АС | Фидер №3 | 1 | 0 | СИПфасад-кирпичАС | 5 | Вариант №1.5 | Дахадаевские РЭС ПС Кубачи ТП 3-1/160 | 300/5 | 0.74
779 | Дахадаевские РЭС | ПС Кубачи | 3 | ТП 3-1/160 | 2 | с. Урцаки | Центральная улица | д. 20 | 45 | 73 | 21 | СИП | фасад-кирпич | К(1)-Б | ПВ | 1 | 42.100741 | 47.562504 | АС | Фидер №3 | 1 | 0 | СИПфасад-кирпичАС | 5 | Вариант №1.5 | Дахадаевские РЭС ПС Кубачи ТП 3-1/160 | 300/5 | 0.74
780 | Дахадаевские РЭС | ПС Кубачи | 3 | ТП 3-1/160 | 2 | с. Урцаки | Центральная улица | д. 22 | 45 | 74 | 15 | СИП | фасад-кирпич | К(1)-Б | ПВ | 1 | 42.100704 | 47.562221 | АС | Фидер №3 | 1 | 0 | СИПфасад-кирпичАС | 5 | Вариант №1.5 | Дахадаевские РЭС ПС Кубачи ТП 3-1/160 | 300/5 | 0.74
783 | Дахадаевские РЭС | ПС Кубачи | 3 | ТП 3-1/160 | 2 | с. Урцаки | Центральная улица | д. 14 | 47 | 79 | 11 | СИП | фасад-кирпич | К(1)-Б | ПВ | 1 | 42.099019 | 47.562195 | АС | Фидер №3 | 1 | 0 | СИПфасад-кирпичАС | 5 | Вариант №1.5 | Дахадаевские РЭС ПС Кубачи ТП 3-1/160 | 300/5 | 0.74
785 | Дахадаевские РЭС | ПС Кубачи | 3 | ТП 3-1/160 | 2 | с. Урцаки | Центральная улица | Нет данных в РК | 48 | 82 | 21 | СИП | фасад-кирпич | К(1)-Б | ПВ | 1 | 42.099237 | 47.56246 | АС | Фидер №3 | 1 | 0 | СИПфасад-кирпичАС | 5 | Вариант №1.5 | Дахадаевские РЭС ПС Кубачи ТП 3-1/160 | 300/5 | 0.74
788 | Дахадаевские РЭС | ПС Кубачи | 3 | ТП 3-1/160 | 2 | с. Урцаки | Центральная улица | д. 17 | 55 | 86 | 18 | СИП | фасад-кирпич | К(1)-Б | ПВ | 1 | 42.099973 | 47.561626 | АС | Фидер №3 | 1 | 0 | СИПфасад-кирпичАС | 5 | Вариант №1.5 | Дахадаевские РЭС ПС Кубачи ТП 3-1/160 | 300/5 | 0.74
789 | Дахадаевские РЭС | ПС Кубачи | 3 | ТП 3-1/160 | 2 | с. Урцаки | Центральная улица | д. 21 | 56 | 87 | 21 | СИП | фасад-кирпич | К(1)-Б | ПВ | 1 | 42.099372 | 47.561264 | АС | Фидер №3 | 1 | 0 | СИПфасад-кирпичАС | 5 | Вариант №1.5 | Дахадаевские РЭС ПС Кубачи ТП 3-1/160 | 300/5 | 0.74
790 | Дахадаевские РЭС | ПС Кубачи | 3 | ТП 3-1/160 | 2 | с. Урцаки | Центральная улица | д. 19 | 58 | 89 | 15 | СИП | фасад-кирпич | К(1)-Б | ПВ | 1 | 42.100171 | 47.561746 | АС | Фидер №3 | 1 | 0 | СИПфасад-кирпичАС | 5 | Вариант №1.5 | Дахадаевские РЭС ПС Кубачи ТП 3-1/160 | 300/5 | 0.74
791 | Дахадаевские РЭС | ПС Кубачи | 3 | ТП 3-1/160 | 2 | с. Урцаки | Центральная улица | д. 24 | 58 | 90 | 19 | СИП | фасад-кирпич | К(1)-Б | ПВ | 1 | 42.100493 | 47.561434 | АС | Фидер №3 | 1 | 0 | СИПфасад-кирпичАС | 5 | Вариант №1.5 | Дахадаевские РЭС ПС Кубачи ТП 3-1/160 | 300/5 | 0.74
793 | Дахадаевские РЭС | ПС Кубачи | 3 | ТП 3-1/160 | 2 | с. Урцаки | Центральная улица | д. 30 | 61 | 94 | 17 | СИП | фасад-кирпич | К(1)-Б | ПВ | 1 | 42.100558 | 47.560284 | АС | Фидер №3 | 1 | 0 | СИПфасад-кирпичАС | 5 | Вариант №1.5 | Дахадаевские РЭС ПС Кубачи ТП 3-1/160 | 300/5 | 0.74
795 | Дахадаевские РЭС | ПС Кубачи | 3 | ТП 3-1/160 | 2 | с. Урцаки | Центральная улица | д. 39 | 66 | 101 | 19 | СИП | фасад-кирпич | К(1)-Б | ПВ | 1 | 42.100734 | 47.558587 | АС | Фидер №3 | 1 | 0 | СИПфасад-кирпичАС | 5 | Вариант №1.5 | Дахадаевские РЭС ПС Кубачи ТП 3-1/160 | 300/5 | 0.74
3095 | Дахадаевские РЭС | ПС Уркарах Новая | 2 | ТП 2-8/160 | 2 | с.Дибгаши | ул.Центральная | д.20 | 7 | 5 | 16 | СИП | фасад-кирпич | К(1)-Б | ПВ | 1 | 42.164501 | 47.691873 | АС | Фидер №2 | 1 | 0 | СИПфасад-кирпичАС | 5 | Вариант №1.5 | Дахадаевские РЭС ПС Уркарах Новая ТП 2-8/160 | 300/5 | 0.45
3097 | Дахадаевские РЭС | ПС Уркарах Новая | 2 | ТП 2-8/160 | 2 | с.Дибгаши | ул.Центральная | д.53 | 7 | 7 | 16 | СИП | фасад-кирпич | К(1)-Б | ПВ | 1 | 42.16528 | 47.691975 | АС | Фидер №2 | 1 | 0 | СИПфасад-кирпичАС | 5 | Вариант №1.5 | Дахадаевские РЭС ПС Уркарах Новая ТП 2-8/160 | 300/5 | 0.45
3102 | Дахадаевские РЭС | ПС Уркарах Новая | 2 | ТП 2-8/160 | 2 | с.Дибгаши | ул.Центральная | д.84 | 12 | 13 | 12 | СИП | фасад-кирпич | К(1)-Б | ПВ | 1 | 42.166323 | 47.693212 | АС | Фидер №2 | 1 | 0 | СИПфасад-кирпичАС | 5 | Вариант №1.5 | Дахадаевские РЭС ПС Уркарах Новая ТП 2-8/160 | 300/5 | 0.45
3103 | Дахадаевские РЭС | ПС Уркарах Новая | 2 | ТП 2-8/160 | 2 | с.Дибгаши | ул.Центральная | д.86 | 13 | 14 | 20 | СИП | фасад-кирпич | К(1)-Б | ПВ | 1 | 42.166617 | 47.693377 | АС | Фидер №2 | 1 | 0 | СИПфасад-кирпичАС | 5 | Вариант №1.5 | Дахадаевские РЭС ПС Уркарах Новая ТП 2-8/160 | 300/5 | 0.45
3105 | Дахадаевские РЭС | ПС Уркарах Новая | 2 | ТП 2-8/160 | 2 | с.Дибгаши | ул.Центральная | д.89 | 14 | 16 | 17 | СИП | фасад-кирпич | К(1)-Б | ПВ | 1 | 42.166853 | 47.693487 | АС | Фидер №2 | 1 | 0 | СИПфасад-кирпичАС | 5 | Вариант №1.5 | Дахадаевские РЭС ПС Уркарах Новая ТП 2-8/160 | 300/5 | 0.45
3106 | Дахадаевские РЭС | ПС Уркарах Новая | 2 | ТП 2-8/160 | 2 | с.Дибгаши | ул.Центральная | д.90 | 14 | 17 | 9 | СИП | фасад-кирпич | К(1)-Б | ПВ | 1 | 42.16677 | 47.693777 | АС | Фидер №2 | 1 | 0 | СИПфасад-кирпичАС | 5 | Вариант №1.5 | Дахадаевские РЭС ПС Уркарах Новая ТП 2-8/160 | 300/5 | 0.45
3107 | Дахадаевские РЭС | ПС Уркарах Новая | 2 | ТП 2-8/160 | 2 | с.Дибгаши | ул.Центральная | д.101 | 16 | 19 | 22 | СИП | фасад-кирпич | К(1)-Б | ПВ | 1 | 42.16719 | 47.69433 | АС | Фидер №2 | 1 | 0 | СИПфасад-кирпичАС | 5 | Вариант №1.5 | Дахадаевские РЭС ПС Уркарах Новая ТП 2-8/160 | 300/5 | 0.45
3112 | Дахадаевские РЭС | ПС Уркарах Новая | 2 | ТП 2-8/160 | 2 | с.Дибгаши | ул.Центральная | д.98 | 21 | 18 | 21 | СИП | фасад-кирпич | К(1)-Б | ПВ | 1 | 42.16737 | 47.694038 | АС | Фидер №2 | 1 | 0 | СИПфасад-кирпичАС | 5 | Вариант №1.5 | Дахадаевские РЭС ПС Уркарах Новая ТП 2-8/160 | 300/5 | 0.45
3113 | Дахадаевские РЭС | ПС Уркарах Новая | 2 | ТП 2-8/160 | 2 | с.Дибгаши | ул.Центральная | д.91 | 21 | 24 | 12 | СИП | фасад-кирпич | К(1)-Б | ПВ | 1 | 42.167444 | 47.693513 | АС | Фидер №2 | 1 | 0 | СИПфасад-кирпичАС | 5 | Вариант №1.5 | Дахадаевские РЭС ПС Уркарах Новая ТП 2-8/160 | 300/5 | 0.45
3115 | Дахадаевские РЭС | ПС Уркарах Новая | 2 | ТП 2-8/160 | 2 | с.Дибгаши | ул.Центральная | д.95 | 22 | 26 | 14 | СИП | фасад-кирпич | К(1)-Б | ПВ | 1 | 42.168 | 47.693436 | АС | Фидер №2 | 1 | 0 | СИПфасад-кирпичАС | 5 | Вариант №1.5 | Дахадаевские РЭС ПС Уркарах Новая ТП 2-8/160 | 300/5 | 0.45
3117 | Дахадаевские РЭС | ПС Уркарах Новая | 2 | ТП 2-8/160 | 2 | с.Дибгаши | ул.Центральная | д.51 | 28 | 33 | 21 | СИП | фасад-кирпич | К(1)-Б | ПВ | 1 | 42.165949 | 47.692306 | АС | Фидер №2 | 1 | 0 | СИПфасад-кирпичАС | 5 | Вариант №1.5 | Дахадаевские РЭС ПС Уркарах Новая ТП 2-8/160 | 300/5 | 0.45
3120 | Дахадаевские РЭС | ПС Уркарах Новая | 2 | ТП 2-8/160 | 2 | с.Дибгаши | ул.Центральная | д.46 | 30 | 36 | 22 | СИП | фасад-кирпич | К(1)-Б | ПВ | 1 | 42.166297 | 47.691647 | АС | Фидер №2 | 1 | 0 | СИПфасад-кирпичАС | 5 | Вариант №1.5 | Дахадаевские РЭС ПС Уркарах Новая ТП 2-8/160 | 300/5 | 0.45
3128 | Дахадаевские РЭС | ПС Уркарах Новая | 2 | ТП 2-8/160 | 2 | с.Дибгаши | ул.Центральная | д.24 | 38 | 44 | 18 | СИП | фасад-кирпич | К(1)-Б | ПВ | 1 | 42.166089 | 47.690933 | АС | Фидер №2 | 1 | 0 | СИПфасад-кирпичАС | 5 | Вариант №1.5 | Дахадаевские РЭС ПС Уркарах Новая ТП 2-8/160 | 300/5 | 0.45
3130 | Дахадаевские РЭС | ПС Уркарах Новая | 2 | ТП 2-8/160 | 2 | с.Дибгаши | ул.Центральная | д.31 | 39 | 46 | 17 | СИП | фасад-кирпич | К(1)-Б | ПВ | 1 | 42.166959 | 47.69086 | АС | Фидер №2 | 1 | 0 | СИПфасад-кирпичАС | 5 | Вариант №1.5 | Дахадаевские РЭС ПС Уркарах Новая ТП 2-8/160 | 300/5 | 0.45
3131 | Дахадаевские РЭС | ПС Уркарах Новая | 2 | ТП 2-8/160 | 2 | с.Дибгаши | ул.Верхняя | д.23 | 41 | 47 | 17 | СИП | фасад-кирпич | К(1)-Б | ПВ | 1 | 42.166919 | 47.690013 | АС | Фидер №2 | 1 | 0 | СИПфасад-кирпичАС | 5 | Вариант №1.5 | Дахадаевские РЭС ПС Уркарах Новая ТП 2-8/160 | 300/5 | 0.45
3132 | Дахадаевские РЭС | ПС Уркарах Новая | 2 | ТП 2-8/160 | 2 | с.Дибгаши | ул.Верхняя | д.24 | 41 | 48 | 22 | СИП | фасад-кирпич | К(1)-Б | ПВ | 1 | 42.166762 | 47.690171 | АС | Фидер №2 | 1 | 0 | СИПфасад-кирпичАС | 5 | Вариант №1.5 | Дахадаевские РЭС ПС Уркарах Новая ТП 2-8/160 | 300/5 | 0.45
3134 | Дахадаевские РЭС | ПС Уркарах Новая | 2 | ТП 2-8/160 | 2 | с.Дибгаши | ул.Верхняя | д.26 | 42 | 49 | 12 | СИП | фасад-кирпич | К(1)-Б | ПВ | 1 | 42.167114 | 47.689781 | АС | Фидер №2 | 1 | 0 | СИПфасад-кирпичАС | 5 | Вариант №1.5 | Дахадаевские РЭС ПС Уркарах Новая ТП 2-8/160 | 300/5 | 0.45
3137 | Дахадаевские РЭС | ПС Уркарах Новая | 2 | ТП 2-8/160 | 2 | с.Дибгаши | ул.Верхняя | д.12 | 43 | 52 | 24 | СИП | фасад-кирпич | К(1)-Б | ПВ | 1 | 42.16765 | 47.69002 | АС | Фидер №2 | 1 | 0 | СИПфасад-кирпичАС | 5 | Вариант №1.5 | Дахадаевские РЭС ПС Уркарах Новая ТП 2-8/160 | 300/5 | 0.45
3141 | Дахадаевские РЭС | ПС Уркарах Новая | 2 | ТП 2-8/160 | 2 | с.Дибгаши | ул.Верхняя | д.21 | 46 | 54 | 23 | СИП | фасад-кирпич | К(1)-Б | ПВ | 1 | 42.168137 | 47.690471 | АС | Фидер №2 | 1 | 0 | СИПфасад-кирпичАС | 5 | Вариант №1.5 | Дахадаевские РЭС ПС Уркарах Новая ТП 2-8/160 | 300/5 | 0.45
3142 | Дахадаевские РЭС | ПС Уркарах Новая | 2 | ТП 2-8/160 | 2 | с.Дибгаши | ул.Верхняя | д.20 | 47 | 55 | 6 | СИП | фасад-кирпич | К(1)-Б | ПВ | 1 | 42.168553 | 47.690537 | АС | Фидер №2 | 1 | 0 | СИПфасад-кирпичАС | 5 | Вариант №1.5 | Дахадаевские РЭС ПС Уркарах Новая ТП 2-8/160 | 300/5 | 0.45
3143 | Дахадаевские РЭС | ПС Уркарах Новая | 2 | ТП 2-8/160 | 2 | с.Дибгаши | ул.Верхняя | д.19 | 47 | 56 | 12 | СИП | фасад-кирпич | К(1)-Б | ПВ | 1 | 42.16867 | 47.690637 | АС | Фидер №2 | 1 | 0 | СИПфасад-кирпичАС | 5 | Вариант №1.5 | Дахадаевские РЭС ПС Уркарах Новая ТП 2-8/160 | 300/5 | 0.45
3144 | Дахадаевские РЭС | ПС Уркарах Новая | 2 | ТП 2-8/160 | 2 | с.Дибгаши | ул.Верхняя | д.17 | 48 | 57 | 8 | СИП | фасад-кирпич | К(1)-Б | ПВ | 1 | 42.168772 | 47.690946 | АС | Фидер №2 | 1 | 0 | СИПфасад-кирпичАС | 5 | Вариант №1.5 | Дахадаевские РЭС ПС Уркарах Новая ТП 2-8/160 | 300/5 | 0.45
3146 | Дахадаевские РЭС | ПС Уркарах Новая | 2 | ТП 2-8/160 | 2 | с.Дибгаши | ул.Верхняя | д.18 | 50 | 59 | 8 | СИП | фасад-кирпич | К(1)-Б | ПВ | 1 | 42.16932 | 47.691002 | АС | Фидер №2 | 1 | 0 | СИПфасад-кирпичАС | 5 | Вариант №1.5 | Дахадаевские РЭС ПС Уркарах Новая ТП 2-8/160 | 300/5 | 0.45
3147 | Дахадаевские РЭС | ПС Уркарах Новая | 2 | ТП 2-8/160 | 2 | с.Дибгаши | ул.Центральная | д.45 | 51 | 60 | 12 | СИП | фасад-кирпич | К(1)-Б | ПВ | 1 | 42.166688 | 47.691662 | АС | Фидер №2 | 1 | 0 | СИПфасад-кирпичАС | 5 | Вариант №1.5 | Дахадаевские РЭС ПС Уркарах Новая ТП 2-8/160 | 300/5 | 0.45
3149 | Дахадаевские РЭС | ПС Уркарах Новая | 2 | ТП 2-8/160 | 2 | с.Дибгаши | ул.Центральная | д.41 | 52 | 62 | 14 | СИП | фасад-кирпич | К(1)-Б | ПВ | 1 | 42.166986 | 47.692062 | АС | Фидер №2 | 1 | 0 | СИПфасад-кирпичАС | 5 | Вариант №1.5 | Дахадаевские РЭС ПС Уркарах Новая ТП 2-8/160 | 300/5 | 0.45
3152 | Дахадаевские РЭС | ПС Уркарах Новая | 2 | ТП 2-8/160 | 2 | с.Дибгаши | ул.Центральная | д.40 | 55 | 65 | 20 | СИП | фасад-кирпич | К(1)-Б | ПВ | 1 | 42.167453 | 47.692406 | АС | Фидер №2 | 1 | 0 | СИПфасад-кирпичАС | 5 | Вариант №1.5 | Дахадаевские РЭС ПС Уркарах Новая ТП 2-8/160 | 300/5 | 0.45
3164 | Дахадаевские РЭС | ПС Уркарах Новая | 2 | ТП 2-8/160 | 2 | с.Дибгаши | ул.Верхняя | д.1 | 68 | 78 | 14 | СИП | фасад-кирпич | К(1)-Б | ПВ | 1 | 42.167155 | 47.68838 | АС | Фидер №2 | 1 | 0 | СИПфасад-кирпичАС | 5 | Вариант №1.5 | Дахадаевские РЭС ПС Уркарах Новая ТП 2-8/160 | 300/5 | 0.45
3165 | Дахадаевские РЭС | ПС Уркарах Новая | 2 | ТП 2-8/160 | 2 | с.Дибгаши | ул.Верхняя | д.22 | 69 | 79 | 19 | СИП | фасад-кирпич | К(1)-Б | ПВ | 1 | 42.167523 | 47.69067 | АС | Фидер №2 | 1 | 0 | СИПфасад-кирпичАС | 5 | Вариант №1.5 | Дахадаевские РЭС ПС Уркарах Новая ТП 2-8/160 | 300/5 | 0.45
4472 | Дахадаевские РЭС | ПС Уркарах Новая | 3 | ТП 3-8/160 | 2 | с.Трисанчи | ул.Центральная | д. 1 | 5 | 8 | 19 | СИП | фасад-кирпич | К(1)-Б | ПВ | 1 | 42.116588 | 47.710894 | АС | Фидер №3 | 1 | 0 | СИПфасад-кирпичАС | 5 | Вариант №1.5 | Дахадаевские РЭС ПС Уркарах Новая ТП 3-8/160 | 300/5 | 0.28
4481 | Дахадаевские РЭС | ПС Уркарах Новая | 3 | ТП 3-8/160 | 2 | с.Трисанчи | ул.Верхняя | д. 7 | 17 | 17 | 21 | СИП | фасад-кирпич | К(1)-Б | ПВ | 1 | 42.117205 | 47.707861 | АС | Фидер №3 | 1 | 0 | СИПфасад-кирпичАС | 5 | Вариант №1.5 | Дахадаевские РЭС ПС Уркарах Новая ТП 3-8/160 | 300/5 | 0.28
5194 | Дахадаевские РЭС | ПС Уркарах Новая | 3 | ТП 3-17/160 | 2 | с. Кудагу | ул. Магомедова Ваклакки Магомедовича | д. 2 | 3 | 4 | 21 | СИП | фасад-кирпич | К(1)-Б | ПВ | 1 | 42.13302609 | 47.72988281 | АС | Фидер №3 | 1 | 0 | СИПфасад-кирпичАС | 5 | Вариант №1.5 | Дахадаевские РЭС ПС Уркарах Новая ТП 3-17/160 | 300/5 | 0.38
5195 | Дахадаевские РЭС | ПС Уркарах Новая | 3 | ТП 3-17/160 | 2 | с. Кудагу | ул. Магомедова Ваклакки Магомедовича | д. 23 | 3 | 5 | 10 | СИП | фасад-кирпич | К(1)-Б | ПВ | 1 | 42.133359 | 47.729836 | АС | Фидер №3 | 1 | 0 | СИПфасад-кирпичАС | 5 | Вариант №1.5 | Дахадаевские РЭС ПС Уркарах Новая ТП 3-17/160 | 300/5 | 0.38
5197 | Дахадаевские РЭС | ПС Уркарах Новая | 3 | ТП 3-17/160 | 2 | с. Кудагу | ул. Магомедова Ваклакки Магомедовича | д. 23 | 5 | 8 | 7 | СИП | фасад-кирпич | К(1)-Б | ПВ | 1 | 42.13345886 | 47.73005381 | АС | Фидер №3 | 1 | 0 | СИПфасад-кирпичАС | 5 | Вариант №1.5 | Дахадаевские РЭС ПС Уркарах Новая ТП 3-17/160 | 300/5 | 0.38
5200 | Дахадаевские РЭС | ПС Уркарах Новая | 3 | ТП 3-17/160 | 2 | с. Кудагу | ул. Магомедова Ваклакки Магомедовича | д. 25 | 8 | 12 | 9 | СИП | фасад-кирпич | К(1)-Б | ПВ | 1 | 42.13274637 | 47.73043918 | АС | Фидер №3 | 1 | 0 | СИПфасад-кирпичАС | 5 | Вариант №1.5 | Дахадаевские РЭС ПС Уркарах Новая ТП 3-17/160 | 300/5 | 0.38
5206 | Дахадаевские РЭС | ПС Уркарах Новая | 3 | ТП 3-17/160 | 2 | с. Кудагу | ул. Центральная | д. 51 | 14 | 18 | 6 | СИП | фасад-кирпич | К(1)-Б | ПВ | 1 | 42.1335309 | 47.73210346 | АС | Фидер №3 | 1 | 0 | СИПфасад-кирпичАС | 5 | Вариант №1.5 | Дахадаевские РЭС ПС Уркарах Новая ТП 3-17/160 | 300/5 | 0.38
5208 | Дахадаевские РЭС | ПС Уркарах Новая | 3 | ТП 3-17/160 | 2 | с. Кудагу | ул. Центральная | д. 49 | 16 | 20 | 7 | СИП | фасад-кирпич | К(1)-Б | ПВ | 1 | 42.133211 | 47.732655 | АС | Фидер №3 | 1 | 0 | СИПфасад-кирпичАС | 5 | Вариант №1.5 | Дахадаевские РЭС ПС Уркарах Новая ТП 3-17/160 | 300/5 | 0.38
5209 | Дахадаевские РЭС | ПС Уркарах Новая | 3 | ТП 3-17/160 | 2 | с. Кудагу | ул. Центральная | д. 47 | 17 | 21 | 18 | СИП | фасад-кирпич | К(1)-Б | ПВ | 1 | 42.1331594 | 47.73309483 | АС | Фидер №3 | 1 | 0 | СИПфасад-кирпичАС | 5 | Вариант №1.5 | Дахадаевские РЭС ПС Уркарах Новая ТП 3-17/160 | 300/5 | 0.38
5217 | Дахадаевские РЭС | ПС Уркарах Новая | 3 | ТП 3-17/160 | 2 | с. Кудагу | ул. Центральная | д. 36 | 22 | 29 | 19 | СИП | фасад-кирпич | К(1)-Б | ПВ | 1 | 42.13404136 | 47.73275347 | АС | Фидер №3 | 1 | 0 | СИПфасад-кирпичАС | 5 | Вариант №1.5 | Дахадаевские РЭС ПС Уркарах Новая ТП 3-17/160 | 300/5 | 0.38
5218 | Дахадаевские РЭС | ПС Уркарах Новая | 3 | ТП 3-17/160 | 2 | с. Кудагу | ул. Центральная | д. 40 | 23 | 30 | 21 | СИП | фасад-кирпич | К(1)-Б | ПВ | 1 | 42.133697 | 47.733287 | АС | Фидер №3 | 1 | 0 | СИПфасад-кирпичАС | 5 | Вариант №1.5 | Дахадаевские РЭС ПС Уркарах Новая ТП 3-17/160 | 300/5 | 0.38
5221 | Дахадаевские РЭС | ПС Уркарах Новая | 3 | ТП 3-17/160 | 2 | с. Кудагу | ул. Сталин | д. 3 | 24 | 35 | 23 | СИП | фасад-кирпич | К(1)-Б | ПВ | 1 | 42.133047 | 47.729092 | АС | Фидер №3 | 1 | 0 | СИПфасад-кирпичАС | 5 | Вариант №1.5 | Дахадаевские РЭС ПС Уркарах Новая ТП 3-17/160 | 300/5 | 0.38
5222 | Дахадаевские РЭС | ПС Уркарах Новая | 3 | ТП 3-17/160 | 2 | с. Кудагу | ул. Сталин | д. 7 | 25 | 36 | 14 | СИП | фасад-кирпич | К(1)-Б | ПВ | 1 | 42.13290759 | 47.72932172 | АС | Фидер №3 | 1 | 0 | СИПфасад-кирпичАС | 5 | Вариант №1.5 | Дахадаевские РЭС ПС Уркарах Новая ТП 3-17/160 | 300/5 | 0.38
5224 | Дахадаевские РЭС | ПС Уркарах Новая | 3 | ТП 3-17/160 | 2 | с. Кудагу | ул. Сталин | д. 4 | 25 | 38 | 8 | СИП | фасад-кирпич | К(1)-Б | ПВ | 1 | 42.13273658 | 47.7294574 | АС | Фидер №3 | 1 | 0 | СИПфасад-кирпичАС | 5 | Вариант №1.5 | Дахадаевские РЭС ПС Уркарах Новая ТП 3-17/160 | 300/5 | 0.38
5226 | Дахадаевские РЭС | ПС Уркарах Новая | 3 | ТП 3-17/160 | 2 | с. Кудагу | ул. Сталин | д. 13 | 26 | 40 | 21 | СИП | фасад-кирпич | К(1)-Б | ПВ | 1 | 42.132638 | 47.729152 | АС | Фидер №3 | 1 | 0 | СИПфасад-кирпичАС | 5 | Вариант №1.5 | Дахадаевские РЭС ПС Уркарах Новая ТП 3-17/160 | 300/5 | 0.38
5227 | Дахадаевские РЭС | ПС Уркарах Новая | 3 | ТП 3-17/160 | 2 | с. Кудагу | ул. Сталин | д. 12 | 26 | 41 | 10 | СИП | фасад-кирпич | К(1)-Б | ПВ | 1 | 42.13255664 | 47.72949778 | АС | Фидер №3 | 1 | 0 | СИПфасад-кирпичАС | 5 | Вариант №1.5 | Дахадаевские РЭС ПС Уркарах Новая ТП 3-17/160 | 300/5 | 0.38
5228 | Дахадаевские РЭС | ПС Уркарах Новая | 3 | ТП 3-17/160 | 2 | с. Кудагу | ул. Сталин | д. 14 | 27 | 42 | 10 | СИП | фасад-кирпич | К(1)-Б | ПВ | 1 | 42.132534 | 47.729892 | АС | Фидер №3 | 1 | 0 | СИПфасад-кирпичАС | 5 | Вариант №1.5 | Дахадаевские РЭС ПС Уркарах Новая ТП 3-17/160 | 300/5 | 0.38
5229 | Дахадаевские РЭС | ПС Уркарах Новая | 3 | ТП 3-17/160 | 2 | с. Кудагу | ул. Сталин | д. 6 | 27 | 43 | 13 | СИП | фасад-кирпич | К(1)-Б | ПВ | 1 | 42.132675 | 47.729958 | АС | Фидер №3 | 1 | 0 | СИПфасад-кирпичАС | 5 | Вариант №1.5 | Дахадаевские РЭС ПС Уркарах Новая ТП 3-17/160 | 300/5 | 0.38
5231 | Дахадаевские РЭС | ПС Уркарах Новая | 3 | ТП 3-17/160 | 2 | с. Кудагу | ул. Сталин | д. 15 | 28 | 45 | 25 | СИП | фасад-кирпич | К(1)-Б | ПВ | 1 | 42.13243267 | 47.72903669 | АС | Фидер №3 | 1 | 0 | СИПфасад-кирпичАС | 5 | Вариант №1.5 | Дахадаевские РЭС ПС Уркарах Новая ТП 3-17/160 | 300/5 | 0.38
5240 | Дахадаевские РЭС | ПС Уркарах Новая | 3 | ТП 3-17/160 | 2 | с. Кудагу | ул. Садовая | д. 14 | 33 | 55 | 15 | СИП | фасад-кирпич | К(1)-Б | ПВ | 1 | 42.13206966 | 47.72929576 | АС | Фидер №3 | 1 | 0 | СИПфасад-кирпичАС | 5 | Вариант №1.5 | Дахадаевские РЭС ПС Уркарах Новая ТП 3-17/160 | 300/5 | 0.38
5241 | Дахадаевские РЭС | ПС Уркарах Новая | 3 | ТП 3-17/160 | 2 | с. Кудагу | ул. Садовая | д. 8 | 34 | 56 | 24 | СИП | фасад-кирпич | К(1)-Б | ПВ | 1 | 42.13166305 | 47.72966512 | АС | Фидер №3 | 1 | 0 | СИПфасад-кирпичАС | 5 | Вариант №1.5 | Дахадаевские РЭС ПС Уркарах Новая ТП 3-17/160 | 300/5 | 0.38
5242 | Дахадаевские РЭС | ПС Уркарах Новая | 3 | ТП 3-17/160 | 2 | с. Кудагу | ул. Садовая | д. 10 | 35 | 57 | 19 | СИП | фасад-кирпич | К(1)-Б | ПВ | 1 | 42.13158391 | 47.72912943 | АС | Фидер №3 | 1 | 0 | СИПфасад-кирпичАС | 5 | Вариант №1.5 | Дахадаевские РЭС ПС Уркарах Новая ТП 3-17/160 | 300/5 | 0.38
5243 | Дахадаевские РЭС | ПС Уркарах Новая | 3 | ТП 3-17/160 | 2 | с. Кудагу | ул. Садовая | д. 6 | 36 | 58 | 25 | СИП | фасад-кирпич | К(1)-Б | ПВ | 1 | 42.131648 | 47.729976 | АС | Фидер №3 | 1 | 0 | СИПфасад-кирпичАС | 5 | Вариант №1.5 | Дахадаевские РЭС ПС Уркарах Новая ТП 3-17/160 | 300/5 | 0.38
5244 | Дахадаевские РЭС | ПС Уркарах Новая | 3 | ТП 3-17/160 | 2 | с. Кудагу | ул. Садовая | д. 9 | 36 | 59 | 8 | СИП | фасад-кирпич | К(1)-Б | ПВ | 1 | 42.131818 | 47.729929 | АС | Фидер №3 | 1 | 0 | СИПфасад-кирпичАС | 5 | Вариант №1.5 | Дахадаевские РЭС ПС Уркарах Новая ТП 3-17/160 | 300/5 | 0.38
5245 | Дахадаевские РЭС | ПС Уркарах Новая | 3 | ТП 3-17/160 | 2 | с. Кудагу | ул. Садовая | д. 13 | 36 | 60 | 7 | СИП | фасад-кирпич | К(1)-Б | ПВ | 1 | 42.131827 | 47.729885 | АС | Фидер №3 | 1 | 0 | СИПфасад-кирпичАС | 5 | Вариант №1.5 | Дахадаевские РЭС ПС Уркарах Новая ТП 3-17/160 | 300/5 | 0.38
5246 | Дахадаевские РЭС | ПС Уркарах Новая | 3 | ТП 3-17/160 | 2 | с. Кудагу | ул. Садовая | д. 11 | 36 | 61 | 17 | СИП | фасад-кирпич | К(1)-Б | ПВ | 1 | 42.131977 | 47.729777 | АС | Фидер №3 | 1 | 0 | СИПфасад-кирпичАС | 5 | Вариант №1.5 | Дахадаевские РЭС ПС Уркарах Новая ТП 3-17/160 | 300/5 | 0.38
7804 | Дахадаевские РЭС | ПС Уркарах Новая | 5 | ТП 5-15/160 | 2 | с. Харбук | Центральная ул. | д. 42 | 7 | 3 | 16 | СИП | фасад-кирпич | К(1)-Б | ПВ | 1 | 42.15992317 | 47.52929943 | АС | Фидер №5 | 1 | 0 | СИПфасад-кирпичАС | 5 | Вариант №1.5 | Дахадаевские РЭС ПС Уркарах Новая ТП 5-15/160 | 300/5 | 0.32
7805 | Дахадаевские РЭС | ПС Уркарах Новая | 5 | ТП 5-15/160 | 2 | с. Харбук | Центральная ул. | д. 70 | 9 | 5 | 20 | СИП | фасад-кирпич | К(1)-Б | ПВ | 1 | 42.16028345 | 47.52930684 | АС | Фидер №5 | 1 | 0 | СИПфасад-кирпичАС | 5 | Вариант №1.5 | Дахадаевские РЭС ПС Уркарах Новая ТП 5-15/160 | 300/5 | 0.32
7806 | Дахадаевские РЭС | ПС Уркарах Новая | 5 | ТП 5-15/160 | 2 | с. Харбук | Центральная ул. | д. 69 | 10 | 6 | 15 | СИП | фасад-кирпич | К(1)-Б | ПВ | 1 | 42.16040797 | 47.52982527 | АС | Фидер №5 | 1 | 0 | СИПфасад-кирпичАС | 5 | Вариант №1.5 | Дахадаевские РЭС ПС Уркарах Новая ТП 5-15/160 | 300/5 | 0.32
7808 | Дахадаевские РЭС | ПС Уркарах Новая | 5 | ТП 5-15/160 | 2 | с. Харбук | Центральная ул. | д. 68 | 11 | 8 | 17 | СИП | фасад-кирпич | К(1)-Б | ПВ | 1 | 42.16065029 | 47.52961128 | АС | Фидер №5 | 1 | 0 | СИПфасад-кирпичАС | 5 | Вариант №1.5 | Дахадаевские РЭС ПС Уркарах Новая ТП 5-15/160 | 300/5 | 0.32
7809 | Дахадаевские РЭС | ПС Уркарах Новая | 5 | ТП 5-15/160 | 2 | с. Харбук | Центральная ул. | д. 67 | 12 | 9 | 10 | СИП | фасад-кирпич | К(1)-Б | ПВ | 1 | 42.16053919 | 47.52932594 | АС | Фидер №5 | 1 | 0 | СИПфасад-кирпичАС | 5 | Вариант №1.5 | Дахадаевские РЭС ПС Уркарах Новая ТП 5-15/160 | 300/5 | 0.32
7812 | Дахадаевские РЭС | ПС Уркарах Новая | 5 | ТП 5-15/160 | 2 | с. Харбук | ул. А. Р. Рабаданова | д. 52 | 15 | 14 | 10 | СИП | фасад-кирпич | К(1)-Б | ПВ | 1 | 42.15903122 | 47.53042868 | АС | Фидер №5 | 1 | 0 | СИПфасад-кирпичАС | 5 | Вариант №1.5 | Дахадаевские РЭС ПС Уркарах Новая ТП 5-15/160 | 300/5 | 0.32
7816 | Дахадаевские РЭС | ПС Уркарах Новая | 5 | ТП 5-15/160 | 2 | с. Харбук | Центральная ул. | д. 35 | 16 | 18 | 10 | СИП | фасад-кирпич | К(1)-Б | ПВ | 1 | 42.15903921 | 47.53078611 | АС | Фидер №5 | 1 | 0 | СИПфасад-кирпичАС | 5 | Вариант №1.5 | Дахадаевские РЭС ПС Уркарах Новая ТП 5-15/160 | 300/5 | 0.32
7819 | Дахадаевские РЭС | ПС Уркарах Новая | 5 | ТП 5-15/160 | 2 | с. Харбук | ул. А. Р. Рабаданова | д. 51 | 19 | 22 | 17 | СИП | фасад-кирпич | К(1)-Б | ПВ | 1 | 42.15883451 | 47.53024016 | АС | Фидер №5 | 1 | 0 | СИПфасад-кирпичАС | 5 | Вариант №1.5 | Дахадаевские РЭС ПС Уркарах Новая ТП 5-15/160 | 300/5 | 0.32
7821 | Дахадаевские РЭС | ПС Уркарах Новая | 5 | ТП 5-15/160 | 2 | с. Харбук | ул. А. Р. Рабаданова | д. 53 | 20 | 25 | 12 | СИП | фасад-кирпич | К(1)-Б | ПВ | 1 | 42.15864884 | 47.53071757 | АС | Фидер №5 | 1 | 0 | СИПфасад-кирпичАС | 5 | Вариант №1.5 | Дахадаевские РЭС ПС Уркарах Новая ТП 5-15/160 | 300/5 | 0.32
7823 | Дахадаевские РЭС | ПС Уркарах Новая | 5 | ТП 5-15/160 | 2 | с. Харбук | ул. А. Р. Рабаданова | д. 25 | 20 | 27 | 9 | СИП | фасад-кирпич | К(1)-Б | ПВ | 1 | 42.158509 | 47.530768 | АС | Фидер №5 | 1 | 0 | СИПфасад-кирпичАС | 5 | Вариант №1.5 | Дахадаевские РЭС ПС Уркарах Новая ТП 5-15/160 | 300/5 | 0.32
7824 | Дахадаевские РЭС | ПС Уркарах Новая | 5 | ТП 5-15/160 | 2 | с. Харбук | ул. А. Р. Рабаданова | д. 33 | 21 | 28 | 8 | СИП | фасад-кирпич | К(1)-Б | ПВ | 1 | 42.15866647 | 47.53108355 | АС | Фидер №5 | 1 | 0 | СИПфасад-кирпичАС | 5 | Вариант №1.5 | Дахадаевские РЭС ПС Уркарах Новая ТП 5-15/160 | 300/5 | 0.32
7825 | Дахадаевские РЭС | ПС Уркарах Новая | 5 | ТП 5-15/160 | 2 | с. Харбук | ул. А. Р. Рабаданова | д. 34 | 22 | 29 | 10 | СИП | фасад-кирпич | К(1)-Б | ПВ | 1 | 42.15861797 | 47.53136869 | АС | Фидер №5 | 1 | 0 | СИПфасад-кирпичАС | 5 | Вариант №1.5 | Дахадаевские РЭС ПС Уркарах Новая ТП 5-15/160 | 300/5 | 0.32
7826 | Дахадаевские РЭС | ПС Уркарах Новая | 5 | ТП 5-15/160 | 2 | с. Харбук | ул. А. Р. Рабаданова | д. 27 | 23 | 30 | 16 | СИП | фасад-кирпич | К(1)-Б | ПВ | 1 | 42.15847205 | 47.53127947 | АС | Фидер №5 | 1 | 0 | СИПфасад-кирпичАС | 5 | Вариант №1.5 | Дахадаевские РЭС ПС Уркарах Новая ТП 5-15/160 | 300/5 | 0.32
7827 | Дахадаевские РЭС | ПС Уркарах Новая | 5 | ТП 5-15/160 | 2 | с. Харбук | ул. А. Р. Рабаданова | д. 30 | 25 | 31 | 15 | СИП | фасад-кирпич | К(1)-Б | ПВ | 1 | 42.158297 | 47.531897 | АС | Фидер №5 | 1 | 0 | СИПфасад-кирпичАС | 5 | Вариант №1.5 | Дахадаевские РЭС ПС Уркарах Новая ТП 5-15/160 | 300/5 | 0.32
7828 | Дахадаевские РЭС | ПС Уркарах Новая | 5 | ТП 5-15/160 | 2 | с. Харбук | ул. А. Р. Рабаданова | д. 31 | 25 | 32 | 7 | СИП | фасад-кирпич | К(1)-Б | ПВ | 1 | 42.15833348 | 47.53178802 | АС | Фидер №5 | 1 | 0 | СИПфасад-кирпичАС | 5 | Вариант №1.5 | Дахадаевские РЭС ПС Уркарах Новая ТП 5-15/160 | 300/5 | 0.32
7830 | Дахадаевские РЭС | ПС Уркарах Новая | 5 | ТП 5-15/160 | 2 | с. Харбук | ул. А. Р. Рабаданова | д. 38 | 28 | 34 | 18 | СИП | фасад-кирпич | К(1)-Б | ПВ | 1 | 42.1591531 | 47.53137526 | АС | Фидер №5 | 1 | 0 | СИПфасад-кирпичАС | 5 | Вариант №1.5 | Дахадаевские РЭС ПС Уркарах Новая ТП 5-15/160 | 300/5 | 0.32
7831 | Дахадаевские РЭС | ПС Уркарах Новая | 5 | ТП 5-15/160 | 2 | с. Харбук | ул. А. Р. Рабаданова | д. 94 | 28 | 35 | 11 | СИП | фасад-кирпич | К(1)-Б | ПВ | 1 | 42.157972 | 47.531937 | АС | Фидер №5 | 1 | 0 | СИПфасад-кирпичАС | 5 | Вариант №1.5 | Дахадаевские РЭС ПС Уркарах Новая ТП 5-15/160 | 300/5 | 0.32
10267 | Дахадаевские РЭС | ПС Уркута | 1 | ТП 1-22/160 | 2 | с.Кунки | ул.Бирдисе | д.2 | 4 | 1 | 12 | СИП | фасад-кирпич | К(1)-Б | ПВ | 1 | 41.958164 | 47.465395 | АС | Фидер №1 | 1 | 0 | СИПфасад-кирпичАС | 5 | Вариант №1.5 | Дахадаевские РЭС ПС Уркута ТП 1-22/160 | 300/5 | 0.07
10268 | Дахадаевские РЭС | ПС Уркута | 1 | ТП 1-22/160 | 2 | с.Кунки | ул.Бирдисе | д.1 | 6 | 2 | 10 | СИП | фасад-кирпич | К(1)-Б | ПВ | 1 | 41.95822 | 47.466089 | АС | Фидер №1 | 1 | 0 | СИПфасад-кирпичАС | 5 | Вариант №1.5 | Дахадаевские РЭС ПС Уркута ТП 1-22/160 | 300/5 | 0.07
11028 | Дахадаевские РЭС | ПС Уркута | 3 | ТП 3-8/160 | 2 | с.Дуакар | ул.Магомеда Рамазанова | д.57 | 3 | 3 | 7 | СИП | фасад-кирпич | К(1)-Б | ПВ | 1 | 42.0650477777069 | 47.4602127199292 | АС | Фидер №3 | 1 | 0 | СИПфасад-кирпичАС | 5 | Вариант №1.5 | Дахадаевские РЭС ПС Уркута ТП 3-8/160 | 300/5 | 0.16
11029 | Дахадаевские РЭС | ПС Уркута | 3 | ТП 3-8/160 | 2 | с.Дуакар | ул.Магомеда Рамазанова | д.59 | 5 | 5 | 19 | СИП | фасад-кирпич | К(1)-Б | ПВ | 1 | 42.0643422142169 | 47.4598023998884 | АС | Фидер №3 | 1 | 0 | СИПфасад-кирпичАС | 5 | Вариант №1.5 | Дахадаевские РЭС ПС Уркута ТП 3-8/160 | 300/5 | 0.16
11030 | Дахадаевские РЭС | ПС Уркута | 3 | ТП 3-8/160 | 2 | с.Дуакар | ул.Магомеда Рамазанова | д.65 | 6 | 6 | 11 | СИП | фасад-кирпич | К(1)-Б | ПВ | 1 | 42.0640889948436 | 47.4598027751498 | АС | Фидер №3 | 1 | 0 | СИПфасад-кирпичАС | 5 | Вариант №1.5 | Дахадаевские РЭС ПС Уркута ТП 3-8/160 | 300/5 | 0.16
11031 | Дахадаевские РЭС | ПС Уркута | 3 | ТП 3-8/160 | 2 | с.Дуакар | ул.Магомеда Рамазанова | д.61 | 6 | 7 | 6 | СИП | фасад-кирпич | К(1)-Б | ПВ | 1 | 42.0641040025355 | 47.4600148558771 | АС | Фидер №3 | 1 | 0 | СИПфасад-кирпичАС | 5 | Вариант №1.5 | Дахадаевские РЭС ПС Уркута ТП 3-8/160 | 300/5 | 0.16
11033 | Дахадаевские РЭС | ПС Уркута | 3 | ТП 3-8/160 | 2 | с.Дуакар | ул.Магомеда Рамазанова | д.72 | 9 | 9 | 8 | СИП | фасад-кирпич | К(1)-Б | ПВ | 1 | 42.063778615436 | 47.4593575938321 | АС | Фидер №3 | 1 | 0 | СИПфасад-кирпичАС | 5 | Вариант №1.5 | Дахадаевские РЭС ПС Уркута ТП 3-8/160 | 300/5 | 0.16
11034 | Дахадаевские РЭС | ПС Уркута | 3 | ТП 3-8/160 | 2 | с.Дуакар | ул.Магомеда Рамазанова | д.52 | 11 | 10 | 8 | СИП | фасад-кирпич | К(1)-Б | ПВ | 1 | 42.065253 | 47.46076 | АС | Фидер №3 | 1 | 0 | СИПфасад-кирпичАС | 5 | Вариант №1.5 | Дахадаевские РЭС ПС Уркута ТП 3-8/160 | 300/5 | 0.16
11035 | Дахадаевские РЭС | ПС Уркута | 3 | ТП 3-8/160 | 2 | с.Дуакар | ул.Магомеда Рамазанова | д.44 | 12 | 11 | 22 | СИП | фасад-кирпич | К(1)-Б | ПВ | 1 | 42.065112 | 47.461315 | АС | Фидер №3 | 1 | 0 | СИПфасад-кирпичАС | 5 | Вариант №1.5 | Дахадаевские РЭС ПС Уркута ТП 3-8/160 | 300/5 | 0.16
11037 | Дахадаевские РЭС | ПС Уркута | 3 | ТП 3-8/160 | 2 | с.Дуакар | ул.Магомеда Рамазанова | д.51 | 14 | 13 | 22 | СИП | фасад-кирпич | К(1)-Б | ПВ | 1 | 42.0654121327739 | 47.4604312817669 | АС | Фидер №3 | 1 | 0 | СИПфасад-кирпичАС | 5 | Вариант №1.5 | Дахадаевские РЭС ПС Уркута ТП 3-8/160 | 300/5 | 0.16
11039 | Дахадаевские РЭС | ПС Уркута | 3 | ТП 3-8/160 | 2 | с.Дуакар | ул.Магомеда Рамазанова | д.45 | 16 | 15 | 7 | СИП | фасад-кирпич | К(1)-Б | ПВ | 1 | 42.0655648771267 | 47.4614822117909 | АС | Фидер №3 | 1 | 0 | СИПфасад-кирпичАС | 5 | Вариант №1.5 | Дахадаевские РЭС ПС Уркута ТП 3-8/160 | 300/5 | 0.16
11040 | Дахадаевские РЭС | ПС Уркута | 3 | ТП 3-8/160 | 2 | с.Дуакар | ул.Магомеда Рамазанова | д.49 | 17 | 18 | 20 | СИП | фасад-кирпич | К(1)-Б | ПВ | 1 | 42.0662051733281 | 47.4617777870008 | АС | Фидер №3 | 1 | 0 | СИПфасад-кирпичАС | 5 | Вариант №1.5 | Дахадаевские РЭС ПС Уркута ТП 3-8/160 | 300/5 | 0.16
1626 | Дахадаевские РЭС | ПС Кубачи | 4 | ТП 4-5/160 | 2 | с. Кубачи | улица Манабы Магомедовой | д.36 | 3 | 4 | 7 | СИП | фасад-кирпич | К(1)-Б | ПВ | 1 | 42.084234 | 47.604571 | АС | Фидер №4 | 1 | 0 | СИПфасад-кирпичАС | 5 | Вариант №1.5 | Дахадаевские РЭС ПС Кубачи ТП 4-5/160 | 300/5 | 0.81
1628 | Дахадаевские РЭС | ПС Кубачи | 4 | ТП 4-5/160 | 2 | с. Кубачи | улица Гаджибахмуда Магомедова | д.76 | 4 | 7 | 21 | СИП | фасад-кирпич | К(1)-Б | ПВ | 1 | 42.084386 | 47.604283 | АС | Фидер №4 | 1 | 0 | СИПфасад-кирпичАС | 5 | Вариант №1.5 | Дахадаевские РЭС ПС Кубачи ТП 4-5/160 | 300/5 | 0.81
1629 | Дахадаевские РЭС | ПС Кубачи | 4 | ТП 4-5/160 | 2 | с. Кубачи | улица Гаджибахмуда Магомедова | д.75 | 4 | 8 | 10 | СИП | фасад-кирпич | К(1)-Б | ПВ | 1 | 42.084584 | 47.604391 | АС | Фидер №4 | 1 | 0 | СИПфасад-кирпичАС | 5 | Вариант №1.5 | Дахадаевские РЭС ПС Кубачи ТП 4-5/160 | 300/5 | 0.81
1630 | Дахадаевские РЭС | ПС Кубачи | 4 | ТП 4-5/160 | 2 | с. Кубачи | улица Гаджибахмуда Магомедова | д.69 | 5 | 9 | 22 | СИП | фасад-кирпич | К(1)-Б | ПВ | 1 | 42.0847920289078 | 47.6041817875017 | АС | Фидер №4 | 1 | 0 | СИПфасад-кирпичАС | 5 | Вариант №1.5 | Дахадаевские РЭС ПС Кубачи ТП 4-5/160 | 300/5 | 0.81
1633 | Дахадаевские РЭС | ПС Кубачи | 4 | ТП 4-5/160 | 2 | с. Кубачи | улица Манабы Магомедовой | д.25 | 6 | 14 | 20 | СИП | фасад-кирпич | К(1)-Б | ПВ | 1 | 42.0842224822392 | 47.6040932407226 | АС | Фидер №4 | 1 | 0 | СИПфасад-кирпичАС | 5 | Вариант №1.5 | Дахадаевские РЭС ПС Кубачи ТП 4-5/160 | 300/5 | 0.81
1649 | Дахадаевские РЭС | ПС Кубачи | 4 | ТП 4-5/160 | 2 | с. Кубачи | улица Манабы Магомедовой | д.83 | 12 | 49 | 12 | СИП | фасад-кирпич | К(1)-Б | ПВ | 1 | 42.0839816028937 | 47.6038617837459 | АС | Фидер №4 | 1 | 0 | СИПфасад-кирпичАС | 5 | Вариант №1.5 | Дахадаевские РЭС ПС Кубачи ТП 4-5/160 | 300/5 | 0.81
1650 | Дахадаевские РЭС | ПС Кубачи | 4 | ТП 4-5/160 | 2 | с. Кубачи | улица Манабы Магомедовой | д.23 | 13 | 50 | 19 | СИП | фасад-кирпич | К(1)-Б | ПВ | 1 | 42.083647 | 47.603838 | АС | Фидер №4 | 1 | 0 | СИПфасад-кирпичАС | 5 | Вариант №1.5 | Дахадаевские РЭС ПС Кубачи ТП 4-5/160 | 300/5 | 0.81
1651 | Дахадаевские РЭС | ПС Кубачи | 4 | ТП 4-5/160 | 2 | с. Кубачи | улица Манабы Магомедовой | д.21 | 13 | 51 | 21 | СИП | фасад-кирпич | К(1)-Б | ПВ | 1 | 42.083492 | 47.603736 | АС | Фидер №4 | 1 | 0 | СИПфасад-кирпичАС | 5 | Вариант №1.5 | Дахадаевские РЭС ПС Кубачи ТП 4-5/160 | 300/5 | 0.81
1811 | Дахадаевские РЭС | ПС Кубачи | 4 | ТП 4-6/160 | 2 | с. Кубачи | улица Гаджибахмуда Магомедова | д.79 | 4 | 2 | 14 | СИП | фасад-кирпич | К(1)-Б | ПВ | 1 | 42.088429 | 47.608909 | АС | Фидер №4 | 1 | 0 | СИПфасад-кирпичАС | 5 | Вариант №1.5 | Дахадаевские РЭС ПС Кубачи ТП 4-6/160 | 300/5 | 0.54
1813 | Дахадаевские РЭС | ПС Кубачи | 4 | ТП 4-6/160 | 2 | с. Кубачи | улица Гаджибахмуда Магомедова | д.69 | 6 | 8 | 23 | СИП | фасад-кирпич | К(1)-Б | ПВ | 1 | 42.088729 | 47.608181 | АС | Фидер №4 | 1 | 0 | СИПфасад-кирпичАС | 5 | Вариант №1.5 | Дахадаевские РЭС ПС Кубачи ТП 4-6/160 | 300/5 | 0.54
1814 | Дахадаевские РЭС | ПС Кубачи | 4 | ТП 4-6/160 | 2 | с. Кубачи | улица Гаджибахмуда Магомедова | д.74 | 6 | 11 | 23 | СИП | фасад-кирпич | К(1)-Б | ПВ | 1 | 42.088241 | 47.607808 | АС | Фидер №4 | 1 | 0 | СИПфасад-кирпичАС | 5 | Вариант №1.5 | Дахадаевские РЭС ПС Кубачи ТП 4-6/160 | 300/5 | 0.54
1815 | Дахадаевские РЭС | ПС Кубачи | 4 | ТП 4-6/160 | 2 | с. Кубачи | улица Гаджибахмуда Магомедова | д.60 | 7 | 16 | 16 | СИП | фасад-кирпич | К(1)-Б | ПВ | 1 | 42.0882878884306 | 47.6074405524837 | АС | Фидер №4 | 1 | 0 | СИПфасад-кирпичАС | 5 | Вариант №1.5 | Дахадаевские РЭС ПС Кубачи ТП 4-6/160 | 300/5 | 0.54
1816 | Дахадаевские РЭС | ПС Кубачи | 4 | ТП 4-6/160 | 2 | с. Кубачи | улица Гаджибахмуда Магомедова | д.58 | 7 | 17 | 20 | СИП | фасад-кирпич | К(1)-Б | ПВ | 1 | 42.088187 | 47.607294 | АС | Фидер №4 | 1 | 0 | СИПфасад-кирпичАС | 5 | Вариант №1.5 | Дахадаевские РЭС ПС Кубачи ТП 4-6/160 | 300/5 | 0.54
1817 | Дахадаевские РЭС | ПС Кубачи | 4 | ТП 4-6/160 | 2 | с. Кубачи | улица Гаджибахмуда Магомедова | д.73 | 7 | 19 | 22 | СИП | фасад-кирпич | К(1)-Б | ПВ | 1 | 42.087971 | 47.607472 | АС | Фидер №4 | 1 | 0 | СИПфасад-кирпичАС | 5 | Вариант №1.5 | Дахадаевские РЭС ПС Кубачи ТП 4-6/160 | 300/5 | 0.54
1818 | Дахадаевские РЭС | ПС Кубачи | 4 | ТП 4-6/160 | 2 | с. Кубачи | улица Гаджибахмуда Магомедова | д.67 | 9 | 14 | 16 | СИП | фасад-кирпич | К(1)-Б | ПВ | 1 | 42.088753 | 47.607978 | АС | Фидер №4 | 1 | 0 | СИПфасад-кирпичАС | 5 | Вариант №1.5 | Дахадаевские РЭС ПС Кубачи ТП 4-6/160 | 300/5 | 0.54
1819 | Дахадаевские РЭС | ПС Кубачи | 4 | ТП 4-6/160 | 2 | с. Кубачи | улица Гаджибахмуда Магомедова | д.65 | 9 | 15 | 10 | СИП | фасад-кирпич | К(1)-Б | ПВ | 1 | 42.088694 | 47.607783 | АС | Фидер №4 | 1 | 0 | СИПфасад-кирпичАС | 5 | Вариант №1.5 | Дахадаевские РЭС ПС Кубачи ТП 4-6/160 | 300/5 | 0.54
1821 | Дахадаевские РЭС | ПС Кубачи | 4 | ТП 4-6/160 | 2 | с. Кубачи | улица Гаджибахмуда Магомедова | д.59 | 11 | 23 | 18 | СИП | фасад-кирпич | К(1)-Б | ПВ | 1 | 42.088659 | 47.607321 | АС | Фидер №4 | 1 | 0 | СИПфасад-кирпичАС | 5 | Вариант №1.5 | Дахадаевские РЭС ПС Кубачи ТП 4-6/160 | 300/5 | 0.54
1823 | Дахадаевские РЭС | ПС Кубачи | 4 | ТП 4-6/160 | 2 | с. Кубачи | улица Гаджибахмуда Магомедова | д.51 | 13 | 26 | 15 | СИП | фасад-кирпич | К(1)-Б | ПВ | 1 | 42.088174 | 47.606131 | АС | Фидер №4 | 1 | 0 | СИПфасад-кирпичАС | 5 | Вариант №1.5 | Дахадаевские РЭС ПС Кубачи ТП 4-6/160 | 300/5 | 0.54
1827 | Дахадаевские РЭС | ПС Кубачи | 4 | ТП 4-6/160 | 2 | с. Кубачи | улица Гаджибахмуда Магомедова | д.62 | 18 | 36 | 22 | СИП | фасад-кирпич | К(1)-Б | ПВ | 1 | 42.087712 | 47.609574 | АС | Фидер №4 | 1 | 0 | СИПфасад-кирпичАС | 5 | Вариант №1.5 | Дахадаевские РЭС ПС Кубачи ТП 4-6/160 | 300/5 | 0.54
1828 | Дахадаевские РЭС | ПС Кубачи | 4 | ТП 4-6/160 | 2 | с. Кубачи | улица Гаджибахмуда Магомедова | д.88 | 19 | 37 | 19 | СИП | фасад-кирпич | К(1)-Б | ПВ | 1 | 42.088289 | 47.609924 | АС | Фидер №4 | 1 | 0 | СИПфасад-кирпичАС | 5 | Вариант №1.5 | Дахадаевские РЭС ПС Кубачи ТП 4-6/160 | 300/5 | 0.54
1830 | Дахадаевские РЭС | ПС Кубачи | 4 | ТП 4-6/160 | 2 | с. Кубачи | улица Гаджибахмуда Магомедова | д.90 | 19 | 39 | 21 | СИП | фасад-кирпич | К(1)-Б | ПВ | 1 | 42.087968 | 47.610061 | АС | Фидер №4 | 1 | 0 | СИПфасад-кирпичАС | 5 | Вариант №1.5 | Дахадаевские РЭС ПС Кубачи ТП 4-6/160 | 300/5 | 0.54
1831 | Дахадаевские РЭС | ПС Кубачи | 4 | ТП 4-6/160 | 2 | с. Кубачи | улица Гаджибахмуда Магомедова | д.91 | 20 | 41 | 17 | СИП | фасад-кирпич | К(1)-Б | ПВ | 1 | 42.088391 | 47.610405 | АС | Фидер №4 | 1 | 0 | СИПфасад-кирпичАС | 5 | Вариант №1.5 | Дахадаевские РЭС ПС Кубачи ТП 4-6/160 | 300/5 | 0.54
1832 | Дахадаевские РЭС | ПС Кубачи | 4 | ТП 4-6/160 | 2 | с. Кубачи | улица Гаджибахмуда Магомедова | д.94 | 20 | 43 | 22 | СИП | фасад-кирпич | К(1)-Б | ПВ | 1 | 42.088453 | 47.61073 | АС | Фидер №4 | 1 | 0 | СИПфасад-кирпичАС | 5 | Вариант №1.5 | Дахадаевские РЭС ПС Кубачи ТП 4-6/160 | 300/5 | 0.54
1837 | Дахадаевские РЭС | ПС Кубачи | 4 | ТП 4-6/160 | 2 | с. Кубачи | улица Магомед-Расула Расулова | д.54 | 21 | 48 | 9 | СИП | фасад-кирпич | К(1)-Б | ПВ | 1 | 42.087871 | 47.610283 | АС | Фидер №4 | 1 | 0 | СИПфасад-кирпичАС | 5 | Вариант №1.5 | Дахадаевские РЭС ПС Кубачи ТП 4-6/160 | 300/5 | 0.54
1839 | Дахадаевские РЭС | ПС Кубачи | 4 | ТП 4-6/160 | 2 | с. Кубачи | улица Магомед-Расула Расулова | д.57 | 22 | 50 | 25 | СИП | фасад-кирпич | К(1)-Б | ПВ | 1 | 42.087477 | 47.610467 | АС | Фидер №4 | 1 | 0 | СИПфасад-кирпичАС | 5 | Вариант №1.5 | Дахадаевские РЭС ПС Кубачи ТП 4-6/160 | 300/5 | 0.54
1840 | Дахадаевские РЭС | ПС Кубачи | 4 | ТП 4-6/160 | 2 | с. Кубачи | улица Магомед-Расула Расулова | д.51 | 23 | 52 | 20 | СИП | фасад-кирпич | К(1)-Б | ПВ | 1 | 42.0877961019423 | 47.6113084654538 | АС | Фидер №4 | 1 | 0 | СИПфасад-кирпичАС | 5 | Вариант №1.5 | Дахадаевские РЭС ПС Кубачи ТП 4-6/160 | 300/5 | 0.54
1841 | Дахадаевские РЭС | ПС Кубачи | 4 | ТП 4-6/160 | 2 | с. Кубачи | улица Магомед-Расула Расулова | д.65 | 28 | 67 | 12 | СИП | фасад-кирпич | К(1)-Б | ПВ | 1 | 42.087084 | 47.610351 | АС | Фидер №4 | 1 | 0 | СИПфасад-кирпичАС | 5 | Вариант №1.5 | Дахадаевские РЭС ПС Кубачи ТП 4-6/160 | 300/5 | 0.54
1842 | Дахадаевские РЭС | ПС Кубачи | 4 | ТП 4-6/160 | 2 | с. Кубачи | улица Магомед-Расула Расулова | д.61 | 30 | 70 | 19 | СИП | фасад-кирпич | К(1)-Б | ПВ | 1 | 42.087458 | 47.610012 | АС | Фидер №4 | 1 | 0 | СИПфасад-кирпичАС | 5 | Вариант №1.5 | Дахадаевские РЭС ПС Кубачи ТП 4-6/160 | 300/5 | 0.54
1844 | Дахадаевские РЭС | ПС Кубачи | 4 | ТП 4-6/160 | 2 | с. Кубачи | улица Магомед-Расула Расулова | д.69 | 31 | 72 | 20 | СИП | фасад-кирпич | К(1)-Б | ПВ | 1 | 42.08718 | 47.609642 | АС | Фидер №4 | 1 | 0 | СИПфасад-кирпичАС | 5 | Вариант №1.5 | Дахадаевские РЭС ПС Кубачи ТП 4-6/160 | 300/5 | 0.54
1850 | Дахадаевские РЭС | ПС Кубачи | 4 | ТП 4-6/160 | 2 | с. Кубачи | улица Магомед-Расула Расулова | д.42 | 31 | 80 | 18 | СИП | фасад-кирпич | К(1)-Б | ПВ | 1 | 42.085882 | 47.609961 | АС | Фидер №4 | 1 | 0 | СИПфасад-кирпичАС | 5 | Вариант №1.5 | Дахадаевские РЭС ПС Кубачи ТП 4-6/160 | 300/5 | 0.54
1851 | Дахадаевские РЭС | ПС Кубачи | 4 | ТП 4-6/160 | 2 | с. Кубачи | улица Магомед-Расула Расулова | д.39 | 31 | 81 | 22 | СИП | фасад-кирпич | К(1)-Б | ПВ | 1 | 42.085834 | 47.610159 | АС | Фидер №4 | 1 | 0 | СИПфасад-кирпичАС | 5 | Вариант №1.5 | Дахадаевские РЭС ПС Кубачи ТП 4-6/160 | 300/5 | 0.54
1852 | Дахадаевские РЭС | ПС Кубачи | 4 | ТП 4-6/160 | 2 | с. Кубачи | улица Магомед-Расула Расулова | д.43 | 31 | 82 | 19 | СИП | фасад-кирпич | К(1)-Б | ПВ | 1 | 42.08602 | 47.610527 | АС | Фидер №4 | 1 | 0 | СИПфасад-кирпичАС | 5 | Вариант №1.5 | Дахадаевские РЭС ПС Кубачи ТП 4-6/160 | 300/5 | 0.54
1854 | Дахадаевские РЭС | ПС Кубачи | 4 | ТП 4-6/160 | 2 | с. Кубачи | улица Магомед-Расула Расулова | д.27 | 32 | 54 | 16 | СИП | фасад-кирпич | К(1)-Б | ПВ | 1 | 42.087473 | 47.611351 | АС | Фидер №4 | 1 | 0 | СИПфасад-кирпичАС | 5 | Вариант №1.5 | Дахадаевские РЭС ПС Кубачи ТП 4-6/160 | 300/5 | 0.54
1855 | Дахадаевские РЭС | ПС Кубачи | 4 | ТП 4-6/160 | 2 | с. Кубачи | улица Магомед-Расула Расулова | д.32 | 32 | 55 | 21 | СИП | фасад-кирпич | К(1)-Б | ПВ | 1 | 42.087206 | 47.611369 | АС | Фидер №4 | 1 | 0 | СИПфасад-кирпичАС | 5 | Вариант №1.5 | Дахадаевские РЭС ПС Кубачи ТП 4-6/160 | 300/5 | 0.54
1860 | Дахадаевские РЭС | ПС Кубачи | 4 | ТП 4-6/160 | 2 | с. Кубачи | улица Магомед-Расула Расулова | д.28 | 40 | 60 | 19 | СИП | фасад-кирпич | К(1)-Б | ПВ | 1 | 42.086921 | 47.612265 | АС | Фидер №4 | 1 | 0 | СИПфасад-кирпичАС | 5 | Вариант №1.5 | Дахадаевские РЭС ПС Кубачи ТП 4-6/160 | 300/5 | 0.54
1861 | Дахадаевские РЭС | ПС Кубачи | 4 | ТП 4-6/160 | 2 | с. Кубачи | улица Магомед-Расула Расулова | д.24 | 40 | 61 | 18 | СИП | фасад-кирпич | К(1)-Б | ПВ | 1 | 42.087118 | 47.612115 | АС | Фидер №4 | 1 | 0 | СИПфасад-кирпичАС | 5 | Вариант №1.5 | Дахадаевские РЭС ПС Кубачи ТП 4-6/160 | 300/5 | 0.54
1862 | Дахадаевские РЭС | ПС Кубачи | 4 | ТП 4-6/160 | 2 | с. Кубачи | улица Магомед-Расула Расулова | д.75 | 42 | 32 | 19 | СИП | фасад-кирпич | К(1)-Б | ПВ | 1 | 42.087533 | 47.608864 | АС | Фидер №4 | 1 | 0 | СИПфасад-кирпичАС | 5 | Вариант №1.5 | Дахадаевские РЭС ПС Кубачи ТП 4-6/160 | 300/5 | 0.54
1961 | Дахадаевские РЭС | ПС Кубачи | 4 | ТП 4-8/160 | 2 | с. Кубачи | улица Юсупа Шамова | д.138 | 5 | 2 | 15 | СИП | фасад-кирпич | К(1)-Б | ПВ | 1 | 42.0856623772345 | 47.592349573377 | АС | Фидер №4 | 1 | 0 | СИПфасад-кирпичАС | 5 | Вариант №1.5 | Дахадаевские РЭС ПС Кубачи ТП 4-8/160 | 300/5 | 0.95
6168 | Дахадаевские РЭС | ПС Уркарах Новая | 4 | ТП 4-8/160 | 2 | с.Уркарах | ул.Мира Труда | д.93 | 7 | 9 | 17 | СИП | фасад-кирпич | К(1)-Б | ПВ | 1 | 42.15649244 | 47.62929354 | АС | Фидер №4 | 1 | 0 | СИПфасад-кирпичАС | 5 | Вариант №1.5 | Дахадаевские РЭС ПС Уркарах Новая ТП 4-8/160 | 300/5 | 0.25
6171 | Дахадаевские РЭС | ПС Уркарах Новая | 4 | ТП 4-8/160 | 2 | с.Уркарах | ул.Курбанова Гаджи Курбановича | д.87 | 9 | 12 | 17 | СИП | фасад-кирпич | К(1)-Б | ПВ | 1 | 42.15650572 | 47.62977258 | АС | Фидер №4 | 1 | 0 | СИПфасад-кирпичАС | 5 | Вариант №1.5 | Дахадаевские РЭС ПС Уркарах Новая ТП 4-8/160 | 300/5 | 0.25
6175 | Дахадаевские РЭС | ПС Уркарах Новая | 4 | ТП 4-8/160 | 2 | с.Уркарах | ул.Мира Труда | д.97 | 12 | 20 | 23 | СИП | фасад-кирпич | К(1)-Б | ПВ | 1 | 42.15594459 | 47.62873533 | АС | Фидер №4 | 1 | 0 | СИПфасад-кирпичАС | 5 | Вариант №1.5 | Дахадаевские РЭС ПС Уркарах Новая ТП 4-8/160 | 300/5 | 0.25
6177 | Дахадаевские РЭС | ПС Уркарах Новая | 4 | ТП 4-8/160 | 2 | с.Уркарах | ул.Мира Труда | д.62 | 13 | 22 | 22 | СИП | фасад-кирпич | К(1)-Б | ПВ | 1 | 42.15556258 | 47.62783924 | АС | Фидер №4 | 1 | 0 | СИПфасад-кирпичАС | 5 | Вариант №1.5 | Дахадаевские РЭС ПС Уркарах Новая ТП 4-8/160 | 300/5 | 0.25
6179 | Дахадаевские РЭС | ПС Уркарах Новая | 4 | ТП 4-8/160 | 2 | с.Уркарах | ул.Мира Труда | д.99 | 14 | 24 | 12 | СИП | фасад-кирпич | К(1)-Б | ПВ | 1 | 42.15570219 | 47.62829689 | АС | Фидер №4 | 1 | 0 | СИПфасад-кирпичАС | 5 | Вариант №1.5 | Дахадаевские РЭС ПС Уркарах Новая ТП 4-8/160 | 300/5 | 0.25
6182 | Дахадаевские РЭС | ПС Уркарах Новая | 4 | ТП 4-8/160 | 2 | с.Уркарах | ул.Курбанова Гаджи Курбановича | д.95 | 15 | 27 | 26 | СИП | фасад-кирпич | К(1)-Б | ПВ | 1 | 42.15506806 | 47.62841416 | АС | Фидер №4 | 1 | 0 | СИПфасад-кирпичАС | 5 | Вариант №1.5 | Дахадаевские РЭС ПС Уркарах Новая ТП 4-8/160 | 300/5 | 0.25
6184 | Дахадаевские РЭС | ПС Уркарах Новая | 4 | ТП 4-8/160 | 2 | с.Уркарах | ул.Курбанова Гаджи Курбановича | д.93 | 17 | 29 | 13 | СИП | фасад-кирпич | К(1)-Б | ПВ | 1 | 42.1556678 | 47.62946137 | АС | Фидер №4 | 1 | 0 | СИПфасад-кирпичАС | 5 | Вариант №1.5 | Дахадаевские РЭС ПС Уркарах Новая ТП 4-8/160 | 300/5 | 0.25
6185 | Дахадаевские РЭС | ПС Уркарах Новая | 4 | ТП 4-8/160 | 2 | с.Уркарах | ул.Курбанова Гаджи Курбановича | д.97 | 18 | 31 | 14 | СИП | фасад-кирпич | К(1)-Б | ПВ | 1 | 42.15488143 | 47.62889133 | АС | Фидер №4 | 1 | 0 | СИПфасад-кирпичАС | 5 | Вариант №1.5 | Дахадаевские РЭС ПС Уркарах Новая ТП 4-8/160 | 300/5 | 0.25
6186 | Дахадаевские РЭС | ПС Уркарах Новая | 4 | ТП 4-8/160 | 2 | с.Уркарах | ул.Кубачинская | д.28 | 18 | 32 | 18 | СИП | фасад-кирпич | К(1)-Б | ПВ | 1 | 42.15452018 | 47.62852754 | АС | Фидер №4 | 1 | 0 | СИПфасад-кирпичАС | 5 | Вариант №1.5 | Дахадаевские РЭС ПС Уркарах Новая ТП 4-8/160 | 300/5 | 0.25
6187 | Дахадаевские РЭС | ПС Уркарах Новая | 4 | ТП 4-8/160 | 2 | с.Уркарах | ул.Курбанова Гаджи Курбановича | д.79 | 19 | 33 | 19 | СИП | фасад-кирпич | К(1)-Б | ПВ | 1 | 42.155151 | 47.628022 | АС | Фидер №4 | 1 | 0 | СИПфасад-кирпичАС | 5 | Вариант №1.5 | Дахадаевские РЭС ПС Уркарах Новая ТП 4-8/160 | 300/5 | 0.25
6192 | Дахадаевские РЭС | ПС Уркарах Новая | 4 | ТП 4-8/160 | 2 | с.Уркарах | ул.Курбанова Гаджи Курбановича | д.120 | 23 | 39 | 19 | СИП | фасад-кирпич | К(1)-Б | ПВ | 1 | 42.154286 | 47.626875 | АС | Фидер №4 | 1 | 0 | СИПфасад-кирпичАС | 5 | Вариант №1.5 | Дахадаевские РЭС ПС Уркарах Новая ТП 4-8/160 | 300/5 | 0.25
6193 | Дахадаевские РЭС | ПС Уркарах Новая | 4 | ТП 4-8/160 | 2 | с.Уркарах | ул.Курбанова Гаджи Курбановича | д.124 | 25 | 40 | 9 | СИП | фасад-кирпич | К(1)-Б | ПВ | 1 | 42.154053 | 47.626793 | АС | Фидер №4 | 1 | 0 | СИПфасад-кирпичАС | 5 | Вариант №1.5 | Дахадаевские РЭС ПС Уркарах Новая ТП 4-8/160 | 300/5 | 0.25
6194 | Дахадаевские РЭС | ПС Уркарах Новая | 4 | ТП 4-8/160 | 2 | с.Уркарах | ул.Курбанова Гаджи Курбановича | д.122 | 25 | 41 | 14 | СИП | фасад-кирпич | К(1)-Б | ПВ | 1 | 42.153917 | 47.62687 | АС | Фидер №4 | 1 | 0 | СИПфасад-кирпичАС | 5 | Вариант №1.5 | Дахадаевские РЭС ПС Уркарах Новая ТП 4-8/160 | 300/5 | 0.25
6197 | Дахадаевские РЭС | ПС Уркарах Новая | 4 | ТП 4-8/160 | 2 | с.Уркарах | ул.Курбанова Гаджи Курбановича | д.105 | 32 | 44 | 23 | СИП | фасад-кирпич | К(1)-Б | ПВ | 1 | 42.151354 | 47.62625 | АС | Фидер №4 | 1 | 0 | СИПфасад-кирпичАС | 5 | Вариант №1.5 | Дахадаевские РЭС ПС Уркарах Новая ТП 4-8/160 | 300/5 | 0.25
6198 | Дахадаевские РЭС | ПС Уркарах Новая | 4 | ТП 4-8/160 | 2 | с.Уркарах | ул.Курбанова Гаджи Курбановича | д.140 | 36 | 45 | 22 | СИП | фасад-кирпич | К(1)-Б | ПВ | 1 | 42.150147 | 47.625163 | АС | Фидер №4 | 1 | 0 | СИПфасад-кирпичАС | 5 | Вариант №1.5 | Дахадаевские РЭС ПС Уркарах Новая ТП 4-8/160 | 300/5 | 0.25
6199 | Дахадаевские РЭС | ПС Уркарах Новая | 4 | ТП 4-8/160 | 2 | с.Уркарах | ул.Кубачинская | д.26 | 39 | 46 | 24 | СИП | фасад-кирпич | К(1)-Б | ПВ | 1 | 42.152873 | 47.628892 | АС | Фидер №4 | 1 | 0 | СИПфасад-кирпичАС | 5 | Вариант №1.5 | Дахадаевские РЭС ПС Уркарах Новая ТП 4-8/160 | 300/5 | 0.25
6200 | Дахадаевские РЭС | ПС Уркарах Новая | 4 | ТП 4-8/160 | 2 | с.Уркарах | ул.Курбанова Гаджи Курбановича | д.114 | 40 | 47 | 18 | СИП | фасад-кирпич | К(1)-Б | ПВ | 1 | 42.154755 | 47.626944 | АС | Фидер №4 | 1 | 0 | СИПфасад-кирпичАС | 5 | Вариант №1.5 | Дахадаевские РЭС ПС Уркарах Новая ТП 4-8/160 | 300/5 | 0.25
6201 | Дахадаевские РЭС | ПС Уркарах Новая | 4 | ТП 4-8/160 | 2 | с.Уркарах | ул.Курбанова Гаджи Курбановича | д.116 | 41 | 48 | 21 | СИП | фасад-кирпич | К(1)-Б | ПВ | 1 | 42.1549189 | 47.62657243 | АС | Фидер №4 | 1 | 0 | СИПфасад-кирпичАС | 5 | Вариант №1.5 | Дахадаевские РЭС ПС Уркарах Новая ТП 4-8/160 | 300/5 | 0.25
6203 | Дахадаевские РЭС | ПС Уркарах Новая | 4 | ТП 4-8/160 | 2 | с.Уркарах | ул.Курбанова Гаджи Курбановича | д.75 | 47 | 55 | 7 | СИП | фасад-кирпич | К(1)-Б | ПВ | 1 | 42.15767082 | 47.62792872 | АС | Фидер №4 | 1 | 0 | СИПфасад-кирпичАС | 5 | Вариант №1.5 | Дахадаевские РЭС ПС Уркарах Новая ТП 4-8/160 | 300/5 | 0.25
6204 | Дахадаевские РЭС | ПС Уркарах Новая | 4 | ТП 4-8/160 | 2 | с.Уркарах | ул.Мира Труда | д.57 | 47 | 56 | 17 | СИП | фасад-кирпич | К(1)-Б | ПВ | 1 | 42.15731032 | 47.62786773 | АС | Фидер №4 | 1 | 0 | СИПфасад-кирпичАС | 5 | Вариант №1.5 | Дахадаевские РЭС ПС Уркарах Новая ТП 4-8/160 | 300/5 | 0.25
6205 | Дахадаевские РЭС | ПС Уркарах Новая | 4 | ТП 4-8/160 | 2 | с.Уркарах | ул.Курбанова Гаджи Курбановича | д.64 | 49 | 58 | 18 | СИП | фасад-кирпич | К(1)-Б | ПВ | 1 | 42.15816516 | 47.62756027 | АС | Фидер №4 | 1 | 0 | СИПфасад-кирпичАС | 5 | Вариант №1.5 | Дахадаевские РЭС ПС Уркарах Новая ТП 4-8/160 | 300/5 | 0.25
6206 | Дахадаевские РЭС | ПС Уркарах Новая | 4 | ТП 4-8/160 | 2 | с.Уркарах | ул.Курбанова Гаджи Курбановича | д.70 | 49 | 59 | 21 | СИП | фасад-кирпич | К(1)-Б | ПВ | 1 | 42.15809237 | 47.62715184 | АС | Фидер №4 | 1 | 0 | СИПфасад-кирпичАС | 5 | Вариант №1.5 | Дахадаевские РЭС ПС Уркарах Новая ТП 4-8/160 | 300/5 | 0.25
6207 | Дахадаевские РЭС | ПС Уркарах Новая | 4 | ТП 4-8/160 | 2 | с.Уркарах | ул.Курбанова Гаджи Курбановича | д.72 | 50 | 60 | 22 | СИП | фасад-кирпич | К(1)-Б | ПВ | 1 | 42.15819646 | 47.6269244 | АС | Фидер №4 | 1 | 0 | СИПфасад-кирпичАС | 5 | Вариант №1.5 | Дахадаевские РЭС ПС Уркарах Новая ТП 4-8/160 | 300/5 | 0.25
6208 | Дахадаевские РЭС | ПС Уркарах Новая | 4 | ТП 4-8/160 | 2 | с.Уркарах | ул.Курбанова Гаджи Курбановича | д.80 | 51 | 62 | 21 | СИП | фасад-кирпич | К(1)-Б | ПВ | 1 | 42.157303 | 47.627128 | АС | Фидер №4 | 1 | 0 | СИПфасад-кирпичАС | 5 | Вариант №1.5 | Дахадаевские РЭС ПС Уркарах Новая ТП 4-8/160 | 300/5 | 0.25
6209 | Дахадаевские РЭС | ПС Уркарах Новая | 4 | ТП 4-8/160 | 2 | с.Уркарах | ул.Курбанова Гаджи Курбановича | д.76 | 51 | 63 | 19 | СИП | фасад-кирпич | К(1)-Б | ПВ | 1 | 42.15778779 | 47.62700726 | АС | Фидер №4 | 1 | 0 | СИПфасад-кирпичАС | 5 | Вариант №1.5 | Дахадаевские РЭС ПС Уркарах Новая ТП 4-8/160 | 300/5 | 0.25
6210 | Дахадаевские РЭС | ПС Уркарах Новая | 4 | ТП 4-8/160 | 2 | с.Уркарах | ул.Курбанова Гаджи Курбановича | д.74 | 55 | 64 | 12 | СИП | фасад-кирпич | К(1)-Б | ПВ | 1 | 42.157799 | 47.626282 | АС | Фидер №4 | 1 | 0 | СИПфасад-кирпичАС | 5 | Вариант №1.5 | Дахадаевские РЭС ПС Уркарах Новая ТП 4-8/160 | 300/5 | 0.25
6211 | Дахадаевские РЭС | ПС Уркарах Новая | 4 | ТП 4-8/160 | 2 | с.Уркарах | ул.Курбанова Гаджи Курбановича | д.67 | 57 | 65 | 20 | СИП | фасад-кирпич | К(1)-Б | ПВ | 1 | 42.15698683 | 47.62777534 | АС | Фидер №4 | 1 | 0 | СИПфасад-кирпичАС | 5 | Вариант №1.5 | Дахадаевские РЭС ПС Уркарах Новая ТП 4-8/160 | 300/5 | 0.25
6214 | Дахадаевские РЭС | ПС Уркарах Новая | 4 | ТП 4-8/160 | 2 | с.Уркарах | ул.Курбанова Гаджи Курбановича | д.78 | 60 | 68 | 7 | СИП | фасад-кирпич | К(1)-Б | ПВ | 1 | 42.156882 | 47.62711 | АС | Фидер №4 | 1 | 0 | СИПфасад-кирпичАС | 5 | Вариант №1.5 | Дахадаевские РЭС ПС Уркарах Новая ТП 4-8/160 | 300/5 | 0.25
6215 | Дахадаевские РЭС | ПС Уркарах Новая | 4 | ТП 4-8/160 | 2 | с.Уркарах | ул.Курбанова Гаджи Курбановича | д.84 | 60 | 69 | 25 | СИП | фасад-кирпич | К(1)-Б | ПВ | 1 | 42.15697019 | 47.6267518 | АС | Фидер №4 | 1 | 0 | СИПфасад-кирпичАС | 5 | Вариант №1.5 | Дахадаевские РЭС ПС Уркарах Новая ТП 4-8/160 | 300/5 | 0.25
6216 | Дахадаевские РЭС | ПС Уркарах Новая | 4 | ТП 4-8/160 | 2 | с.Уркарах | ул.Курбанова Гаджи Курбановича | д.86 | 61 | 70 | 11 | СИП | фасад-кирпич | К(1)-Б | ПВ | 1 | 42.156763 | 47.626822 | АС | Фидер №4 | 1 | 0 | СИПфасад-кирпичАС | 5 | Вариант №1.5 | Дахадаевские РЭС ПС Уркарах Новая ТП 4-8/160 | 300/5 | 0.25
6217 | Дахадаевские РЭС | ПС Уркарах Новая | 4 | ТП 4-8/160 | 2 | с.Уркарах | ул.Курбанова Гаджи Курбановича | д.88 | 61 | 71 | 8 | СИП | фасад-кирпич | К(1)-Б | ПВ | 1 | 42.156787 | 47.626634 | АС | Фидер №4 | 1 | 0 | СИПфасад-кирпичАС | 5 | Вариант №1.5 | Дахадаевские РЭС ПС Уркарах Новая ТП 4-8/160 | 300/5 | 0.25
6218 | Дахадаевские РЭС | ПС Уркарах Новая | 4 | ТП 4-8/160 | 2 | с.Уркарах | ул.Курбанова Гаджи Курбановича | д.90 | 62 | 72 | 12 | СИП | фасад-кирпич | К(1)-Б | ПВ | 1 | 42.156627 | 47.626282 | АС | Фидер №4 | 1 | 0 | СИПфасад-кирпичАС | 5 | Вариант №1.5 | Дахадаевские РЭС ПС Уркарах Новая ТП 4-8/160 | 300/5 | 0.25
6219 | Дахадаевские РЭС | ПС Уркарах Новая | 4 | ТП 4-8/160 | 2 | с.Уркарах | ул.Курбанова Гаджи Курбановича | д.94 | 63 | 73 | 12 | СИП | фасад-кирпич | К(1)-Б | ПВ | 1 | 42.1562326 | 47.62591848 | АС | Фидер №4 | 1 | 0 | СИПфасад-кирпичАС | 5 | Вариант №1.5 | Дахадаевские РЭС ПС Уркарах Новая ТП 4-8/160 | 300/5 | 0.25
6220 | Дахадаевские РЭС | ПС Уркарах Новая | 4 | ТП 4-8/160 | 2 | с.Уркарах | ул.Курбанова Гаджи Курбановича | д.96 | 63 | 74 | 23 | СИП | фасад-кирпич | К(1)-Б | ПВ | 1 | 42.15609 | 47.626007 | АС | Фидер №4 | 1 | 0 | СИПфасад-кирпичАС | 5 | Вариант №1.5 | Дахадаевские РЭС ПС Уркарах Новая ТП 4-8/160 | 300/5 | 0.25
6222 | Дахадаевские РЭС | ПС Уркарах Новая | 4 | ТП 4-8/160 | 2 | с.Уркарах | ул.Курбанова Гаджи Курбановича | д.100 | 64 | 76 | 16 | СИП | фасад-кирпич | К(1)-Б | ПВ | 1 | 42.15584142 | 47.62625458 | АС | Фидер №4 | 1 | 0 | СИПфасад-кирпичАС | 5 | Вариант №1.5 | Дахадаевские РЭС ПС Уркарах Новая ТП 4-8/160 | 300/5 | 0.25
6223 | Дахадаевские РЭС | ПС Уркарах Новая | 4 | ТП 4-8/160 | 2 | с.Уркарах | ул.Курбанова Гаджи Курбановича | д.106 | 65 | 77 | 19 | СИП | фасад-кирпич | К(1)-Б | ПВ | 1 | 42.1555732 | 47.62616962 | АС | Фидер №4 | 1 | 0 | СИПфасад-кирпичАС | 5 | Вариант №1.5 | Дахадаевские РЭС ПС Уркарах Новая ТП 4-8/160 | 300/5 | 0.25
6224 | Дахадаевские РЭС | ПС Уркарах Новая | 4 | ТП 4-8/160 | 2 | с.Уркарах | ул.Курбанова Гаджи Курбановича | д.98 | 65 | 78 | 20 | СИП | фасад-кирпич | К(1)-Б | ПВ | 1 | 42.15578188 | 47.62583397 | АС | Фидер №4 | 1 | 0 | СИПфасад-кирпичАС | 5 | Вариант №1.5 | Дахадаевские РЭС ПС Уркарах Новая ТП 4-8/160 | 300/5 | 0.25
6226 | Дахадаевские РЭС | ПС Уркарах Новая | 4 | ТП 4-8/160 | 2 | с.Уркарах | ул.Курбанова Гаджи Курбановича | д.128 | 67 | 80 | 11 | СИП | фасад-кирпич | К(1)-Б | ПВ | 1 | 42.154457 | 47.625859 | АС | Фидер №4 | 1 | 0 | СИПфасад-кирпичАС | 5 | Вариант №1.5 | Дахадаевские РЭС ПС Уркарах Новая ТП 4-8/160 | 300/5 | 0.25
6227 | Дахадаевские РЭС | ПС Уркарах Новая | 4 | ТП 4-8/160 | 2 | с.Уркарах | ул.Курбанова Гаджи Курбановича | д.126 | 67 | 81 | 18 | СИП | фасад-кирпич | К(1)-Б | ПВ | 1 | 42.154534 | 47.626114 | АС | Фидер №4 | 1 | 0 | СИПфасад-кирпичАС | 5 | Вариант №1.5 | Дахадаевские РЭС ПС Уркарах Новая ТП 4-8/160 | 300/5 | 0.25
6228 | Дахадаевские РЭС | ПС Уркарах Новая | 4 | ТП 4-8/160 | 2 | с.Уркарах | ул.Курбанова Гаджи Курбановича | д.110 | 68 | 82 | 14 | СИП | фасад-кирпич | К(1)-Б | ПВ | 1 | 42.15503952 | 47.62604444 | АС | Фидер №4 | 1 | 0 | СИПфасад-кирпичАС | 5 | Вариант №1.5 | Дахадаевские РЭС ПС Уркарах Новая ТП 4-8/160 | 300/5 | 0.25
6229 | Дахадаевские РЭС | ПС Уркарах Новая | 4 | ТП 4-8/160 | 2 | с.Уркарах | ул.Курбанова Гаджи Курбановича | д.112 | 69 | 83 | 15 | СИП | фасад-кирпич | К(1)-Б | ПВ | 1 | 42.15480916 | 47.6255649 | АС | Фидер №4 | 1 | 0 | СИПфасад-кирпичАС | 5 | Вариант №1.5 | Дахадаевские РЭС ПС Уркарах Новая ТП 4-8/160 | 300/5 | 0.25
6230 | Дахадаевские РЭС | ПС Уркарах Новая | 4 | ТП 4-8/160 | 2 | с.Уркарах | ул.Курбанова Гаджи Курбановича | д.130 | 70 | 84 | 20 | СИП | фасад-кирпич | К(1)-Б | ПВ | 1 | 42.15463798 | 47.62553152 | АС | Фидер №4 | 1 | 0 | СИПфасад-кирпичАС | 5 | Вариант №1.5 | Дахадаевские РЭС ПС Уркарах Новая ТП 4-8/160 | 300/5 | 0.25
6231 | Дахадаевские РЭС | ПС Уркарах Новая | 4 | ТП 4-8/160 | 2 | с.Уркарах | ул.Курбанова Гаджи Курбановича | д.134 | 71 | 85 | 14 | СИП | фасад-кирпич | К(1)-Б | ПВ | 1 | 42.15415811 | 47.62494285 | АС | Фидер №4 | 1 | 0 | СИПфасад-кирпичАС | 5 | Вариант №1.5 | Дахадаевские РЭС ПС Уркарах Новая ТП 4-8/160 | 300/5 | 0.25
6232 | Дахадаевские РЭС | ПС Уркарах Новая | 4 | ТП 4-8/160 | 2 | с.Уркарах | ул.Курбанова Гаджи Курбановича | д.136 | 73 | 87 | 19 | СИП | фасад-кирпич | К(1)-Б | ПВ | 1 | 42.154475 | 47.624232 | АС | Фидер №4 | 1 | 0 | СИПфасад-кирпичАС | 5 | Вариант №1.5 | Дахадаевские РЭС ПС Уркарах Новая ТП 4-8/160 | 300/5 | 0.25
6233 | Дахадаевские РЭС | ПС Уркарах Новая | 4 | ТП 4-8/160 | 2 | с.Уркарах | ул.Курбанова Гаджи Курбановича | д.138 | 74 | 88 | 21 | СИП | фасад-кирпич | К(1)-Б | ПВ | 1 | 42.1537747 | 47.62389659 | АС | Фидер №4 | 1 | 0 | СИПфасад-кирпичАС | 5 | Вариант №1.5 | Дахадаевские РЭС ПС Уркарах Новая ТП 4-8/160 | 300/5 | 0.25
11362 | Дахадаевские РЭС | ПС Уркута | 4 | ТП 4-6/160 | 2 | с. Урари | Гаражная улица | д.221 | 15 | 12 | 13 | СИП | фасад-кирпич | К(1)-Б | ПВ | 1 | 42.0972195 | 47.4544133 | АС | Фидер №4 | 1 | 0 | СИПфасад-кирпичАС | 5 | Вариант №1.5 | Дахадаевские РЭС ПС Уркута ТП 4-6/160 | 300/5 | 0.46
11365 | Дахадаевские РЭС | ПС Уркута | 4 | ТП 4-6/160 | 2 | с. Урари | Гаражная улица | д.223 | 17 | 15 | 24 | СИП | фасад-кирпич | К(1)-Б | ПВ | 1 | 42.09671525 | 47.45376406 | АС | Фидер №4 | 1 | 0 | СИПфасад-кирпичАС | 5 | Вариант №1.5 | Дахадаевские РЭС ПС Уркута ТП 4-6/160 | 300/5 | 0.46
11366 | Дахадаевские РЭС | ПС Уркута | 4 | ТП 4-6/160 | 2 | с. Урари | Гаражная улица | д.222 | 17 | 16 | 18 | СИП | фасад-кирпич | К(1)-Б | ПВ | 1 | 42.09691341 | 47.45376674 | АС | Фидер №4 | 1 | 0 | СИПфасад-кирпичАС | 5 | Вариант №1.5 | Дахадаевские РЭС ПС Уркута ТП 4-6/160 | 300/5 | 0.46
11368 | Дахадаевские РЭС | ПС Уркута | 4 | ТП 4-6/160 | 2 | с. Урари | Гаражная улица | д.225 | 20 | 21 | 18 | СИП | фасад-кирпич | К(1)-Б | ПВ | 1 | 42.09619836 | 47.45406382 | АС | Фидер №4 | 1 | 0 | СИПфасад-кирпичАС | 5 | Вариант №1.5 | Дахадаевские РЭС ПС Уркута ТП 4-6/160 | 300/5 | 0.46
11369 | Дахадаевские РЭС | ПС Уркута | 4 | ТП 4-6/160 | 2 | с. Урари | Гаражная улица | д.229 | 21 | 22 | 7 | СИП | фасад-кирпич | К(1)-Б | ПВ | 1 | 42.09640402 | 47.45333067 | АС | Фидер №4 | 1 | 0 | СИПфасад-кирпичАС | 5 | Вариант №1.5 | Дахадаевские РЭС ПС Уркута ТП 4-6/160 | 300/5 | 0.46
11370 | Дахадаевские РЭС | ПС Уркута | 4 | ТП 4-6/160 | 2 | с. Урари | Гаражная улица | д.230 | 22 | 24 | 17 | СИП | фасад-кирпич | К(1)-Б | ПВ | 1 | 42.095687 | 47.453305 | АС | Фидер №4 | 1 | 0 | СИПфасад-кирпичАС | 5 | Вариант №1.5 | Дахадаевские РЭС ПС Уркута ТП 4-6/160 | 300/5 | 0.46
11371 | Дахадаевские РЭС | ПС Уркута | 4 | ТП 4-6/160 | 2 | с. Урари | Гаражная улица | д.228 | 23 | 25 | 10 | СИП | фасад-кирпич | К(1)-Б | ПВ | 1 | 42.09600925 | 47.45298274 | АС | Фидер №4 | 1 | 0 | СИПфасад-кирпичАС | 5 | Вариант №1.5 | Дахадаевские РЭС ПС Уркута ТП 4-6/160 | 300/5 | 0.46
11373 | Дахадаевские РЭС | ПС Уркута | 4 | ТП 4-6/160 | 2 | с. Урари | Гаражная улица | д.232 | 27 | 29 | 13 | СИП | фасад-кирпич | К(1)-Б | ПВ | 1 | 42.09467108 | 47.45210463 | АС | Фидер №4 | 1 | 0 | СИПфасад-кирпичАС | 5 | Вариант №1.5 | Дахадаевские РЭС ПС Уркута ТП 4-6/160 | 300/5 | 0.46
11374 | Дахадаевские РЭС | ПС Уркута | 4 | ТП 4-6/160 | 2 | с. Урари | Гаражная улица | д.231 | 30 | 30 | 19 | СИП | фасад-кирпич | К(1)-Б | ПВ | 1 | 42.0948042 | 47.45094284 | АС | Фидер №4 | 1 | 0 | СИПфасад-кирпичАС | 5 | Вариант №1.5 | Дахадаевские РЭС ПС Уркута ТП 4-6/160 | 300/5 | 0.46
11483 | Дахадаевские РЭС | ПС Уркута | 4 | ТП 4-8/160 | 2 | с. Урари | улица Арслана Аллаева | д.147 | 9 | 16 | 9 | СИП | фасад-кирпич | К(1)-Б | ПВ | 1 | 42.10008 | 47.454819 | АС | Фидер №4 | 1 | 0 | СИПфасад-кирпичАС | 5 | Вариант №1.5 | Дахадаевские РЭС ПС Уркута ТП 4-8/160 | 300/5 | 0.58
11485 | Дахадаевские РЭС | ПС Уркута | 4 | ТП 4-8/160 | 2 | с. Урари | улица Арслана Аллаева | д.152 | 11 | 22 | 13 | СИП | фасад-кирпич | К(1)-Б | ПВ | 1 | 42.100034 | 47.454434 | АС | Фидер №4 | 1 | 0 | СИПфасад-кирпичАС | 5 | Вариант №1.5 | Дахадаевские РЭС ПС Уркута ТП 4-8/160 | 300/5 | 0.58
11486 | Дахадаевские РЭС | ПС Уркута | 4 | ТП 4-8/160 | 2 | с. Урари | улица Арслана Аллаева | д.135 | 17 | 30 | 9 | СИП | фасад-кирпич | К(1)-Б | ПВ | 1 | 42.100024 | 47.453234 | АС | Фидер №4 | 1 | 0 | СИПфасад-кирпичАС | 5 | Вариант №1.5 | Дахадаевские РЭС ПС Уркута ТП 4-8/160 | 300/5 | 0.58
11488 | Дахадаевские РЭС | ПС Уркута | 4 | ТП 4-8/160 | 2 | с. Урари | улица Арслана Аллаева | д.160 | 19 | 33 | 15 | СИП | фасад-кирпич | К(1)-Б | ПВ | 1 | 42.09975 | 47.454692 | АС | Фидер №4 | 1 | 0 | СИПфасад-кирпичАС | 5 | Вариант №1.5 | Дахадаевские РЭС ПС Уркута ТП 4-8/160 | 300/5 | 0.58
11490 | Дахадаевские РЭС | ПС Уркута | 4 | ТП 4-8/160 | 2 | с. Урари | улица Арслана Аллаева | д.162 | 19 | 35 | 13 | СИП | фасад-кирпич | К(1)-Б | ПВ | 1 | 42.099732 | 47.45487 | АС | Фидер №4 | 1 | 0 | СИПфасад-кирпичАС | 5 | Вариант №1.5 | Дахадаевские РЭС ПС Уркута ТП 4-8/160 | 300/5 | 0.58
11907 | Дахадаевские РЭС | ПС Уркута | 4 | ТП 4-15/160 | 2 | с. Хуршни | Набережная улица | д. 19 | 2 | 1 | 14 | СИП | фасад-кирпич | К(1)-Б | ПВ | 1 | 42.144026 | 47.491682 | АС | Фидер №4 | 1 | 0 | СИПфасад-кирпичАС | 5 | Вариант №1.5 | Дахадаевские РЭС ПС Уркута ТП 4-15/160 | 300/5 | 0.18
11908 | Дахадаевские РЭС | ПС Уркута | 4 | ТП 4-15/160 | 2 | с. Хуршни | Набережная улица | д. 6 | 3 | 2 | 16 | СИП | фасад-кирпич | К(1)-Б | ПВ | 1 | 42.1441 | 47.491972 | АС | Фидер №4 | 1 | 0 | СИПфасад-кирпичАС | 5 | Вариант №1.5 | Дахадаевские РЭС ПС Уркута ТП 4-15/160 | 300/5 | 0.18
11909 | Дахадаевские РЭС | ПС Уркута | 4 | ТП 4-15/160 | 2 | с. Хуршни | Набережная улица | д. 9 | 4 | 3 | 20 | СИП | фасад-кирпич | К(1)-Б | ПВ | 1 | 42.144369 | 47.492405 | АС | Фидер №4 | 1 | 0 | СИПфасад-кирпичАС | 5 | Вариант №1.5 | Дахадаевские РЭС ПС Уркута ТП 4-15/160 | 300/5 | 0.18
11910 | Дахадаевские РЭС | ПС Уркута | 4 | ТП 4-15/160 | 2 | с. Хуршни | Набережная улица | д. 7 | 4 | 4 | 18 | СИП | фасад-кирпич | К(1)-Б | ПВ | 1 | 42.144327 | 47.492101 | АС | Фидер №4 | 1 | 0 | СИПфасад-кирпичАС | 5 | Вариант №1.5 | Дахадаевские РЭС ПС Уркута ТП 4-15/160 | 300/5 | 0.18
11912 | Дахадаевские РЭС | ПС Уркута | 4 | ТП 4-15/160 | 2 | с. Хуршни | Набережная улица | д. 3 | 5 | 6 | 9 | СИП | фасад-кирпич | К(1)-Б | ПВ | 1 | 42.1437194097011 | 47.4919477718259 | АС | Фидер №4 | 1 | 0 | СИПфасад-кирпичАС | 5 | Вариант №1.5 | Дахадаевские РЭС ПС Уркута ТП 4-15/160 | 300/5 | 0.18
11913 | Дахадаевские РЭС | ПС Уркута | 4 | ТП 4-15/160 | 2 | с. Хуршни | Набережная улица | д. 4 | 6 | 7 | 11 | СИП | фасад-кирпич | К(1)-Б | ПВ | 1 | 42.143651 | 47.4915 | АС | Фидер №4 | 1 | 0 | СИПфасад-кирпичАС | 5 | Вариант №1.5 | Дахадаевские РЭС ПС Уркута ТП 4-15/160 | 300/5 | 0.18
11915 | Дахадаевские РЭС | ПС Уркута | 4 | ТП 4-15/160 | 2 | с. Хуршни | Набережная улица | д. 2 | 8 | 9 | 19 | СИП | фасад-кирпич | К(1)-Б | ПВ | 1 | 42.143707 | 47.491102 | АС | Фидер №4 | 1 | 0 | СИПфасад-кирпичАС | 5 | Вариант №1.5 | Дахадаевские РЭС ПС Уркута ТП 4-15/160 | 300/5 | 0.18
11916 | Дахадаевские РЭС | ПС Уркута | 4 | ТП 4-15/160 | 2 | с. Хуршни | Набережная улица | д. 23 | 9 | 10 | 8 | СИП | фасад-кирпич | К(1)-Б | ПВ | 1 | 42.143846 | 47.491054 | АС | Фидер №4 | 1 | 0 | СИПфасад-кирпичАС | 5 | Вариант №1.5 | Дахадаевские РЭС ПС Уркута ТП 4-15/160 | 300/5 | 0.18
10510 | Дахадаевские РЭС | ПС Уркута | 2 | ТП 2-7/100 | 2 | с.Ураги | ул.А. Мансеева | д.20 | 11 | 21 | 7 | СИП | фасад-кирпич | К(1)-Б | ПВ | 1 | 42.063584 | 47.570486 | АС | Фидер №2 | 1 | 0 | СИПфасад-кирпичАС | 5 | Вариант №1.5 | Дахадаевские РЭС ПС Уркута ТП 2-7/100 | 200/5 | 0.51
10511 | Дахадаевские РЭС | ПС Уркута | 2 | ТП 2-7/100 | 2 | с.Ураги | ул.А. Мансеева | д.19 | 12 | 22 | 7 | СИП | фасад-кирпич | К(1)-Б | ПВ | 1 | 42.063979 | 47.569879 | АС | Фидер №2 | 1 | 0 | СИПфасад-кирпичАС | 5 | Вариант №1.5 | Дахадаевские РЭС ПС Уркута ТП 2-7/100 | 200/5 | 0.51
10515 | Дахадаевские РЭС | ПС Уркута | 2 | ТП 2-7/100 | 2 | с.Ураги | ул.А. Мансеева | д.15 | 13 | 25 | 15 | СИП | фасад-кирпич | К(1)-Б | ПВ | 1 | 42.064588 | 47.569935 | АС | Фидер №2 | 1 | 0 | СИПфасад-кирпичАС | 5 | Вариант №1.5 | Дахадаевские РЭС ПС Уркута ТП 2-7/100 | 200/5 | 0.51
10518 | Дахадаевские РЭС | ПС Уркута | 2 | ТП 2-7/100 | 2 | с.Ураги | ул.А. Мансеева | д.24 | 17 | 29 | 8 | СИП | фасад-кирпич | К(1)-Б | ПВ | 1 | 42.064318 | 47.569048 | АС | Фидер №2 | 1 | 0 | СИПфасад-кирпичАС | 5 | Вариант №1.5 | Дахадаевские РЭС ПС Уркута ТП 2-7/100 | 200/5 | 0.51
10521 | Дахадаевские РЭС | ПС Уркута | 2 | ТП 2-7/100 | 2 | с.Ураги | ул.А. Мансеева | д.32 | 18 | 33 | 13 | СИП | фасад-кирпич | К(1)-Б | ПВ | 1 | 42.064954 | 47.568422 | АС | Фидер №2 | 1 | 0 | СИПфасад-кирпичАС | 5 | Вариант №1.5 | Дахадаевские РЭС ПС Уркута ТП 2-7/100 | 200/5 | 0.51
10522 | Дахадаевские РЭС | ПС Уркута | 2 | ТП 2-7/100 | 2 | с.Ураги | ул.А. Мансеева | д.35 | 18 | 34 | 16 | СИП | фасад-кирпич | К(1)-Б | ПВ | 1 | 42.065156 | 47.568363 | АС | Фидер №2 | 1 | 0 | СИПфасад-кирпичАС | 5 | Вариант №1.5 | Дахадаевские РЭС ПС Уркута ТП 2-7/100 | 200/5 | 0.51
10524 | Дахадаевские РЭС | ПС Уркута | 2 | ТП 2-7/100 | 2 | с.Ураги | ул.А. Мансеева | д.36 | 19 | 35 | 6 | СИП | фасад-кирпич | К(1)-Б | ПВ | 1 | 42.065303 | 47.568492 | АС | Фидер №2 | 1 | 0 | СИПфасад-кирпичАС | 5 | Вариант №1.5 | Дахадаевские РЭС ПС Уркута ТП 2-7/100 | 200/5 | 0.51
10525 | Дахадаевские РЭС | ПС Уркута | 2 | ТП 2-7/100 | 2 | с.Ураги | ул.А. Мансеева | д.37 | 19 | 36 | 13 | СИП | фасад-кирпич | К(1)-Б | ПВ | 1 | 42.065368 | 47.568321 | АС | Фидер №2 | 1 | 0 | СИПфасад-кирпичАС | 5 | Вариант №1.5 | Дахадаевские РЭС ПС Уркута ТП 2-7/100 | 200/5 | 0.51
10526 | Дахадаевские РЭС | ПС Уркута | 2 | ТП 2-7/100 | 2 | с.Ураги | ул.А. Мансеева | д.41 | 22 | 37 | 7 | СИП | фасад-кирпич | К(1)-Б | ПВ | 1 | 42.066144 | 47.567773 | АС | Фидер №2 | 1 | 0 | СИПфасад-кирпичАС | 5 | Вариант №1.5 | Дахадаевские РЭС ПС Уркута ТП 2-7/100 | 200/5 | 0.51
10527 | Дахадаевские РЭС | ПС Уркута | 2 | ТП 2-7/100 | 2 | с.Ураги | ул.А. Мансеева | д.40 | 22 | 38 | 17 | СИП | фасад-кирпич | К(1)-Б | ПВ | 1 | 42.065831 | 47.56767 | АС | Фидер №2 | 1 | 0 | СИПфасад-кирпичАС | 5 | Вариант №1.5 | Дахадаевские РЭС ПС Уркута ТП 2-7/100 | 200/5 | 0.51
10531 | Дахадаевские РЭС | ПС Уркута | 2 | ТП 2-7/100 | 2 | с.Ураги | ул.А. Мансеева | д.38 | 25 | 40 | 14 | СИП | фасад-кирпич | К(1)-Б | ПВ | 1 | 42.065398 | 47.567701 | АС | Фидер №2 | 1 | 0 | СИПфасад-кирпичАС | 5 | Вариант №1.5 | Дахадаевские РЭС ПС Уркута ТП 2-7/100 | 200/5 | 0.51
10643 | Дахадаевские РЭС | ПС Уркута | 2 | ТП 2-9/100 | 2 | с.Дзилебки | ул.Западная | д.14 | 2 | 2 | 22 | СИП | фасад-кирпич | К(1)-Б | ПВ | 1 | 42.051608 | 47.558421 | АС | Фидер №2 | 1 | 0 | СИПфасад-кирпичАС | 5 | Вариант №1.5 | Дахадаевские РЭС ПС Уркута ТП 2-9/100 | 200/5 | 0.33
10645 | Дахадаевские РЭС | ПС Уркута | 2 | ТП 2-9/100 | 2 | с.Дзилебки | ул.Западная | д.18 | 7 | 8 | 3 | СИП | фасад-кирпич | К(1)-Б | ПВ | 1 | 42.0511521367782 | 47.5597687170303 | АС | Фидер №2 | 1 | 0 | СИПфасад-кирпичАС | 5 | Вариант №1.5 | Дахадаевские РЭС ПС Уркута ТП 2-9/100 | 200/5 | 0.33
10652 | Дахадаевские РЭС | ПС Уркута | 2 | ТП 2-9/100 | 2 | с.Дзилебки | ул.Победы | д.16 | 19 | 15 | 16 | СИП | фасад-кирпич | К(1)-Б | ПВ | 1 | 42.051455 | 47.55649 | АС | Фидер №2 | 1 | 0 | СИПфасад-кирпичАС | 5 | Вариант №1.5 | Дахадаевские РЭС ПС Уркута ТП 2-9/100 | 200/5 | 0.33
10701 | Дахадаевские РЭС | ПС Уркута | 2 | ТП 2-10/100 | 2 | с.Дзилебки | ул.Огородная | д.13 | 4 | 5 | 12 | СИП | фасад-кирпич | К(1)-Б | ПВ | 1 | 42.049161 | 47.556645 | АС | Фидер №2 | 1 | 0 | СИПфасад-кирпичАС | 5 | Вариант №1.5 | Дахадаевские РЭС ПС Уркута ТП 2-10/100 | 200/5 | 0.67
10703 | Дахадаевские РЭС | ПС Уркута | 2 | ТП 2-10/100 | 2 | с.Дзилебки | ул.Огородная | д.17 | 5 | 6 | 8 | СИП | фасад-кирпич | К(1)-Б | ПВ | 1 | 42.049252 | 47.556752 | АС | Фидер №2 | 1 | 0 | СИПфасад-кирпичАС | 5 | Вариант №1.5 | Дахадаевские РЭС ПС Уркута ТП 2-10/100 | 200/5 | 0.67
10709 | Дахадаевские РЭС | ПС Уркута | 2 | ТП 2-10/100 | 2 | с.Дзилебки | ул.Огородная | д.20 | 10 | 14 | 20 | СИП | фасад-кирпич | К(1)-Б | ПВ | 1 | 42.048579 | 47.557273 | АС | Фидер №2 | 1 | 0 | СИПфасад-кирпичАС | 5 | Вариант №1.5 | Дахадаевские РЭС ПС Уркута ТП 2-10/100 | 200/5 | 0.67
2836 | Дахадаевские РЭС | ПС Уркарах Новая | 2 | ТП 2-4/100 | 2 | с.Бускри | ул.Центральная | д.2 | 8 | 8 | 22 | СИП | фасад-кирпич | К(1)-Б | ПВ | 1 | 42.171919 | 47.665659 | АС | Фидер №2 | 1 | 0 | СИПфасад-кирпичАС | 5 | Вариант №1.5 | Дахадаевские РЭС ПС Уркарах Новая ТП 2-4/100 | 200/5 | 0.41
2838 | Дахадаевские РЭС | ПС Уркарах Новая | 2 | ТП 2-4/100 | 2 | с.Бускри | ул.Центральная | д.3 | 11 | 11 | 16 | СИП | фасад-кирпич | К(1)-Б | ПВ | 1 | 42.1719848526503 | 47.6652745695402 | АС | Фидер №2 | 1 | 0 | СИПфасад-кирпичАС | 5 | Вариант №1.5 | Дахадаевские РЭС ПС Уркарах Новая ТП 2-4/100 | 200/5 | 0.41
2839 | Дахадаевские РЭС | ПС Уркарах Новая | 2 | ТП 2-4/100 | 2 | с.Бускри | ул.Центральная | д.4 | 12 | 12 | 14 | СИП | фасад-кирпич | К(1)-Б | ПВ | 1 | 42.1725323143655 | 47.6650667447161 | АС | Фидер №2 | 1 | 0 | СИПфасад-кирпичАС | 5 | Вариант №1.5 | Дахадаевские РЭС ПС Уркарах Новая ТП 2-4/100 | 200/5 | 0.41
2840 | Дахадаевские РЭС | ПС Уркарах Новая | 2 | ТП 2-4/100 | 2 | с.Бускри | ул.Центральная | д.5 | 13 | 13 | 16 | СИП | фасад-кирпич | К(1)-Б | ПВ | 1 | 42.1728230507678 | 47.6647266521073 | АС | Фидер №2 | 1 | 0 | СИПфасад-кирпичАС | 5 | Вариант №1.5 | Дахадаевские РЭС ПС Уркарах Новая ТП 2-4/100 | 200/5 | 0.41
2841 | Дахадаевские РЭС | ПС Уркарах Новая | 2 | ТП 2-4/100 | 2 | с.Бускри | ул.Центральная | д.6 | 13 | 14 | 13 | СИП | фасад-кирпич | К(1)-Б | ПВ | 1 | 42.1729850349794 | 47.6645150667591 | АС | Фидер №2 | 1 | 0 | СИПфасад-кирпичАС | 5 | Вариант №1.5 | Дахадаевские РЭС ПС Уркарах Новая ТП 2-4/100 | 200/5 | 0.41
2842 | Дахадаевские РЭС | ПС Уркарах Новая | 2 | ТП 2-4/100 | 2 | с.Бускри | ул.Центральная | д.15 | 13 | 15 | 15 | СИП | фасад-кирпич | К(1)-Б | ПВ | 1 | 42.173073 | 47.664784 | АС | Фидер №2 | 1 | 0 | СИПфасад-кирпичАС | 5 | Вариант №1.5 | Дахадаевские РЭС ПС Уркарах Новая ТП 2-4/100 | 200/5 | 0.41
2843 | Дахадаевские РЭС | ПС Уркарах Новая | 2 | ТП 2-4/100 | 2 | с.Бускри | ул.Центральная | д.7 | 14 | 16 | 9 | СИП | фасад-кирпич | К(1)-Б | ПВ | 1 | 42.173116 | 47.664321 | АС | Фидер №2 | 1 | 0 | СИПфасад-кирпичАС | 5 | Вариант №1.5 | Дахадаевские РЭС ПС Уркарах Новая ТП 2-4/100 | 200/5 | 0.41
2844 | Дахадаевские РЭС | ПС Уркарах Новая | 2 | ТП 2-4/100 | 2 | с.Бускри | ул.Центральная | д.11 | 15 | 19 | 19 | СИП | фасад-кирпич | К(1)-Б | ПВ | 1 | 42.1733814052118 | 47.6639647575656 | АС | Фидер №2 | 1 | 0 | СИПфасад-кирпичАС | 5 | Вариант №1.5 | Дахадаевские РЭС ПС Уркарах Новая ТП 2-4/100 | 200/5 | 0.41
2845 | Дахадаевские РЭС | ПС Уркарах Новая | 2 | ТП 2-4/100 | 2 | с.Бускри | ул.Центральная | д.10 | 15 | 20 | 20 | СИП | фасад-кирпич | К(1)-Б | ПВ | 1 | 42.173418 | 47.663777 | АС | Фидер №2 | 1 | 0 | СИПфасад-кирпичАС | 5 | Вариант №1.5 | Дахадаевские РЭС ПС Уркарах Новая ТП 2-4/100 | 200/5 | 0.41
2846 | Дахадаевские РЭС | ПС Уркарах Новая | 2 | ТП 2-4/100 | 2 | с.Бускри | ул.Центральная | д.9 | 15 | 21 | 22 | СИП | фасад-кирпич | К(1)-Б | ПВ | 1 | 42.1733138281927 | 47.6637040832275 | АС | Фидер №2 | 1 | 0 | СИПфасад-кирпичАС | 5 | Вариант №1.5 | Дахадаевские РЭС ПС Уркарах Новая ТП 2-4/100 | 200/5 | 0.41
2847 | Дахадаевские РЭС | ПС Уркарах Новая | 2 | ТП 2-4/100 | 2 | с.Бускри | ул.Центральная | д.19 | 17 | 22 | 21 | СИП | фасад-кирпич | К(1)-Б | ПВ | 1 | 42.1738549804555 | 47.6643196291961 | АС | Фидер №2 | 1 | 0 | СИПфасад-кирпичАС | 5 | Вариант №1.5 | Дахадаевские РЭС ПС Уркарах Новая ТП 2-4/100 | 200/5 | 0.41
2848 | Дахадаевские РЭС | ПС Уркарах Новая | 2 | ТП 2-4/100 | 2 | с.Бускри | ул.Центральная | д.13 | 18 | 23 | 20 | СИП | фасад-кирпич | К(1)-Б | ПВ | 1 | 42.1736957682782 | 47.6645870674817 | АС | Фидер №2 | 1 | 0 | СИПфасад-кирпичАС | 5 | Вариант №1.5 | Дахадаевские РЭС ПС Уркарах Новая ТП 2-4/100 | 200/5 | 0.41
2849 | Дахадаевские РЭС | ПС Уркарах Новая | 2 | ТП 2-4/100 | 2 | с.Бускри | ул.Центральная | д.17 | 20 | 25 | 12 | СИП | фасад-кирпич | К(1)-Б | ПВ | 1 | 42.173913 | 47.663051 | АС | Фидер №2 | 1 | 0 | СИПфасад-кирпичАС | 5 | Вариант №1.5 | Дахадаевские РЭС ПС Уркарах Новая ТП 2-4/100 | 200/5 | 0.41
2850 | Дахадаевские РЭС | ПС Уркарах Новая | 2 | ТП 2-4/100 | 2 | с.Бускри | ул.Центральная | д.16 | 20 | 26 | 13 | СИП | фасад-кирпич | К(1)-Б | ПВ | 1 | 42.173782 | 47.662895 | АС | Фидер №2 | 1 | 0 | СИПфасад-кирпичАС | 5 | Вариант №1.5 | Дахадаевские РЭС ПС Уркарах Новая ТП 2-4/100 | 200/5 | 0.41
2851 | Дахадаевские РЭС | ПС Уркарах Новая | 2 | ТП 2-4/100 | 2 | с.Бускри | ул.Центральная | д.8 | 22 | 27 | 7 | СИП | фасад-кирпич | К(1)-Б | ПВ | 1 | 42.173164 | 47.662953 | АС | Фидер №2 | 1 | 0 | СИПфасад-кирпичАС | 5 | Вариант №1.5 | Дахадаевские РЭС ПС Уркарах Новая ТП 2-4/100 | 200/5 | 0.41
2852 | Дахадаевские РЭС | ПС Уркарах Новая | 2 | ТП 2-4/100 | 2 | с.Бускри | ул.Центральная | д.58 | 24 | 28 | 19 | СИП | фасад-кирпич | К(1)-Б | ПВ | 1 | 42.1737978604441 | 47.6619739624525 | АС | Фидер №2 | 1 | 0 | СИПфасад-кирпичАС | 5 | Вариант №1.5 | Дахадаевские РЭС ПС Уркарах Новая ТП 2-4/100 | 200/5 | 0.41
2853 | Дахадаевские РЭС | ПС Уркарах Новая | 2 | ТП 2-4/100 | 2 | с.Бускри | ул.Центральная | д.37 | 26 | 29 | 8 | СИП | фасад-кирпич | К(1)-Б | ПВ | 1 | 42.172082 | 47.667589 | АС | Фидер №2 | 1 | 0 | СИПфасад-кирпичАС | 5 | Вариант №1.5 | Дахадаевские РЭС ПС Уркарах Новая ТП 2-4/100 | 200/5 | 0.41
2854 | Дахадаевские РЭС | ПС Уркарах Новая | 2 | ТП 2-4/100 | 2 | с.Бускри | ул.Центральная | д.38 | 26 | 30 | 13 | СИП | фасад-кирпич | К(1)-Б | ПВ | 1 | 42.171993 | 47.667653 | АС | Фидер №2 | 1 | 0 | СИПфасад-кирпичАС | 5 | Вариант №1.5 | Дахадаевские РЭС ПС Уркарах Новая ТП 2-4/100 | 200/5 | 0.41
2855 | Дахадаевские РЭС | ПС Уркарах Новая | 2 | ТП 2-4/100 | 2 | с.Бускри | ул.Центральная | д.39 | 27 | 31 | 25 | СИП | фасад-кирпич | К(1)-Б | ПВ | 1 | 42.172175 | 47.667844 | АС | Фидер №2 | 1 | 0 | СИПфасад-кирпичАС | 5 | Вариант №1.5 | Дахадаевские РЭС ПС Уркарах Новая ТП 2-4/100 | 200/5 | 0.41
2857 | Дахадаевские РЭС | ПС Уркарах Новая | 2 | ТП 2-4/100 | 2 | с.Бускри | ул.Школьная | д.22 | 29 | 33 | 20 | СИП | фасад-кирпич | К(1)-Б | ПВ | 1 | 42.1721631345695 | 47.6680781188561 | АС | Фидер №2 | 1 | 0 | СИПфасад-кирпичАС | 5 | Вариант №1.5 | Дахадаевские РЭС ПС Уркарах Новая ТП 2-4/100 | 200/5 | 0.41
2858 | Дахадаевские РЭС | ПС Уркарах Новая | 2 | ТП 2-4/100 | 2 | с.Бускри | ул.Школьная | д.19 | 29 | 36 | 22 | СИП | фасад-кирпич | К(1)-Б | ПВ | 1 | 42.17201225108 | 47.6682689480794 | АС | Фидер №2 | 1 | 0 | СИПфасад-кирпичАС | 5 | Вариант №1.5 | Дахадаевские РЭС ПС Уркарах Новая ТП 2-4/100 | 200/5 | 0.41
2859 | Дахадаевские РЭС | ПС Уркарах Новая | 2 | ТП 2-4/100 | 2 | с.Бускри | ул.Школьная | д.18 | 29 | 37 | 14 | СИП | фасад-кирпич | К(1)-Б | ПВ | 1 | 42.1721367464936 | 47.668449702572 | АС | Фидер №2 | 1 | 0 | СИПфасад-кирпичАС | 5 | Вариант №1.5 | Дахадаевские РЭС ПС Уркарах Новая ТП 2-4/100 | 200/5 | 0.41
2860 | Дахадаевские РЭС | ПС Уркарах Новая | 2 | ТП 2-4/100 | 2 | с.Бускри | ул.Школьная | д.17 | 30 | 38 | 10 | СИП | фасад-кирпич | К(1)-Б | ПВ | 1 | 42.1723093007618 | 47.668653380665 | АС | Фидер №2 | 1 | 0 | СИПфасад-кирпичАС | 5 | Вариант №1.5 | Дахадаевские РЭС ПС Уркарах Новая ТП 2-4/100 | 200/5 | 0.41
2861 | Дахадаевские РЭС | ПС Уркарах Новая | 2 | ТП 2-4/100 | 2 | с.Бускри | ул.Центральная | д.29 | 32 | 39 | 13 | СИП | фасад-кирпич | К(1)-Б | ПВ | 1 | 42.1723161835312 | 47.6666221198605 | АС | Фидер №2 | 1 | 0 | СИПфасад-кирпичАС | 5 | Вариант №1.5 | Дахадаевские РЭС ПС Уркарах Новая ТП 2-4/100 | 200/5 | 0.41
2862 | Дахадаевские РЭС | ПС Уркарах Новая | 2 | ТП 2-4/100 | 2 | с.Бускри | ул.Центральная | д.32 | 33 | 40 | 17 | СИП | фасад-кирпич | К(1)-Б | ПВ | 1 | 42.1727533843375 | 47.6664793672265 | АС | Фидер №2 | 1 | 0 | СИПфасад-кирпичАС | 5 | Вариант №1.5 | Дахадаевские РЭС ПС Уркарах Новая ТП 2-4/100 | 200/5 | 0.41
2863 | Дахадаевские РЭС | ПС Уркарах Новая | 2 | ТП 2-4/100 | 2 | с.Бускри | ул.Центральная | д.27 | 34 | 41 | 25 | СИП | фасад-кирпич | К(1)-Б | ПВ | 1 | 42.1725004656168 | 47.6662525792136 | АС | Фидер №2 | 1 | 0 | СИПфасад-кирпичАС | 5 | Вариант №1.5 | Дахадаевские РЭС ПС Уркарах Новая ТП 2-4/100 | 200/5 | 0.41
2864 | Дахадаевские РЭС | ПС Уркарах Новая | 2 | ТП 2-4/100 | 2 | с.Бускри | ул.Центральная | д.26 | 34 | 42 | 10 | СИП | фасад-кирпич | К(1)-Б | ПВ | 1 | 42.1726595196219 | 47.6661071183375 | АС | Фидер №2 | 1 | 0 | СИПфасад-кирпичАС | 5 | Вариант №1.5 | Дахадаевские РЭС ПС Уркарах Новая ТП 2-4/100 | 200/5 | 0.41
2865 | Дахадаевские РЭС | ПС Уркарах Новая | 2 | ТП 2-4/100 | 2 | с.Бускри | ул.Центральная | д.33 | 34 | 43 | 21 | СИП | фасад-кирпич | К(1)-Б | ПВ | 1 | 42.172914 | 47.666222 | АС | Фидер №2 | 1 | 0 | СИПфасад-кирпичАС | 5 | Вариант №1.5 | Дахадаевские РЭС ПС Уркарах Новая ТП 2-4/100 | 200/5 | 0.41
2866 | Дахадаевские РЭС | ПС Уркарах Новая | 2 | ТП 2-4/100 | 2 | с.Бускри | ул.Центральная | д.24 | 35 | 44 | 15 | СИП | фасад-кирпич | К(1)-Б | ПВ | 1 | 42.1727906132834 | 47.6657783349225 | АС | Фидер №2 | 1 | 0 | СИПфасад-кирпичАС | 5 | Вариант №1.5 | Дахадаевские РЭС ПС Уркарах Новая ТП 2-4/100 | 200/5 | 0.41
2868 | Дахадаевские РЭС | ПС Уркарах Новая | 2 | ТП 2-4/100 | 2 | с.Бускри | ул.Центральная | д.23 | 37 | 46 | 25 | СИП | фасад-кирпич | К(1)-Б | ПВ | 1 | 42.1729058453619 | 47.6654641642481 | АС | Фидер №2 | 1 | 0 | СИПфасад-кирпичАС | 5 | Вариант №1.5 | Дахадаевские РЭС ПС Уркарах Новая ТП 2-4/100 | 200/5 | 0.41
2872 | Дахадаевские РЭС | ПС Уркарах Новая | 2 | ТП 2-4/100 | 2 | с.Бускри | ул.Центральная | д.14 | 38 | 51 | 21 | СИП | фасад-кирпич | К(1)-Б | ПВ | 1 | 42.1735065357059 | 47.6649103469481 | АС | Фидер №2 | 1 | 0 | СИПфасад-кирпичАС | 5 | Вариант №1.5 | Дахадаевские РЭС ПС Уркарах Новая ТП 2-4/100 | 200/5 | 0.41
2877 | Дахадаевские РЭС | ПС Уркарах Новая | 2 | ТП 2-4/100 | 2 | с.Бускри | ул.Центральная | д.48 | 42 | 58 | 16 | СИП | фасад-кирпич | К(1)-Б | ПВ | 1 | 42.1732797946065 | 47.6669866782119 | АС | Фидер №2 | 1 | 0 | СИПфасад-кирпичАС | 5 | Вариант №1.5 | Дахадаевские РЭС ПС Уркарах Новая ТП 2-4/100 | 200/5 | 0.41
2878 | Дахадаевские РЭС | ПС Уркарах Новая | 2 | ТП 2-4/100 | 2 | с.Бускри | ул.Центральная | д.50 | 43 | 59 | 18 | СИП | фасад-кирпич | К(1)-Б | ПВ | 1 | 42.1731554806178 | 47.6666574301445 | АС | Фидер №2 | 1 | 0 | СИПфасад-кирпичАС | 5 | Вариант №1.5 | Дахадаевские РЭС ПС Уркарах Новая ТП 2-4/100 | 200/5 | 0.41
2879 | Дахадаевские РЭС | ПС Уркарах Новая | 2 | ТП 2-4/100 | 2 | с.Бускри | ул.Центральная | д.49 | 43 | 60 | 20 | СИП | фасад-кирпич | К(1)-Б | ПВ | 1 | 42.1731075945457 | 47.6667196750464 | АС | Фидер №2 | 1 | 0 | СИПфасад-кирпичАС | 5 | Вариант №1.5 | Дахадаевские РЭС ПС Уркарах Новая ТП 2-4/100 | 200/5 | 0.41
2880 | Дахадаевские РЭС | ПС Уркарах Новая | 2 | ТП 2-4/100 | 2 | с.Бускри | ул.Центральная | д.51 | 44 | 62 | 12 | СИП | фасад-кирпич | К(1)-Б | ПВ | 1 | 42.1733446618152 | 47.6663798034067 | АС | Фидер №2 | 1 | 0 | СИПфасад-кирпичАС | 5 | Вариант №1.5 | Дахадаевские РЭС ПС Уркарах Новая ТП 2-4/100 | 200/5 | 0.41
2881 | Дахадаевские РЭС | ПС Уркарах Новая | 2 | ТП 2-4/100 | 2 | с.Бускри | ул.Центральная | д.64 | 44 | 64 | 19 | СИП | фасад-кирпич | К(1)-Б | ПВ | 1 | 42.1736789144875 | 47.6662800291915 | АС | Фидер №2 | 1 | 0 | СИПфасад-кирпичАС | 5 | Вариант №1.5 | Дахадаевские РЭС ПС Уркарах Новая ТП 2-4/100 | 200/5 | 0.41
2883 | Дахадаевские РЭС | ПС Уркарах Новая | 2 | ТП 2-4/100 | 2 | с.Бускри | ул.Центральная | д.53 | 45 | 66 | 18 | СИП | фасад-кирпич | К(1)-Б | ПВ | 1 | 42.1735947120538 | 47.6658002346483 | АС | Фидер №2 | 1 | 0 | СИПфасад-кирпичАС | 5 | Вариант №1.5 | Дахадаевские РЭС ПС Уркарах Новая ТП 2-4/100 | 200/5 | 0.41
2885 | Дахадаевские РЭС | ПС Уркарах Новая | 2 | ТП 2-4/100 | 2 | с.Бускри | ул.Центральная | д.54 | 47 | 68 | 12 | СИП | фасад-кирпич | К(1)-Б | ПВ | 1 | 42.1738284919217 | 47.6655609649572 | АС | Фидер №2 | 1 | 0 | СИПфасад-кирпичАС | 5 | Вариант №1.5 | Дахадаевские РЭС ПС Уркарах Новая ТП 2-4/100 | 200/5 | 0.41
2886 | Дахадаевские РЭС | ПС Уркарах Новая | 2 | ТП 2-4/100 | 2 | с.Бускри | ул.Центральная | д.66 | 48 | 69 | 25 | СИП | фасад-кирпич | К(1)-Б | ПВ | 1 | 42.1736587452784 | 47.6669579785402 | АС | Фидер №2 | 1 | 0 | СИПфасад-кирпичАС | 5 | Вариант №1.5 | Дахадаевские РЭС ПС Уркарах Новая ТП 2-4/100 | 200/5 | 0.41
2887 | Дахадаевские РЭС | ПС Уркарах Новая | 2 | ТП 2-4/100 | 2 | с.Бускри | ул.Центральная | д.67 | 48 | 70 | 22 | СИП | фасад-кирпич | К(1)-Б | ПВ | 1 | 42.1738507370503 | 47.666373157015 | АС | Фидер №2 | 1 | 0 | СИПфасад-кирпичАС | 5 | Вариант №1.5 | Дахадаевские РЭС ПС Уркарах Новая ТП 2-4/100 | 200/5 | 0.41
2888 | Дахадаевские РЭС | ПС Уркарах Новая | 2 | ТП 2-4/100 | 2 | с.Бускри | ул.Центральная | д.70 | 50 | 72 | 20 | СИП | фасад-кирпич | К(1)-Б | ПВ | 1 | 42.1740914731662 | 47.6671501032114 | АС | Фидер №2 | 1 | 0 | СИПфасад-кирпичАС | 5 | Вариант №1.5 | Дахадаевские РЭС ПС Уркарах Новая ТП 2-4/100 | 200/5 | 0.41
2889 | Дахадаевские РЭС | ПС Уркарах Новая | 2 | ТП 2-4/100 | 2 | с.Бускри | ул.Школьная | д.6 | 53 | 74 | 18 | СИП | фасад-кирпич | К(1)-Б | ПВ | 1 | 42.173993 | 47.667697 | АС | Фидер №2 | 1 | 0 | СИПфасад-кирпичАС | 5 | Вариант №1.5 | Дахадаевские РЭС ПС Уркарах Новая ТП 2-4/100 | 200/5 | 0.41
2890 | Дахадаевские РЭС | ПС Уркарах Новая | 2 | ТП 2-4/100 | 2 | с.Бускри | ул.Школьная | д.8 | 55 | 76 | 12 | СИП | фасад-кирпич | К(1)-Б | ПВ | 1 | 42.173461 | 47.667484 | АС | Фидер №2 | 1 | 0 | СИПфасад-кирпичАС | 5 | Вариант №1.5 | Дахадаевские РЭС ПС Уркарах Новая ТП 2-4/100 | 200/5 | 0.41
2891 | Дахадаевские РЭС | ПС Уркарах Новая | 2 | ТП 2-4/100 | 2 | с.Бускри | ул.Школьная | д.2 | 57 | 77 | 22 | СИП | фасад-кирпич | К(1)-Б | ПВ | 1 | 42.1733675355951 | 47.6685525419837 | АС | Фидер №2 | 1 | 0 | СИПфасад-кирпичАС | 5 | Вариант №1.5 | Дахадаевские РЭС ПС Уркарах Новая ТП 2-4/100 | 200/5 | 0.41
2892 | Дахадаевские РЭС | ПС Уркарах Новая | 2 | ТП 2-4/100 | 2 | с.Бускри | ул.Школьная | д.2 | 57 | 86 | 23 | СИП | фасад-кирпич | К(1)-Б | ПВ | 1 | 42.1735454754574 | 47.6684392727894 | АС | Фидер №2 | 1 | 0 | СИПфасад-кирпичАС | 5 | Вариант №1.5 | Дахадаевские РЭС ПС Уркарах Новая ТП 2-4/100 | 200/5 | 0.41
2893 | Дахадаевские РЭС | ПС Уркарах Новая | 2 | ТП 2-4/100 | 2 | с.Бускри | ул.Школьная | д.5 | 58 | 78 | 16 | СИП | фасад-кирпич | К(1)-Б | ПВ | 1 | 42.173853 | 47.668132 | АС | Фидер №2 | 1 | 0 | СИПфасад-кирпичАС | 5 | Вариант №1.5 | Дахадаевские РЭС ПС Уркарах Новая ТП 2-4/100 | 200/5 | 0.41
2894 | Дахадаевские РЭС | ПС Уркарах Новая | 2 | ТП 2-4/100 | 2 | с.Бускри | ул.Школьная | д.1 | 59 | 79 | 22 | СИП | фасад-кирпич | К(1)-Б | ПВ | 1 | 42.1738075777299 | 47.6689464054724 | АС | Фидер №2 | 1 | 0 | СИПфасад-кирпичАС | 5 | Вариант №1.5 | Дахадаевские РЭС ПС Уркарах Новая ТП 2-4/100 | 200/5 | 0.41
2896 | Дахадаевские РЭС | ПС Уркарах Новая | 2 | ТП 2-4/100 | 2 | с.Бускри | ул.Школьная | д.4 | 59 | 81 | 22 | СИП | фасад-кирпич | К(1)-Б | ПВ | 1 | 42.17397 | 47.668587 | АС | Фидер №2 | 1 | 0 | СИПфасад-кирпичАС | 5 | Вариант №1.5 | Дахадаевские РЭС ПС Уркарах Новая ТП 2-4/100 | 200/5 | 0.41
2898 | Дахадаевские РЭС | ПС Уркарах Новая | 2 | ТП 2-4/100 | 2 | с.Бускри | ул.Центральная | д.41 | 61 | 83 | 18 | СИП | фасад-кирпич | К(1)-Б | ПВ | 1 | 42.172323 | 47.667605 | АС | Фидер №2 | 1 | 0 | СИПфасад-кирпичАС | 5 | Вариант №1.5 | Дахадаевские РЭС ПС Уркарах Новая ТП 2-4/100 | 200/5 | 0.41
2899 | Дахадаевские РЭС | ПС Уркарах Новая | 2 | ТП 2-4/100 | 2 | с.Бускри | ул.Центральная | д.44 | 62 | 84 | 13 | СИП | фасад-кирпич | К(1)-Б | ПВ | 1 | 42.1725452616365 | 47.667393942974 | АС | Фидер №2 | 1 | 0 | СИПфасад-кирпичАС | 5 | Вариант №1.5 | Дахадаевские РЭС ПС Уркарах Новая ТП 2-4/100 | 200/5 | 0.41
3267 | Дахадаевские РЭС | ПС Уркарах Новая | 2 | ТП 2-10/100 | 2 | с. Дибгаши | ул. Верхняя | д. 53 | 1 | 1 | 23 | СИП | фасад-кирпич | К(1)-Б | ПВ | 1 | 42.162362 | 47.692263 | АС | Фидер №2 | 1 | 0 | СИПфасад-кирпичАС | 5 | Вариант №1.5 | Дахадаевские РЭС ПС Уркарах Новая ТП 2-10/100 | 200/5 | 0.41
3268 | Дахадаевские РЭС | ПС Уркарах Новая | 2 | ТП 2-10/100 | 2 | с. Дибгаши | ул. Верхняя | д. 52 | 3 | 2 | 11 | СИП | фасад-кирпич | К(1)-Б | ПВ | 1 | 42.162394 | 47.692636 | АС | Фидер №2 | 1 | 0 | СИПфасад-кирпичАС | 5 | Вариант №1.5 | Дахадаевские РЭС ПС Уркарах Новая ТП 2-10/100 | 200/5 | 0.41
3269 | Дахадаевские РЭС | ПС Уркарах Новая | 2 | ТП 2-10/100 | 2 | с. Дибгаши | ул. Верхняя | д. 89 | 3 | 3 | 11 | СИП | фасад-кирпич | К(1)-Б | ПВ | 1 | 42.162344 | 47.692852 | АС | Фидер №2 | 1 | 0 | СИПфасад-кирпичАС | 5 | Вариант №1.5 | Дахадаевские РЭС ПС Уркарах Новая ТП 2-10/100 | 200/5 | 0.41
3277 | Дахадаевские РЭС | ПС Уркарах Новая | 2 | ТП 2-10/100 | 2 | с. Дибгаши | ул. Верхняя | д. 89 | 8 | 11 | 12 | СИП | фасад-кирпич | К(1)-Б | ПВ | 1 | 42.162845 | 47.693303 | АС | Фидер №2 | 1 | 0 | СИПфасад-кирпичАС | 5 | Вариант №1.5 | Дахадаевские РЭС ПС Уркарах Новая ТП 2-10/100 | 200/5 | 0.41
3278 | Дахадаевские РЭС | ПС Уркарах Новая | 2 | ТП 2-10/100 | 2 | с. Дибгаши | ул. Верхняя | д. 85 | 8 | 12 | 21 | СИП | фасад-кирпич | К(1)-Б | ПВ | 1 | 42.162602 | 47.693077 | АС | Фидер №2 | 1 | 0 | СИПфасад-кирпичАС | 5 | Вариант №1.5 | Дахадаевские РЭС ПС Уркарах Новая ТП 2-10/100 | 200/5 | 0.41
3279 | Дахадаевские РЭС | ПС Уркарах Новая | 2 | ТП 2-10/100 | 2 | с. Дибгаши | ул. Верхняя | д. 86 | 9 | 13 | 23 | СИП | фасад-кирпич | К(1)-Б | ПВ | 1 | 42.162625 | 47.693516 | АС | Фидер №2 | 1 | 0 | СИПфасад-кирпичАС | 5 | Вариант №1.5 | Дахадаевские РЭС ПС Уркарах Новая ТП 2-10/100 | 200/5 | 0.41
3282 | Дахадаевские РЭС | ПС Уркарах Новая | 2 | ТП 2-10/100 | 2 | с. Дибгаши | ул. Верхняя | д. 87 | 9 | 16 | 21 | СИП | фасад-кирпич | К(1)-Б | ПВ | 1 | 42.162337 | 47.693386 | АС | Фидер №2 | 1 | 0 | СИПфасад-кирпичАС | 5 | Вариант №1.5 | Дахадаевские РЭС ПС Уркарах Новая ТП 2-10/100 | 200/5 | 0.41
3284 | Дахадаевские РЭС | ПС Уркарах Новая | 2 | ТП 2-10/100 | 2 | с. Дибгаши | ул. Верхняя | д. 14 | 10 | 18 | 21 | СИП | фасад-кирпич | К(1)-Б | ПВ | 1 | 42.162222 | 47.693867 | АС | Фидер №2 | 1 | 0 | СИПфасад-кирпичАС | 5 | Вариант №1.5 | Дахадаевские РЭС ПС Уркарах Новая ТП 2-10/100 | 200/5 | 0.41
3285 | Дахадаевские РЭС | ПС Уркарах Новая | 2 | ТП 2-10/100 | 2 | с. Дибгаши | ул. Верхняя | д. 13 | 10 | 19 | 17 | СИП | фасад-кирпич | К(1)-Б | ПВ | 1 | 42.162077 | 47.693774 | АС | Фидер №2 | 1 | 0 | СИПфасад-кирпичАС | 5 | Вариант №1.5 | Дахадаевские РЭС ПС Уркарах Новая ТП 2-10/100 | 200/5 | 0.41
3294 | Дахадаевские РЭС | ПС Уркарах Новая | 2 | ТП 2-10/100 | 2 | с. Дибгаши | ул. Верхняя | д. 54 | 14 | 24 | 17 | СИП | фасад-кирпич | К(1)-Б | ПВ | 1 | 42.162942 | 47.692128 | АС | Фидер №2 | 1 | 0 | СИПфасад-кирпичАС | 5 | Вариант №1.5 | Дахадаевские РЭС ПС Уркарах Новая ТП 2-10/100 | 200/5 | 0.41
3295 | Дахадаевские РЭС | ПС Уркарах Новая | 2 | ТП 2-10/100 | 2 | с. Дибгаши | ул. Верхняя | д. 47 | 15 | 25 | 11 | СИП | фасад-кирпич | К(1)-Б | ПВ | 1 | 42.163196 | 47.69194 | АС | Фидер №2 | 1 | 0 | СИПфасад-кирпичАС | 5 | Вариант №1.5 | Дахадаевские РЭС ПС Уркарах Новая ТП 2-10/100 | 200/5 | 0.41
3296 | Дахадаевские РЭС | ПС Уркарах Новая | 2 | ТП 2-10/100 | 2 | с. Дибгаши | ул. Верхняя | д. 46 | 15 | 26 | 18 | СИП | фасад-кирпич | К(1)-Б | ПВ | 1 | 42.163242 | 47.691793 | АС | Фидер №2 | 1 | 0 | СИПфасад-кирпичАС | 5 | Вариант №1.5 | Дахадаевские РЭС ПС Уркарах Новая ТП 2-10/100 | 200/5 | 0.41
3298 | Дахадаевские РЭС | ПС Уркарах Новая | 2 | ТП 2-10/100 | 2 | с. Дибгаши | ул. Верхняя | д. 44 | 15 | 28 | 21 | СИП | фасад-кирпич | К(1)-Б | ПВ | 1 | 42.163575 | 47.692091 | АС | Фидер №2 | 1 | 0 | СИПфасад-кирпичАС | 5 | Вариант №1.5 | Дахадаевские РЭС ПС Уркарах Новая ТП 2-10/100 | 200/5 | 0.41
3299 | Дахадаевские РЭС | ПС Уркарах Новая | 2 | ТП 2-10/100 | 2 | с. Дибгаши | ул. Верхняя | д. 43 | 15 | 29 | 19 | СИП | фасад-кирпич | К(1)-Б | ПВ | 1 | 42.16348 | 47.69178 | АС | Фидер №2 | 1 | 0 | СИПфасад-кирпичАС | 5 | Вариант №1.5 | Дахадаевские РЭС ПС Уркарах Новая ТП 2-10/100 | 200/5 | 0.41
3300 | Дахадаевские РЭС | ПС Уркарах Новая | 2 | ТП 2-10/100 | 2 | с. Дибгаши | ул. Верхняя | д. 75 | 16 | 30 | 23 | СИП | фасад-кирпич | К(1)-Б | ПВ | 1 | 42.1618754906249 | 47.6923216293323 | АС | Фидер №2 | 1 | 0 | СИПфасад-кирпичАС | 5 | Вариант №1.5 | Дахадаевские РЭС ПС Уркарах Новая ТП 2-10/100 | 200/5 | 0.41
3301 | Дахадаевские РЭС | ПС Уркарах Новая | 2 | ТП 2-10/100 | 2 | с. Дибгаши | ул. Верхняя | д. 91 | 17 | 31 | 8 | СИП | фасад-кирпич | К(1)-Б | ПВ | 1 | 42.161734 | 47.692717 | АС | Фидер №2 | 1 | 0 | СИПфасад-кирпичАС | 5 | Вариант №1.5 | Дахадаевские РЭС ПС Уркарах Новая ТП 2-10/100 | 200/5 | 0.41
3302 | Дахадаевские РЭС | ПС Уркарах Новая | 2 | ТП 2-10/100 | 2 | с. Дибгаши | ул. Верхняя | д. 93 | 17 | 32 | 14 | СИП | фасад-кирпич | К(1)-Б | ПВ | 1 | 42.161619 | 47.692501 | АС | Фидер №2 | 1 | 0 | СИПфасад-кирпичАС | 5 | Вариант №1.5 | Дахадаевские РЭС ПС Уркарах Новая ТП 2-10/100 | 200/5 | 0.41
3305 | Дахадаевские РЭС | ПС Уркарах Новая | 2 | ТП 2-10/100 | 2 | с. Дибгаши | ул. Верхняя | д. 97 | 18 | 35 | 10 | СИП | фасад-кирпич | К(1)-Б | ПВ | 1 | 42.161308 | 47.692646 | АС | Фидер №2 | 1 | 0 | СИПфасад-кирпичАС | 5 | Вариант №1.5 | Дахадаевские РЭС ПС Уркарах Новая ТП 2-10/100 | 200/5 | 0.41
3306 | Дахадаевские РЭС | ПС Уркарах Новая | 2 | ТП 2-10/100 | 2 | с. Дибгаши | ул. Верхняя | д. 96 | 18 | 36 | 17 | СИП | фасад-кирпич | К(1)-Б | ПВ | 1 | 42.161219 | 47.692364 | АС | Фидер №2 | 1 | 0 | СИПфасад-кирпичАС | 5 | Вариант №1.5 | Дахадаевские РЭС ПС Уркарах Новая ТП 2-10/100 | 200/5 | 0.41
3307 | Дахадаевские РЭС | ПС Уркарах Новая | 2 | ТП 2-10/100 | 2 | с. Дибгаши | ул. Верхняя | д. 95 | 18 | 37 | 17 | СИП | фасад-кирпич | К(1)-Б | ПВ | 1 | 42.161304 | 47.692264 | АС | Фидер №2 | 1 | 0 | СИПфасад-кирпичАС | 5 | Вариант №1.5 | Дахадаевские РЭС ПС Уркарах Новая ТП 2-10/100 | 200/5 | 0.41
3308 | Дахадаевские РЭС | ПС Уркарах Новая | 2 | ТП 2-10/100 | 2 | с. Дибгаши | ул. Верхняя | д. 99 | 19 | 38 | 20 | СИП | фасад-кирпич | К(1)-Б | ПВ | 1 | 42.161029 | 47.692523 | АС | Фидер №2 | 1 | 0 | СИПфасад-кирпичАС | 5 | Вариант №1.5 | Дахадаевские РЭС ПС Уркарах Новая ТП 2-10/100 | 200/5 | 0.41
3309 | Дахадаевские РЭС | ПС Уркарах Новая | 2 | ТП 2-10/100 | 2 | с. Дибгаши | ул. Верхняя | д. 102 | 19 | 39 | 25 | СИП | фасад-кирпич | К(1)-Б | ПВ | 1 | 42.160918 | 47.692687 | АС | Фидер №2 | 1 | 0 | СИПфасад-кирпичАС | 5 | Вариант №1.5 | Дахадаевские РЭС ПС Уркарах Новая ТП 2-10/100 | 200/5 | 0.41
3311 | Дахадаевские РЭС | ПС Уркарах Новая | 2 | ТП 2-10/100 | 2 | с. Дибгаши | ул. Верхняя | д. 100 | 19 | 41 | 8 | СИП | фасад-кирпич | К(1)-Б | ПВ | 1 | 42.16115 | 47.692785 | АС | Фидер №2 | 1 | 0 | СИПфасад-кирпичАС | 5 | Вариант №1.5 | Дахадаевские РЭС ПС Уркарах Новая ТП 2-10/100 | 200/5 | 0.41
3316 | Дахадаевские РЭС | ПС Уркарах Новая | 2 | ТП 2-10/100 | 2 | с. Дибгаши | ул. Верхняя | д. 108 | 22 | 47 | 13 | СИП | фасад-кирпич | К(1)-Б | ПВ | 1 | 42.160789 | 47.693277 | АС | Фидер №2 | 1 | 0 | СИПфасад-кирпичАС | 5 | Вариант №1.5 | Дахадаевские РЭС ПС Уркарах Новая ТП 2-10/100 | 200/5 | 0.41
3317 | Дахадаевские РЭС | ПС Уркарах Новая | 2 | ТП 2-10/100 | 2 | с. Дибгаши | ул. Верхняя | д. 112 | 22 | 49 | 18 | СИП | фасад-кирпич | К(1)-Б | ПВ | 1 | 42.160705 | 47.693453 | АС | Фидер №2 | 1 | 0 | СИПфасад-кирпичАС | 5 | Вариант №1.5 | Дахадаевские РЭС ПС Уркарах Новая ТП 2-10/100 | 200/5 | 0.41
3318 | Дахадаевские РЭС | ПС Уркарах Новая | 2 | ТП 2-10/100 | 2 | с. Дибгаши | ул. Верхняя | д. 107 | 23 | 50 | 21 | СИП | фасад-кирпич | К(1)-Б | ПВ | 1 | 42.160649 | 47.692948 | АС | Фидер №2 | 1 | 0 | СИПфасад-кирпичАС | 5 | Вариант №1.5 | Дахадаевские РЭС ПС Уркарах Новая ТП 2-10/100 | 200/5 | 0.41
3322 | Дахадаевские РЭС | ПС Уркарах Новая | 2 | ТП 2-10/100 | 2 | с. Дибгаши | ул. Верхняя | д. 10 | 25 | 54 | 20 | СИП | фасад-кирпич | К(1)-Б | ПВ | 1 | 42.161916 | 47.693518 | АС | Фидер №2 | 1 | 0 | СИПфасад-кирпичАС | 5 | Вариант №1.5 | Дахадаевские РЭС ПС Уркарах Новая ТП 2-10/100 | 200/5 | 0.41
3323 | Дахадаевские РЭС | ПС Уркарах Новая | 2 | ТП 2-10/100 | 2 | с. Дибгаши | ул. Верхняя | д. 115 | 26 | 55 | 20 | СИП | фасад-кирпич | К(1)-Б | ПВ | 1 | 42.161336 | 47.693407 | АС | Фидер №2 | 1 | 0 | СИПфасад-кирпичАС | 5 | Вариант №1.5 | Дахадаевские РЭС ПС Уркарах Новая ТП 2-10/100 | 200/5 | 0.41
3324 | Дахадаевские РЭС | ПС Уркарах Новая | 2 | ТП 2-10/100 | 2 | с. Дибгаши | ул. Верхняя | д. 7 | 26 | 56 | 21 | СИП | фасад-кирпич | К(1)-Б | ПВ | 1 | 42.1613531152968 | 47.6939092354366 | АС | Фидер №2 | 1 | 0 | СИПфасад-кирпичАС | 5 | Вариант №1.5 | Дахадаевские РЭС ПС Уркарах Новая ТП 2-10/100 | 200/5 | 0.41
3325 | Дахадаевские РЭС | ПС Уркарах Новая | 2 | ТП 2-10/100 | 2 | с. Дибгаши | ул. Верхняя | д. 7 | 26 | 57 | 14 | СИП | фасад-кирпич | К(1)-Б | ПВ | 1 | 42.161469 | 47.693744 | АС | Фидер №2 | 1 | 0 | СИПфасад-кирпичАС | 5 | Вариант №1.5 | Дахадаевские РЭС ПС Уркарах Новая ТП 2-10/100 | 200/5 | 0.41
3327 | Дахадаевские РЭС | ПС Уркарах Новая | 2 | ТП 2-10/100 | 2 | с. Дибгаши | ул. Верхняя | д. 116 | 27 | 59 | 15 | СИП | фасад-кирпич | К(1)-Б | ПВ | 1 | 42.160981 | 47.693654 | АС | Фидер №2 | 1 | 0 | СИПфасад-кирпичАС | 5 | Вариант №1.5 | Дахадаевские РЭС ПС Уркарах Новая ТП 2-10/100 | 200/5 | 0.41
3331 | Дахадаевские РЭС | ПС Уркарах Новая | 2 | ТП 2-10/100 | 2 | с. Дибгаши | ул. Верхняя | д. 117 | 29 | 63 | 23 | СИП | фасад-кирпич | К(1)-Б | ПВ | 1 | 42.160774 | 47.693792 | АС | Фидер №2 | 1 | 0 | СИПфасад-кирпичАС | 5 | Вариант №1.5 | Дахадаевские РЭС ПС Уркарах Новая ТП 2-10/100 | 200/5 | 0.41
3332 | Дахадаевские РЭС | ПС Уркарах Новая | 2 | ТП 2-10/100 | 2 | с. Дибгаши | ул. Верхняя | д. 118 | 29 | 64 | 16 | СИП | фасад-кирпич | К(1)-Б | ПВ | 1 | 42.160769 | 47.693966 | АС | Фидер №2 | 1 | 0 | СИПфасад-кирпичАС | 5 | Вариант №1.5 | Дахадаевские РЭС ПС Уркарах Новая ТП 2-10/100 | 200/5 | 0.41
3334 | Дахадаевские РЭС | ПС Уркарах Новая | 2 | ТП 2-10/100 | 2 | с. Дибгаши | ул. Верхняя | д. 5 | 30 | 66 | 13 | СИП | фасад-кирпич | К(1)-Б | ПВ | 1 | 42.161091 | 47.694203 | АС | Фидер №2 | 1 | 0 | СИПфасад-кирпичАС | 5 | Вариант №1.5 | Дахадаевские РЭС ПС Уркарах Новая ТП 2-10/100 | 200/5 | 0.41
3335 | Дахадаевские РЭС | ПС Уркарах Новая | 2 | ТП 2-10/100 | 2 | с. Дибгаши | ул. Верхняя | д. 4 | 30 | 67 | 21 | СИП | фасад-кирпич | К(1)-Б | ПВ | 1 | 42.160897 | 47.694181 | АС | Фидер №2 | 1 | 0 | СИПфасад-кирпичАС | 5 | Вариант №1.5 | Дахадаевские РЭС ПС Уркарах Новая ТП 2-10/100 | 200/5 | 0.41
3338 | Дахадаевские РЭС | ПС Уркарах Новая | 2 | ТП 2-10/100 | 2 | с. Дибгаши | ул. Верхняя | д. 2 | 33 | 70 | 18 | СИП | фасад-кирпич | К(1)-Б | ПВ | 1 | 42.16039 | 47.694188 | АС | Фидер №2 | 1 | 0 | СИПфасад-кирпичАС | 5 | Вариант №1.5 | Дахадаевские РЭС ПС Уркарах Новая ТП 2-10/100 | 200/5 | 0.41
3339 | Дахадаевские РЭС | ПС Уркарах Новая | 2 | ТП 2-10/100 | 2 | с. Дибгаши | ул. Верхняя | д. 1 | 35 | 71 | 16 | СИП | фасад-кирпич | К(1)-Б | ПВ | 1 | 42.159951 | 47.693014 | АС | Фидер №2 | 1 | 0 | СИПфасад-кирпичАС | 5 | Вариант №1.5 | Дахадаевские РЭС ПС Уркарах Новая ТП 2-10/100 | 200/5 | 0.41
3341 | Дахадаевские РЭС | ПС Уркарах Новая | 2 | ТП 2-10/100 | 2 | с. Дибгаши | ул. Верхняя | д. 3 | 37 | 73 | 11 | СИП | фасад-кирпич | К(1)-Б | ПВ | 1 | 42.160975 | 47.695156 | АС | Фидер №2 | 1 | 0 | СИПфасад-кирпичАС | 5 | Вариант №1.5 | Дахадаевские РЭС ПС Уркарах Новая ТП 2-10/100 | 200/5 | 0.41
3342 | Дахадаевские РЭС | ПС Уркарах Новая | 2 | ТП 2-10/100 | 2 | с. Дибгаши | ул. Верхняя | д. 1 | 37 | 74 | 21 | СИП | фасад-кирпич | К(1)-Б | ПВ | 1 | 42.160718 | 47.695103 | АС | Фидер №2 | 1 | 0 | СИПфасад-кирпичАС | 5 | Вариант №1.5 | Дахадаевские РЭС ПС Уркарах Новая ТП 2-10/100 | 200/5 | 0.41
3524 | Дахадаевские РЭС | ПС Уркарах Новая | 2 | ТП 2-14/100 | 2 | с. Калкни | ул. Калкинская | д. 93 | 17 | 26 | 18 | СИП | фасад-кирпич | К(1)-Б | ПВ | 1 | 42.177226 | 47.706237 | АС | Фидер №2 | 1 | 0 | СИПфасад-кирпичАС | 5 | Вариант №1.5 | Дахадаевские РЭС ПС Уркарах Новая ТП 2-14/100 | 200/5 | 0.52
3525 | Дахадаевские РЭС | ПС Уркарах Новая | 2 | ТП 2-14/100 | 2 | с. Калкни | ул. Калкинская | д. 92 | 17 | 27 | 17 | СИП | фасад-кирпич | К(1)-Б | ПВ | 1 | 42.176930217537 | 47.7063666229951 | АС | Фидер №2 | 1 | 0 | СИПфасад-кирпичАС | 5 | Вариант №1.5 | Дахадаевские РЭС ПС Уркарах Новая ТП 2-14/100 | 200/5 | 0.52
3529 | Дахадаевские РЭС | ПС Уркарах Новая | 2 | ТП 2-14/100 | 2 | с. Калкни | ул. Калкинская | д. 95 | 24 | 33 | 9 | СИП | фасад-кирпич | К(1)-Б | ПВ | 1 | 42.177405 | 47.707886 | АС | Фидер №2 | 1 | 0 | СИПфасад-кирпичАС | 5 | Вариант №1.5 | Дахадаевские РЭС ПС Уркарах Новая ТП 2-14/100 | 200/5 | 0.52
3530 | Дахадаевские РЭС | ПС Уркарах Новая | 2 | ТП 2-14/100 | 2 | с. Калкни | ул. Калкинская | д. 97 | 25 | 34 | 21 | СИП | фасад-кирпич | К(1)-Б | ПВ | 1 | 42.177879 | 47.707566 | АС | Фидер №2 | 1 | 0 | СИПфасад-кирпичАС | 5 | Вариант №1.5 | Дахадаевские РЭС ПС Уркарах Новая ТП 2-14/100 | 200/5 | 0.52
3531 | Дахадаевские РЭС | ПС Уркарах Новая | 2 | ТП 2-14/100 | 2 | с. Калкни | ул. Калкинская | д. 99 | 26 | 35 | 18 | СИП | фасад-кирпич | К(1)-Б | ПВ | 1 | 42.177796 | 47.706739 | АС | Фидер №2 | 1 | 0 | СИПфасад-кирпичАС | 5 | Вариант №1.5 | Дахадаевские РЭС ПС Уркарах Новая ТП 2-14/100 | 200/5 | 0.52
3763 | Дахадаевские РЭС | ПС Уркарах Новая | 2 | ТП 2-22/100 | 2 | с. Дибгалик | ул. Школьная | д. 17 | 5 | 3 | 22 | СИП | фасад-кирпич | К(1)-Б | ПВ | 1 | 42.122797 | 47.653701 | АС | Фидер №2 | 1 | 0 | СИПфасад-кирпичАС | 5 | Вариант №1.5 | Дахадаевские РЭС ПС Уркарах Новая ТП 2-22/100 | 200/5 | 0.41
3765 | Дахадаевские РЭС | ПС Уркарах Новая | 2 | ТП 2-22/100 | 2 | с. Дибгалик | ул. Школьная | д. 9 | 7 | 5 | 6 | СИП | фасад-кирпич | К(1)-Б | ПВ | 1 | 42.1228 | 47.654208 | АС | Фидер №2 | 1 | 0 | СИПфасад-кирпичАС | 5 | Вариант №1.5 | Дахадаевские РЭС ПС Уркарах Новая ТП 2-22/100 | 200/5 | 0.41
3767 | Дахадаевские РЭС | ПС Уркарах Новая | 2 | ТП 2-22/100 | 2 | с. Дибгалик | ул. Школьная | д. 7 | 8 | 7 | 9 | СИП | фасад-кирпич | К(1)-Б | ПВ | 1 | 42.123133 | 47.654521 | АС | Фидер №2 | 1 | 0 | СИПфасад-кирпичАС | 5 | Вариант №1.5 | Дахадаевские РЭС ПС Уркарах Новая ТП 2-22/100 | 200/5 | 0.41
3768 | Дахадаевские РЭС | ПС Уркарах Новая | 2 | ТП 2-22/100 | 2 | с. Дибгалик | ул. Школьная | д. 10 | 9 | 10 | 18 | СИП | фасад-кирпич | К(1)-Б | ПВ | 1 | 42.122422 | 47.654353 | АС | Фидер №2 | 1 | 0 | СИПфасад-кирпичАС | 5 | Вариант №1.5 | Дахадаевские РЭС ПС Уркарах Новая ТП 2-22/100 | 200/5 | 0.41
3770 | Дахадаевские РЭС | ПС Уркарах Новая | 2 | ТП 2-22/100 | 2 | с. Дибгалик | ул. Школьная | д. 14 | 10 | 12 | 11 | СИП | фасад-кирпич | К(1)-Б | ПВ | 1 | 42.122064 | 47.654205 | АС | Фидер №2 | 1 | 0 | СИПфасад-кирпичАС | 5 | Вариант №1.5 | Дахадаевские РЭС ПС Уркарах Новая ТП 2-22/100 | 200/5 | 0.41
3771 | Дахадаевские РЭС | ПС Уркарах Новая | 2 | ТП 2-22/100 | 2 | с. Дибгалик | ул. Школьная | д. 15 | 13 | 14 | 7 | СИП | фасад-кирпич | К(1)-Б | ПВ | 1 | 42.121878 | 47.653888 | АС | Фидер №2 | 1 | 0 | СИПфасад-кирпичАС | 5 | Вариант №1.5 | Дахадаевские РЭС ПС Уркарах Новая ТП 2-22/100 | 200/5 | 0.41
129 | Дахадаевские РЭС | ПС Кубачи | 1 | ТП 1-2/1000 | 2 | с. Кубачи | Молодёжная улица | д.50 | 3 | 4 | 20 | СИП | фасад-кирпич | К(1)-Б | ПВ | 1 | 42.094073 | 47.599929 | АС | Фидер №1 | 1 | 0 | СИПфасад-кирпичАС | 5 | Вариант №1.5 | Дахадаевские РЭС ПС Кубачи ТП 1-2/1000 | 200/5 | 0.57
130 | Дахадаевские РЭС | ПС Кубачи | 1 | ТП 1-2/1000 | 2 | с. Кубачи | Молодёжная улица | д.48 | 3 | 5 | 21 | СИП | фасад-кирпич | К(1)-Б | ПВ | 1 | 42.093902 | 47.599893 | АС | Фидер №1 | 1 | 0 | СИПфасад-кирпичАС | 5 | Вариант №1.5 | Дахадаевские РЭС ПС Кубачи ТП 1-2/1000 | 200/5 | 0.57
134 | Дахадаевские РЭС | ПС Кубачи | 1 | ТП 1-2/1000 | 2 | с. Кубачи | улица Ахмедхана Абакарова | д.117 | 5 | 10 | 20 | СИП | фасад-кирпич | К(1)-Б | ПВ | 1 | 42.094843 | 47.600314 | АС | Фидер №1 | 1 | 0 | СИПфасад-кирпичАС | 5 | Вариант №1.5 | Дахадаевские РЭС ПС Кубачи ТП 1-2/1000 | 200/5 | 0.57
136 | Дахадаевские РЭС | ПС Кубачи | 1 | ТП 1-2/1000 | 2 | с. Кубачи | улица Ахмедхана Абакарова | д.103-105 | 5 | 14 | 22 | СИП | фасад-кирпич | К(1)-Б | ПВ | 1 | 42.095306 | 47.599837 | АС | Фидер №1 | 1 | 0 | СИПфасад-кирпичАС | 5 | Вариант №1.5 | Дахадаевские РЭС ПС Кубачи ТП 1-2/1000 | 200/5 | 0.57
141 | Дахадаевские РЭС | ПС Кубачи | 1 | ТП 1-2/1000 | 2 | с. Кубачи | улица Ахмедхана Абакарова | д.97 | 8 | 19 | 17 | СИП | фасад-кирпич | К(1)-Б | ПВ | 1 | 42.095404 | 47.599364 | АС | Фидер №1 | 1 | 0 | СИПфасад-кирпичАС | 5 | Вариант №1.5 | Дахадаевские РЭС ПС Кубачи ТП 1-2/1000 | 200/5 | 0.57
145 | Дахадаевские РЭС | ПС Кубачи | 1 | ТП 1-2/1000 | 2 | с. Кубачи | улица Ахмедхана Абакарова | д.68 | 11 | 24 | 22 | СИП | фасад-кирпич | К(1)-Б | ПВ | 1 | 42.095658 | 47.60032 | АС | Фидер №1 | 1 | 0 | СИПфасад-кирпичАС | 5 | Вариант №1.5 | Дахадаевские РЭС ПС Кубачи ТП 1-2/1000 | 200/5 | 0.57
146 | Дахадаевские РЭС | ПС Кубачи | 1 | ТП 1-2/1000 | 2 | с. Кубачи | улица Ахмедхана Абакарова | д.63 | 11 | 25 | 20 | СИП | фасад-кирпич | К(1)-Б | ПВ | 1 | 42.095298 | 47.600399 | АС | Фидер №1 | 1 | 0 | СИПфасад-кирпичАС | 5 | Вариант №1.5 | Дахадаевские РЭС ПС Кубачи ТП 1-2/1000 | 200/5 | 0.57
147 | Дахадаевские РЭС | ПС Кубачи | 1 | ТП 1-2/1000 | 2 | с. Кубачи | улица Ахмедхана Абакарова | д.59-61 | 11 | 26 | 17 | СИП | фасад-кирпич | К(1)-Б | ПВ | 1 | 42.095199 | 47.600584 | АС | Фидер №1 | 1 | 0 | СИПфасад-кирпичАС | 5 | Вариант №1.5 | Дахадаевские РЭС ПС Кубачи ТП 1-2/1000 | 200/5 | 0.57
148 | Дахадаевские РЭС | ПС Кубачи | 1 | ТП 1-2/1000 | 2 | с. Кубачи | Интернациональная улица | д.55 | 13 | 27 | 19 | СИП | фасад-кирпич | К(1)-Б | ПВ | 1 | 42.095869 | 47.600939 | АС | Фидер №1 | 1 | 0 | СИПфасад-кирпичАС | 5 | Вариант №1.5 | Дахадаевские РЭС ПС Кубачи ТП 1-2/1000 | 200/5 | 0.57
149 | Дахадаевские РЭС | ПС Кубачи | 1 | ТП 1-2/1000 | 2 | с. Кубачи | Интернациональная улица | д.54 | 14 | 29 | 14 | СИП | фасад-кирпич | К(1)-Б | ПВ | 1 | 42.096066 | 47.600808 | АС | Фидер №1 | 1 | 0 | СИПфасад-кирпичАС | 5 | Вариант №1.5 | Дахадаевские РЭС ПС Кубачи ТП 1-2/1000 | 200/5 | 0.57
150 | Дахадаевские РЭС | ПС Кубачи | 1 | ТП 1-2/1000 | 2 | с. Кубачи | Интернациональная улица | д.53 | 14 | 30 | 8 | СИП | фасад-кирпич | К(1)-Б | ПВ | 1 | 42.096208 | 47.600754 | АС | Фидер №1 | 1 | 0 | СИПфасад-кирпичАС | 5 | Вариант №1.5 | Дахадаевские РЭС ПС Кубачи ТП 1-2/1000 | 200/5 | 0.57
154 | Дахадаевские РЭС | ПС Кубачи | 1 | ТП 1-2/1000 | 2 | с. Кубачи | Интернациональная улица | д.62 | 16 | 36 | 19 | СИП | фасад-кирпич | К(1)-Б | ПВ | 1 | 42.096584 | 47.601225 | АС | Фидер №1 | 1 | 0 | СИПфасад-кирпичАС | 5 | Вариант №1.5 | Дахадаевские РЭС ПС Кубачи ТП 1-2/1000 | 200/5 | 0.57
156 | Дахадаевские РЭС | ПС Кубачи | 1 | ТП 1-2/1000 | 2 | с. Кубачи | Интернациональная улица | д.74 | 20 | 39 | 14 | СИП | фасад-кирпич | К(1)-Б | ПВ | 1 | 42.09654 | 47.602588 | АС | Фидер №1 | 1 | 0 | СИПфасад-кирпичАС | 5 | Вариант №1.5 | Дахадаевские РЭС ПС Кубачи ТП 1-2/1000 | 200/5 | 0.57
157 | Дахадаевские РЭС | ПС Кубачи | 1 | ТП 1-2/1000 | 2 | с. Кубачи | Интернациональная улица | д.75 | 20 | 40 | 13 | СИП | фасад-кирпич | К(1)-Б | ПВ | 1 | 42.096505 | 47.602926 | АС | Фидер №1 | 1 | 0 | СИПфасад-кирпичАС | 5 | Вариант №1.5 | Дахадаевские РЭС ПС Кубачи ТП 1-2/1000 | 200/5 | 0.57
158 | Дахадаевские РЭС | ПС Кубачи | 1 | ТП 1-2/1000 | 2 | с. Кубачи | Интернациональная улица | д.59 | 21 | 41 | 15 | СИП | фасад-кирпич | К(1)-Б | ПВ | 1 | 42.096741 | 47.600752 | АС | Фидер №1 | 1 | 0 | СИПфасад-кирпичАС | 5 | Вариант №1.5 | Дахадаевские РЭС ПС Кубачи ТП 1-2/1000 | 200/5 | 0.57
159 | Дахадаевские РЭС | ПС Кубачи | 1 | ТП 1-2/1000 | 2 | с. Кубачи | Интернациональная улица | д.60 | 21 | 43 | 17 | СИП | фасад-кирпич | К(1)-Б | ПВ | 1 | 42.09654 | 47.600807 | АС | Фидер №1 | 1 | 0 | СИПфасад-кирпичАС | 5 | Вариант №1.5 | Дахадаевские РЭС ПС Кубачи ТП 1-2/1000 | 200/5 | 0.57
160 | Дахадаевские РЭС | ПС Кубачи | 1 | ТП 1-2/1000 | 2 | с. Кубачи | Интернациональная улица | д.57 | 22 | 44 | 15 | СИП | фасад-кирпич | К(1)-Б | ПВ | 1 | 42.096991 | 47.600453 | АС | Фидер №1 | 1 | 0 | СИПфасад-кирпичАС | 5 | Вариант №1.5 | Дахадаевские РЭС ПС Кубачи ТП 1-2/1000 | 200/5 | 0.57
1139 | Дахадаевские РЭС | ПС Кубачи | 3 | ТП 3-6/100 | 2 | с. Кубачи | улица Мисрихана Мисриханова | д. 28 | 5 | 6 | 12 | СИП | фасад-кирпич | К(1)-Б | ПВ | 1 | 42.091514 | 47.590351 | АС | Фидер №3 | 1 | 0 | СИПфасад-кирпичАС | 5 | Вариант №1.5 | Дахадаевские РЭС ПС Кубачи ТП 3-6/100 | 200/5 | 0.42
4546 | Дахадаевские РЭС | ПС Уркарах Новая | 3 | ТП 3-9/100 | 2 | с.Джурмачи | ул.Центральная | д. 12 | 1 | 1 | 21 | СИП | фасад-кирпич | К(1)-Б | ПВ | 1 | 42.091842 | 47.694607 | АС | Фидер №3 | 1 | 0 | СИПфасад-кирпичАС | 5 | Вариант №1.5 | Дахадаевские РЭС ПС Уркарах Новая ТП 3-9/100 | 200/5 | 0.16
4548 | Дахадаевские РЭС | ПС Уркарах Новая | 3 | ТП 3-9/100 | 2 | с.Джурмачи | ул.Центральная | д. 11 | 4 | 3 | 14 | СИП | фасад-кирпич | К(1)-Б | ПВ | 1 | 42.09194 | 47.69381 | АС | Фидер №3 | 1 | 0 | СИПфасад-кирпичАС | 5 | Вариант №1.5 | Дахадаевские РЭС ПС Уркарах Новая ТП 3-9/100 | 200/5 | 0.16
4549 | Дахадаевские РЭС | ПС Уркарах Новая | 3 | ТП 3-9/100 | 2 | с.Джурмачи | ул.Центральная | д. 7 | 7 | 6 | 15 | СИП | фасад-кирпич | К(1)-Б | ПВ | 1 | 42.0924698783213 | 47.6930274076502 | АС | Фидер №3 | 1 | 0 | СИПфасад-кирпичАС | 5 | Вариант №1.5 | Дахадаевские РЭС ПС Уркарах Новая ТП 3-9/100 | 200/5 | 0.16
4550 | Дахадаевские РЭС | ПС Уркарах Новая | 3 | ТП 3-9/100 | 2 | с.Джурмачи | ул.Центральная | д. 6 | 7 | 7 | 19 | СИП | фасад-кирпич | К(1)-Б | ПВ | 1 | 42.0923115916278 | 47.6929642822459 | АС | Фидер №3 | 1 | 0 | СИПфасад-кирпичАС | 5 | Вариант №1.5 | Дахадаевские РЭС ПС Уркарах Новая ТП 3-9/100 | 200/5 | 0.16
4552 | Дахадаевские РЭС | ПС Уркарах Новая | 3 | ТП 3-9/100 | 2 | с.Джурмачи | ул.Центральная | д. 5 | 9 | 9 | 8 | СИП | фасад-кирпич | К(1)-Б | ПВ | 1 | 42.0921962944697 | 47.6925366365135 | АС | Фидер №3 | 1 | 0 | СИПфасад-кирпичАС | 5 | Вариант №1.5 | Дахадаевские РЭС ПС Уркарах Новая ТП 3-9/100 | 200/5 | 0.16
4554 | Дахадаевские РЭС | ПС Уркарах Новая | 3 | ТП 3-9/100 | 2 | с.Джурмачи | ул.Центральная | д. 15 | 10 | 11 | 22 | СИП | фасад-кирпич | К(1)-Б | ПВ | 1 | 42.091488 | 47.693856 | АС | Фидер №3 | 1 | 0 | СИПфасад-кирпичАС | 5 | Вариант №1.5 | Дахадаевские РЭС ПС Уркарах Новая ТП 3-9/100 | 200/5 | 0.16
4555 | Дахадаевские РЭС | ПС Уркарах Новая | 3 | ТП 3-9/100 | 2 | с.Джурмачи | ул.Центральная | д. 14 | 10 | 12 | 15 | СИП | фасад-кирпич | К(1)-Б | ПВ | 1 | 42.091554 | 47.693997 | АС | Фидер №3 | 1 | 0 | СИПфасад-кирпичАС | 5 | Вариант №1.5 | Дахадаевские РЭС ПС Уркарах Новая ТП 3-9/100 | 200/5 | 0.16
4557 | Дахадаевские РЭС | ПС Уркарах Новая | 3 | ТП 3-9/100 | 2 | с.Джурмачи | ул.Центральная | д. 2 | 14 | 15 | 6 | СИП | фасад-кирпич | К(1)-Б | ПВ | 1 | 42.092817 | 47.693137 | АС | Фидер №3 | 1 | 0 | СИПфасад-кирпичАС | 5 | Вариант №1.5 | Дахадаевские РЭС ПС Уркарах Новая ТП 3-9/100 | 200/5 | 0.16
4558 | Дахадаевские РЭС | ПС Уркарах Новая | 3 | ТП 3-9/100 | 2 | с.Джурмачи | ул.Центральная | д. 9 | 15 | 16 | 15 | СИП | фасад-кирпич | К(1)-Б | ПВ | 1 | 42.092626 | 47.693257 | АС | Фидер №3 | 1 | 0 | СИПфасад-кирпичАС | 5 | Вариант №1.5 | Дахадаевские РЭС ПС Уркарах Новая ТП 3-9/100 | 200/5 | 0.16
4559 | Дахадаевские РЭС | ПС Уркарах Новая | 3 | ТП 3-9/100 | 2 | с.Джурмачи | ул.Центральная | д. 74 | 18 | 17 | 20 | СИП | фасад-кирпич | К(1)-Б | ПВ | 1 | 42.093125 | 47.694555 | АС | Фидер №3 | 1 | 0 | СИПфасад-кирпичАС | 5 | Вариант №1.5 | Дахадаевские РЭС ПС Уркарах Новая ТП 3-9/100 | 200/5 | 0.16
4560 | Дахадаевские РЭС | ПС Уркарах Новая | 3 | ТП 3-9/100 | 2 | с.Джурмачи | ул.Центральная | д. 73 | 18 | 18 | 16 | СИП | фасад-кирпич | К(1)-Б | ПВ | 1 | 42.093292 | 47.694434 | АС | Фидер №3 | 1 | 0 | СИПфасад-кирпичАС | 5 | Вариант №1.5 | Дахадаевские РЭС ПС Уркарах Новая ТП 3-9/100 | 200/5 | 0.16
4618 | Дахадаевские РЭС | ПС Уркарах Новая | 3 | ТП 3-12/100 | 2 | с. Ираки | ул. Верхняя | д. 25 | 3 | 2 | 9 | СИП | фасад-кирпич | К(1)-Б | ПВ | 1 | 42.162459 | 47.71799 | АС | Фидер №3 | 1 | 0 | СИПфасад-кирпичАС | 5 | Вариант №1.5 | Дахадаевские РЭС ПС Уркарах Новая ТП 3-12/100 | 200/5 | 0.25
4619 | Дахадаевские РЭС | ПС Уркарах Новая | 3 | ТП 3-12/100 | 2 | с. Ираки | ул. Верхняя | д. 27 | 4 | 3 | 12 | СИП | фасад-кирпич | К(1)-Б | ПВ | 1 | 42.162607 | 47.718436 | АС | Фидер №3 | 1 | 0 | СИПфасад-кирпичАС | 5 | Вариант №1.5 | Дахадаевские РЭС ПС Уркарах Новая ТП 3-12/100 | 200/5 | 0.25
4620 | Дахадаевские РЭС | ПС Уркарах Новая | 3 | ТП 3-12/100 | 2 | с. Ираки | ул. Верхняя | д. 28 | 5 | 4 | 16 | СИП | фасад-кирпич | К(1)-Б | ПВ | 1 | 42.163053 | 47.718598 | АС | Фидер №3 | 1 | 0 | СИПфасад-кирпичАС | 5 | Вариант №1.5 | Дахадаевские РЭС ПС Уркарах Новая ТП 3-12/100 | 200/5 | 0.25
4622 | Дахадаевские РЭС | ПС Уркарах Новая | 3 | ТП 3-12/100 | 2 | с. Ираки | ул. Верхняя | д. 30 | 6 | 6 | 8 | СИП | фасад-кирпич | К(1)-Б | ПВ | 1 | 42.163478 | 47.718291 | АС | Фидер №3 | 1 | 0 | СИПфасад-кирпичАС | 5 | Вариант №1.5 | Дахадаевские РЭС ПС Уркарах Новая ТП 3-12/100 | 200/5 | 0.25
4623 | Дахадаевские РЭС | ПС Уркарах Новая | 3 | ТП 3-12/100 | 2 | с. Ираки | ул. Верхняя | д. 58 | 6 | 7 | 17 | СИП | фасад-кирпич | К(1)-Б | ПВ | 1 | 42.163604 | 47.718169 | АС | Фидер №3 | 1 | 0 | СИПфасад-кирпичАС | 5 | Вариант №1.5 | Дахадаевские РЭС ПС Уркарах Новая ТП 3-12/100 | 200/5 | 0.25
4624 | Дахадаевские РЭС | ПС Уркарах Новая | 3 | ТП 3-12/100 | 2 | с. Ираки | ул. Центральная | д. 1 | 7 | 8 | 8 | СИП | фасад-кирпич | К(1)-Б | ПВ | 1 | 42.16357 | 47.717964 | АС | Фидер №3 | 1 | 0 | СИПфасад-кирпичАС | 5 | Вариант №1.5 | Дахадаевские РЭС ПС Уркарах Новая ТП 3-12/100 | 200/5 | 0.25
4625 | Дахадаевские РЭС | ПС Уркарах Новая | 3 | ТП 3-12/100 | 2 | с. Ираки | ул. Центральная | д. 19 | 7 | 10 | 18 | СИП | фасад-кирпич | К(1)-Б | ПВ | 1 | 42.1637 | 47.717695 | АС | Фидер №3 | 1 | 0 | СИПфасад-кирпичАС | 5 | Вариант №1.5 | Дахадаевские РЭС ПС Уркарах Новая ТП 3-12/100 | 200/5 | 0.25
4626 | Дахадаевские РЭС | ПС Уркарах Новая | 3 | ТП 3-12/100 | 2 | с. Ираки | ул. Центральная | д. 18 | 7 | 11 | 15 | СИП | фасад-кирпич | К(1)-Б | ПВ | 1 | 42.163782 | 47.717565 | АС | Фидер №3 | 1 | 0 | СИПфасад-кирпичАС | 5 | Вариант №1.5 | Дахадаевские РЭС ПС Уркарах Новая ТП 3-12/100 | 200/5 | 0.25
4627 | Дахадаевские РЭС | ПС Уркарах Новая | 3 | ТП 3-12/100 | 2 | с. Ираки | ул. Центральная | д. 2 | 7 | 12 | 19 | СИП | фасад-кирпич | К(1)-Б | ПВ | 1 | 42.163893 | 47.717913 | АС | Фидер №3 | 1 | 0 | СИПфасад-кирпичАС | 5 | Вариант №1.5 | Дахадаевские РЭС ПС Уркарах Новая ТП 3-12/100 | 200/5 | 0.25
4630 | Дахадаевские РЭС | ПС Уркарах Новая | 3 | ТП 3-12/100 | 2 | с. Ираки | ул. Центральная | д. 4 | 7 | 15 | 25 | СИП | фасад-кирпич | К(1)-Б | ПВ | 1 | 42.164065 | 47.717856 | АС | Фидер №3 | 1 | 0 | СИПфасад-кирпичАС | 5 | Вариант №1.5 | Дахадаевские РЭС ПС Уркарах Новая ТП 3-12/100 | 200/5 | 0.25
4633 | Дахадаевские РЭС | ПС Уркарах Новая | 3 | ТП 3-12/100 | 2 | с. Ираки | ул. Центральная | д. 11 | 10 | 19 | 20 | СИП | фасад-кирпич | К(1)-Б | ПВ | 1 | 42.164905 | 47.716864 | АС | Фидер №3 | 1 | 0 | СИПфасад-кирпичАС | 5 | Вариант №1.5 | Дахадаевские РЭС ПС Уркарах Новая ТП 3-12/100 | 200/5 | 0.25
4634 | Дахадаевские РЭС | ПС Уркарах Новая | 3 | ТП 3-12/100 | 2 | с. Ираки | ул. Центральная | д. 44 | 11 | 20 | 12 | СИП | фасад-кирпич | К(1)-Б | ПВ | 1 | 42.164951 | 47.716385 | АС | Фидер №3 | 1 | 0 | СИПфасад-кирпичАС | 5 | Вариант №1.5 | Дахадаевские РЭС ПС Уркарах Новая ТП 3-12/100 | 200/5 | 0.25
4637 | Дахадаевские РЭС | ПС Уркарах Новая | 3 | ТП 3-12/100 | 2 | с. Ираки | ул. Центральная | д. 41 | 12 | 23 | 10 | СИП | фасад-кирпич | К(1)-Б | ПВ | 1 | 42.164498 | 47.716516 | АС | Фидер №3 | 1 | 0 | СИПфасад-кирпичАС | 5 | Вариант №1.5 | Дахадаевские РЭС ПС Уркарах Новая ТП 3-12/100 | 200/5 | 0.25
4639 | Дахадаевские РЭС | ПС Уркарах Новая | 3 | ТП 3-12/100 | 2 | с. Ираки | ул. Центральная | д. 9 | 14 | 25 | 23 | СИП | фасад-кирпич | К(1)-Б | ПВ | 1 | 42.165266 | 47.717793 | АС | Фидер №3 | 1 | 0 | СИПфасад-кирпичАС | 5 | Вариант №1.5 | Дахадаевские РЭС ПС Уркарах Новая ТП 3-12/100 | 200/5 | 0.25
4640 | Дахадаевские РЭС | ПС Уркарах Новая | 3 | ТП 3-12/100 | 2 | с. Ираки | ул. Верхняя | д. 31 | 16 | 26 | 22 | СИП | фасад-кирпич | К(1)-Б | ПВ | 1 | 42.163827 | 47.718367 | АС | Фидер №3 | 1 | 0 | СИПфасад-кирпичАС | 5 | Вариант №1.5 | Дахадаевские РЭС ПС Уркарах Новая ТП 3-12/100 | 200/5 | 0.25
4641 | Дахадаевские РЭС | ПС Уркарах Новая | 3 | ТП 3-12/100 | 2 | с. Ираки | ул. Верхняя | д. 32 | 17 | 27 | 14 | СИП | фасад-кирпич | К(1)-Б | ПВ | 1 | 42.164189 | 47.718134 | АС | Фидер №3 | 1 | 0 | СИПфасад-кирпичАС | 5 | Вариант №1.5 | Дахадаевские РЭС ПС Уркарах Новая ТП 3-12/100 | 200/5 | 0.25
4642 | Дахадаевские РЭС | ПС Уркарах Новая | 3 | ТП 3-12/100 | 2 | с. Ираки | ул. Верхняя | д. 22 | 18 | 28 | 20 | СИП | фасад-кирпич | К(1)-Б | ПВ | 1 | 42.16189 | 47.718278 | АС | Фидер №3 | 1 | 0 | СИПфасад-кирпичАС | 5 | Вариант №1.5 | Дахадаевские РЭС ПС Уркарах Новая ТП 3-12/100 | 200/5 | 0.25
4645 | Дахадаевские РЭС | ПС Уркарах Новая | 3 | ТП 3-12/100 | 2 | с. Ираки | ул. Верхняя | д. 18 | 21 | 31 | 8 | СИП | фасад-кирпич | К(1)-Б | ПВ | 1 | 42.160837 | 47.718724 | АС | Фидер №3 | 1 | 0 | СИПфасад-кирпичАС | 5 | Вариант №1.5 | Дахадаевские РЭС ПС Уркарах Новая ТП 3-12/100 | 200/5 | 0.25
4648 | Дахадаевские РЭС | ПС Уркарах Новая | 3 | ТП 3-12/100 | 2 | с. Ираки | ул. Верхняя | д. 20 | 22 | 34 | 12 | СИП | фасад-кирпич | К(1)-Б | ПВ | 1 | 42.160613 | 47.718699 | АС | Фидер №3 | 1 | 0 | СИПфасад-кирпичАС | 5 | Вариант №1.5 | Дахадаевские РЭС ПС Уркарах Новая ТП 3-12/100 | 200/5 | 0.25
4649 | Дахадаевские РЭС | ПС Уркарах Новая | 3 | ТП 3-12/100 | 2 | с. Ираки | ул. Верхняя | д. 17 | 22 | 35 | 7 | СИП | фасад-кирпич | К(1)-Б | ПВ | 1 | 42.160452 | 47.718803 | АС | Фидер №3 | 1 | 0 | СИПфасад-кирпичАС | 5 | Вариант №1.5 | Дахадаевские РЭС ПС Уркарах Новая ТП 3-12/100 | 200/5 | 0.25
4654 | Дахадаевские РЭС | ПС Уркарах Новая | 3 | ТП 3-12/100 | 2 | с. Ираки | ул. Верхняя | д. 48 | 29 | 40 | 17 | СИП | фасад-кирпич | К(1)-Б | ПВ | 1 | 42.160225 | 47.717047 | АС | Фидер №3 | 1 | 0 | СИПфасад-кирпичАС | 5 | Вариант №1.5 | Дахадаевские РЭС ПС Уркарах Новая ТП 3-12/100 | 200/5 | 0.25
4655 | Дахадаевские РЭС | ПС Уркарах Новая | 3 | ТП 3-12/100 | 2 | с. Ираки | ул. Верхняя | д. 50 | 29 | 41 | 16 | СИП | фасад-кирпич | К(1)-Б | ПВ | 1 | 42.160042 | 47.716341 | АС | Фидер №3 | 1 | 0 | СИПфасад-кирпичАС | 5 | Вариант №1.5 | Дахадаевские РЭС ПС Уркарах Новая ТП 3-12/100 | 200/5 | 0.25
4657 | Дахадаевские РЭС | ПС Уркарах Новая | 3 | ТП 3-12/100 | 2 | с. Ираки | ул. Верхняя | д. 47 | 31 | 43 | 20 | СИП | фасад-кирпич | К(1)-Б | ПВ | 1 | 42.160248 | 47.717931 | АС | Фидер №3 | 1 | 0 | СИПфасад-кирпичАС | 5 | Вариант №1.5 | Дахадаевские РЭС ПС Уркарах Новая ТП 3-12/100 | 200/5 | 0.25
4658 | Дахадаевские РЭС | ПС Уркарах Новая | 3 | ТП 3-12/100 | 2 | с. Ираки | ул. Верхняя | д. 44 | 31 | 44 | 16 | СИП | фасад-кирпич | К(1)-Б | ПВ | 1 | 42.16031 | 47.7183 | АС | Фидер №3 | 1 | 0 | СИПфасад-кирпичАС | 5 | Вариант №1.5 | Дахадаевские РЭС ПС Уркарах Новая ТП 3-12/100 | 200/5 | 0.25
4659 | Дахадаевские РЭС | ПС Уркарах Новая | 3 | ТП 3-12/100 | 2 | с. Ираки | ул. Верхняя | д. 42 | 32 | 45 | 23 | СИП | фасад-кирпич | К(1)-Б | ПВ | 1 | 42.159754 | 47.718021 | АС | Фидер №3 | 1 | 0 | СИПфасад-кирпичАС | 5 | Вариант №1.5 | Дахадаевские РЭС ПС Уркарах Новая ТП 3-12/100 | 200/5 | 0.25
4660 | Дахадаевские РЭС | ПС Уркарах Новая | 3 | ТП 3-12/100 | 2 | с. Ираки | ул. Верхняя | д. 49 | 33 | 46 | 14 | СИП | фасад-кирпич | К(1)-Б | ПВ | 1 | 42.159825 | 47.717655 | АС | Фидер №3 | 1 | 0 | СИПфасад-кирпичАС | 5 | Вариант №1.5 | Дахадаевские РЭС ПС Уркарах Новая ТП 3-12/100 | 200/5 | 0.25
4661 | Дахадаевские РЭС | ПС Уркарах Новая | 3 | ТП 3-12/100 | 2 | с. Ираки | ул. Верхняя | д. 51 | 34 | 47 | 11 | СИП | фасад-кирпич | К(1)-Б | ПВ | 1 | 42.15954 | 47.717591 | АС | Фидер №3 | 1 | 0 | СИПфасад-кирпичАС | 5 | Вариант №1.5 | Дахадаевские РЭС ПС Уркарах Новая ТП 3-12/100 | 200/5 | 0.25
4662 | Дахадаевские РЭС | ПС Уркарах Новая | 3 | ТП 3-12/100 | 2 | с. Ираки | ул. Верхняя | д. 41 | 34 | 48 | 10 | СИП | фасад-кирпич | К(1)-Б | ПВ | 1 | 42.159445 | 47.717761 | АС | Фидер №3 | 1 | 0 | СИПфасад-кирпичАС | 5 | Вариант №1.5 | Дахадаевские РЭС ПС Уркарах Новая ТП 3-12/100 | 200/5 | 0.25
5667 | Дахадаевские РЭС | ПС Уркарах Новая | 3 | ТП 3-22/100 | 2 | с. Трисанчи | улица Сани | д. 71 | 56 | 56 | 10 | СИП | фасад-кирпич | К(1)-Б | ПВ | 1 | 42.12434 | 47.698446 | АС | Фидер №3 | 1 | 0 | СИПфасад-кирпичАС | 5 | Вариант №1.5 | Дахадаевские РЭС ПС Уркарах Новая ТП 3-22/100 | 200/5 | 0.25
9783 | Дахадаевские РЭС | ПС Уркута | 1 | ТП 1-16/100 | 2 | с. Худуц | ул.Г.Мусагаджиева | д.22 | 1 | 1 | 16 | СИП | фасад-кирпич | К(1)-Б | ПВ | 1 | 41.967586 | 47.510725 | АС | Фидер №1 | 1 | 0 | СИПфасад-кирпичАС | 5 | Вариант №1.5 | Дахадаевские РЭС ПС Уркута ТП 1-16/100 | 200/5 | 0.21
9792 | Дахадаевские РЭС | ПС Уркута | 1 | ТП 1-16/100 | 2 | с. Худуц | ул.Г.Мусагаджиева | д.15 | 6 | 11 | 12 | СИП | фасад-кирпич | К(1)-Б | ПВ | 1 | 41.966911 | 47.511129 | АС | Фидер №1 | 1 | 0 | СИПфасад-кирпичАС | 5 | Вариант №1.5 | Дахадаевские РЭС ПС Уркута ТП 1-16/100 | 200/5 | 0.21
9793 | Дахадаевские РЭС | ПС Уркута | 1 | ТП 1-16/100 | 2 | с. Худуц | ул.Г.Мусагаджиева | д.17 | 7 | 12 | 21 | СИП | фасад-кирпич | К(1)-Б | ПВ | 1 | 41.966885 | 47.510746 | АС | Фидер №1 | 1 | 0 | СИПфасад-кирпичАС | 5 | Вариант №1.5 | Дахадаевские РЭС ПС Уркута ТП 1-16/100 | 200/5 | 0.21
9794 | Дахадаевские РЭС | ПС Уркута | 1 | ТП 1-16/100 | 2 | с. Худуц | ул.Г.Мусагаджиева | д.19 | 8 | 13 | 12 | СИП | фасад-кирпич | К(1)-Б | ПВ | 1 | 41.966817 | 47.510464 | АС | Фидер №1 | 1 | 0 | СИПфасад-кирпичАС | 5 | Вариант №1.5 | Дахадаевские РЭС ПС Уркута ТП 1-16/100 | 200/5 | 0.21
9797 | Дахадаевские РЭС | ПС Уркута | 1 | ТП 1-16/100 | 2 | с. Худуц | ул.Г.Мусагаджиева | д.20 | 9 | 16 | 21 | СИП | фасад-кирпич | К(1)-Б | ПВ | 1 | 41.966992 | 47.510147 | АС | Фидер №1 | 1 | 0 | СИПфасад-кирпичАС | 5 | Вариант №1.5 | Дахадаевские РЭС ПС Уркута ТП 1-16/100 | 200/5 | 0.21
10905 | Дахадаевские РЭС | ПС Уркута | 3 | ТП 3-3/100 | 2 | с.Туракаримахи | ул.Озерная | д.11 | 4 | 2 | 12 | СИП | фасад-кирпич | К(1)-Б | ПВ | 1 | 42.093933 | 47.466302 | АС | Фидер №3 | 1 | 0 | СИПфасад-кирпичАС | 5 | Вариант №1.5 | Дахадаевские РЭС ПС Уркута ТП 3-3/100 | 200/5 | 0.54
10907 | Дахадаевские РЭС | ПС Уркута | 3 | ТП 3-3/100 | 2 | с.Туракаримахи | ул.Озерная | д.24 | 5 | 4 | 10 | СИП | фасад-кирпич | К(1)-Б | ПВ | 1 | 42.093716 | 47.466011 | АС | Фидер №3 | 1 | 0 | СИПфасад-кирпичАС | 5 | Вариант №1.5 | Дахадаевские РЭС ПС Уркута ТП 3-3/100 | 200/5 | 0.54
10912 | Дахадаевские РЭС | ПС Уркута | 3 | ТП 3-3/100 | 2 | с.Туракаримахи | ул.Озерная | д.37 | 10 | 10 | 8 | СИП | фасад-кирпич | К(1)-Б | ПВ | 1 | 42.093655 | 47.465514 | АС | Фидер №3 | 1 | 0 | СИПфасад-кирпичАС | 5 | Вариант №1.5 | Дахадаевские РЭС ПС Уркута ТП 3-3/100 | 200/5 | 0.54
10913 | Дахадаевские РЭС | ПС Уркута | 3 | ТП 3-3/100 | 2 | с.Туракаримахи | ул.Озерная | д.2 | 11 | 11 | 10 | СИП | фасад-кирпич | К(1)-Б | ПВ | 1 | 42.093606 | 47.465174 | АС | Фидер №3 | 1 | 0 | СИПфасад-кирпичАС | 5 | Вариант №1.5 | Дахадаевские РЭС ПС Уркута ТП 3-3/100 | 200/5 | 0.54
10921 | Дахадаевские РЭС | ПС Уркута | 3 | ТП 3-3/100 | 2 | с.Туракаримахи | ул.Озерная | д.30 | 19 | 22 | 7 | СИП | фасад-кирпич | К(1)-Б | ПВ | 1 | 42.093442 | 47.466655 | АС | Фидер №3 | 1 | 0 | СИПфасад-кирпичАС | 5 | Вариант №1.5 | Дахадаевские РЭС ПС Уркута ТП 3-3/100 | 200/5 | 0.54
10922 | Дахадаевские РЭС | ПС Уркута | 3 | ТП 3-3/100 | 2 | с.Туракаримахи | ул.Озерная | д.31 | 19 | 23 | 10 | СИП | фасад-кирпич | К(1)-Б | ПВ | 1 | 42.093315 | 47.466665 | АС | Фидер №3 | 1 | 0 | СИПфасад-кирпичАС | 5 | Вариант №1.5 | Дахадаевские РЭС ПС Уркута ТП 3-3/100 | 200/5 | 0.54
11281 | Дахадаевские РЭС | ПС Уркута | 4 | ТП 4-2/100 | 2 | с. Урхнища | Центральная улица | д.47 | 4 | 2 | 23 | СИП | фасад-кирпич | К(1)-Б | ПВ | 1 | 42.08180941 | 47.50318969 | АС | Фидер №4 | 1 | 0 | СИПфасад-кирпичАС | 5 | Вариант №1.5 | Дахадаевские РЭС ПС Уркута ТП 4-2/100 | 200/5 | 0.54
11284 | Дахадаевские РЭС | ПС Уркута | 4 | ТП 4-2/100 | 2 | с. Урхнища | Центральная улица | д.44 | 5 | 5 | 21 | СИП | фасад-кирпич | К(1)-Б | ПВ | 1 | 42.081934 | 47.502401 | АС | Фидер №4 | 1 | 0 | СИПфасад-кирпичАС | 5 | Вариант №1.5 | Дахадаевские РЭС ПС Уркута ТП 4-2/100 | 200/5 | 0.54
11285 | Дахадаевские РЭС | ПС Уркута | 4 | ТП 4-2/100 | 2 | с. Урхнища | Центральная улица | д.45 | 5 | 6 | 19 | СИП | фасад-кирпич | К(1)-Б | ПВ | 1 | 42.08189 | 47.502697 | АС | Фидер №4 | 1 | 0 | СИПфасад-кирпичАС | 5 | Вариант №1.5 | Дахадаевские РЭС ПС Уркута ТП 4-2/100 | 200/5 | 0.54
11291 | Дахадаевские РЭС | ПС Уркута | 4 | ТП 4-2/100 | 2 | с. Урхнища | Центральная улица | д.56 | 12 | 14 | 8 | СИП | фасад-кирпич | К(1)-Б | ПВ | 1 | 42.08058387 | 47.50356815 | АС | Фидер №4 | 1 | 0 | СИПфасад-кирпичАС | 5 | Вариант №1.5 | Дахадаевские РЭС ПС Уркута ТП 4-2/100 | 200/5 | 0.54
11839 | Дахадаевские РЭС | ПС Уркута | 4 | ТП 4-14/100 | 2 | с. Хуршни | Центральная улица | д. 11 | 5 | 2 | 15 | СИП | фасад-кирпич | К(1)-Б | ПВ | 1 | 42.140976 | 47.489446 | АС | Фидер №4 | 1 | 0 | СИПфасад-кирпичАС | 5 | Вариант №1.5 | Дахадаевские РЭС ПС Уркута ТП 4-14/100 | 200/5 | 0.16
11841 | Дахадаевские РЭС | ПС Уркута | 4 | ТП 4-14/100 | 2 | с. Хуршни | Горная улица | д. 9 | 7 | 3 | 15 | СИП | фасад-кирпич | К(1)-Б | ПВ | 1 | 42.140956 | 47.489692 | АС | Фидер №4 | 1 | 0 | СИПфасад-кирпичАС | 5 | Вариант №1.5 | Дахадаевские РЭС ПС Уркута ТП 4-14/100 | 200/5 | 0.16
11843 | Дахадаевские РЭС | ПС Уркута | 4 | ТП 4-14/100 | 2 | с. Хуршни | Горная улица | д. 10 | 7 | 5 | 11 | СИП | фасад-кирпич | К(1)-Б | ПВ | 1 | 42.140742 | 47.489814 | АС | Фидер №4 | 1 | 0 | СИПфасад-кирпичАС | 5 | Вариант №1.5 | Дахадаевские РЭС ПС Уркута ТП 4-14/100 | 200/5 | 0.16
11844 | Дахадаевские РЭС | ПС Уркута | 4 | ТП 4-14/100 | 2 | с. Хуршни | Центральная улица | д. 15 | 8 | 6 | 7 | СИП | фасад-кирпич | К(1)-Б | ПВ | 1 | 42.140479 | 47.489537 | АС | Фидер №4 | 1 | 0 | СИПфасад-кирпичАС | 5 | Вариант №1.5 | Дахадаевские РЭС ПС Уркута ТП 4-14/100 | 200/5 | 0.16
11846 | Дахадаевские РЭС | ПС Уркута | 4 | ТП 4-14/100 | 2 | с. Хуршни | Центральная улица | д. 16 | 8 | 8 | 15 | СИП | фасад-кирпич | К(1)-Б | ПВ | 1 | 42.140529 | 47.489676 | АС | Фидер №4 | 1 | 0 | СИПфасад-кирпичАС | 5 | Вариант №1.5 | Дахадаевские РЭС ПС Уркута ТП 4-14/100 | 200/5 | 0.16
11847 | Дахадаевские РЭС | ПС Уркута | 4 | ТП 4-14/100 | 2 | с. Хуршни | Горная улица | д. 11 | 9 | 9 | 22 | СИП | фасад-кирпич | К(1)-Б | ПВ | 1 | 42.14061 | 47.489949 | АС | Фидер №4 | 1 | 0 | СИПфасад-кирпичАС | 5 | Вариант №1.5 | Дахадаевские РЭС ПС Уркута ТП 4-14/100 | 200/5 | 0.16
11848 | Дахадаевские РЭС | ПС Уркута | 4 | ТП 4-14/100 | 2 | с. Хуршни | Центральная улица | д. 17 | 9 | 10 | 9 | СИП | фасад-кирпич | К(1)-Б | ПВ | 1 | 42.140474 | 47.489952 | АС | Фидер №4 | 1 | 0 | СИПфасад-кирпичАС | 5 | Вариант №1.5 | Дахадаевские РЭС ПС Уркута ТП 4-14/100 | 200/5 | 0.16
11850 | Дахадаевские РЭС | ПС Уркута | 4 | ТП 4-14/100 | 2 | с. Хуршни | Центральная улица | д. 20 | 10 | 12 | 12 | СИП | фасад-кирпич | К(1)-Б | ПВ | 1 | 42.140208 | 47.490045 | АС | Фидер №4 | 1 | 0 | СИПфасад-кирпичАС | 5 | Вариант №1.5 | Дахадаевские РЭС ПС Уркута ТП 4-14/100 | 200/5 | 0.16
11851 | Дахадаевские РЭС | ПС Уркута | 4 | ТП 4-14/100 | 2 | с. Хуршни | Центральная улица | д. 19 | 10 | 13 | 17 | СИП | фасад-кирпич | К(1)-Б | ПВ | 1 | 42.14028 | 47.489948 | АС | Фидер №4 | 1 | 0 | СИПфасад-кирпичАС | 5 | Вариант №1.5 | Дахадаевские РЭС ПС Уркута ТП 4-14/100 | 200/5 | 0.16
11852 | Дахадаевские РЭС | ПС Уркута | 4 | ТП 4-14/100 | 2 | с. Хуршни | Центральная улица | д. 22 | 10 | 14 | 7 | СИП | фасад-кирпич | К(1)-Б | ПВ | 1 | 42.140169 | 47.489954 | АС | Фидер №4 | 1 | 0 | СИПфасад-кирпичАС | 5 | Вариант №1.5 | Дахадаевские РЭС ПС Уркута ТП 4-14/100 | 200/5 | 0.16
11854 | Дахадаевские РЭС | ПС Уркута | 4 | ТП 4-14/100 | 2 | с. Хуршни | Центральная улица | д. 23 | 10 | 16 | 13 | СИП | фасад-кирпич | К(1)-Б | ПВ | 1 | 42.140168 | 47.489791 | АС | Фидер №4 | 1 | 0 | СИПфасад-кирпичАС | 5 | Вариант №1.5 | Дахадаевские РЭС ПС Уркута ТП 4-14/100 | 200/5 | 0.16
11855 | Дахадаевские РЭС | ПС Уркута | 4 | ТП 4-14/100 | 2 | с. Хуршни | Центральная улица | д. 28 | 10 | 17 | 13 | СИП | фасад-кирпич | К(1)-Б | ПВ | 1 | 42.140037 | 47.49004 | АС | Фидер №4 | 1 | 0 | СИПфасад-кирпичАС | 5 | Вариант №1.5 | Дахадаевские РЭС ПС Уркута ТП 4-14/100 | 200/5 | 0.16
11856 | Дахадаевские РЭС | ПС Уркута | 4 | ТП 4-14/100 | 2 | с. Хуршни | Центральная улица | д. 21 | 10 | 18 | 13 | СИП | фасад-кирпич | К(1)-Б | ПВ | 1 | 42.140091 | 47.490081 | АС | Фидер №4 | 1 | 0 | СИПфасад-кирпичАС | 5 | Вариант №1.5 | Дахадаевские РЭС ПС Уркута ТП 4-14/100 | 200/5 | 0.16
11857 | Дахадаевские РЭС | ПС Уркута | 4 | ТП 4-14/100 | 2 | с. Хуршни | Центральная улица | д. 28 | 11 | 19 | 8 | СИП | фасад-кирпич | К(1)-Б | ПВ | 1 | 42.139979 | 47.490028 | АС | Фидер №4 | 1 | 0 | СИПфасад-кирпичАС | 5 | Вариант №1.5 | Дахадаевские РЭС ПС Уркута ТП 4-14/100 | 200/5 | 0.16
11858 | Дахадаевские РЭС | ПС Уркута | 4 | ТП 4-14/100 | 2 | с. Хуршни | Центральная улица | д. 27 | 11 | 20 | 9 | СИП | фасад-кирпич | К(1)-Б | ПВ | 1 | 42.139939 | 47.489925 | АС | Фидер №4 | 1 | 0 | СИПфасад-кирпичАС | 5 | Вариант №1.5 | Дахадаевские РЭС ПС Уркута ТП 4-14/100 | 200/5 | 0.16
11859 | Дахадаевские РЭС | ПС Уркута | 4 | ТП 4-14/100 | 2 | с. Хуршни | Центральная улица | д. 29 | 11 | 21 | 3 | СИП | фасад-кирпич | К(1)-Б | ПВ | 1 | 42.1398824271323 | 47.4900068155518 | АС | Фидер №4 | 1 | 0 | СИПфасад-кирпичАС | 5 | Вариант №1.5 | Дахадаевские РЭС ПС Уркута ТП 4-14/100 | 200/5 | 0.16
11860 | Дахадаевские РЭС | ПС Уркута | 4 | ТП 4-14/100 | 2 | с. Хуршни | Центральная улица | д. 32 | 12 | 22 | 9 | СИП | фасад-кирпич | К(1)-Б | ПВ | 1 | 42.139601 | 47.490084 | АС | Фидер №4 | 1 | 0 | СИПфасад-кирпичАС | 5 | Вариант №1.5 | Дахадаевские РЭС ПС Уркута ТП 4-14/100 | 200/5 | 0.16
11861 | Дахадаевские РЭС | ПС Уркута | 4 | ТП 4-14/100 | 2 | с. Хуршни | Центральная улица | д. 8 | 13 | 23 | 6 | СИП | фасад-кирпич | К(1)-Б | ПВ | 1 | 42.139976 | 47.489547 | АС | Фидер №4 | 1 | 0 | СИПфасад-кирпичАС | 5 | Вариант №1.5 | Дахадаевские РЭС ПС Уркута ТП 4-14/100 | 200/5 | 0.16
11862 | Дахадаевские РЭС | ПС Уркута | 4 | ТП 4-14/100 | 2 | с. Хуршни | Центральная улица | д. 10 | 14 | 24 | 12 | СИП | фасад-кирпич | К(1)-Б | ПВ | 1 | 42.13966 | 47.489539 | АС | Фидер №4 | 1 | 0 | СИПфасад-кирпичАС | 5 | Вариант №1.5 | Дахадаевские РЭС ПС Уркута ТП 4-14/100 | 200/5 | 0.16
11864 | Дахадаевские РЭС | ПС Уркута | 4 | ТП 4-14/100 | 2 | с. Хуршни | Центральная улица | д. 6 | 14 | 26 | 7 | СИП | фасад-кирпич | К(1)-Б | ПВ | 1 | 42.139775 | 47.489423 | АС | Фидер №4 | 1 | 0 | СИПфасад-кирпичАС | 5 | Вариант №1.5 | Дахадаевские РЭС ПС Уркута ТП 4-14/100 | 200/5 | 0.16
11865 | Дахадаевские РЭС | ПС Уркута | 4 | ТП 4-14/100 | 2 | с. Хуршни | Центральная улица | д. 7 | 15 | 27 | 14 | СИП | фасад-кирпич | К(1)-Б | ПВ | 1 | 42.14003 | 47.489383 | АС | Фидер №4 | 1 | 0 | СИПфасад-кирпичАС | 5 | Вариант №1.5 | Дахадаевские РЭС ПС Уркута ТП 4-14/100 | 200/5 | 0.16
11866 | Дахадаевские РЭС | ПС Уркута | 4 | ТП 4-14/100 | 2 | с. Хуршни | Центральная улица | д. 4 | 16 | 28 | 3 | СИП | фасад-кирпич | К(1)-Б | ПВ | 1 | 42.139914 | 47.489127 | АС | Фидер №4 | 1 | 0 | СИПфасад-кирпичАС | 5 | Вариант №1.5 | Дахадаевские РЭС ПС Уркута ТП 4-14/100 | 200/5 | 0.16
11873 | Дахадаевские РЭС | ПС Уркута | 4 | ТП 4-14/100 | 2 | с. Хуршни | Центральная улица | д. 5 | 21 | 33 | 23 | СИП | фасад-кирпич | К(1)-Б | ПВ | 1 | 42.142164 | 47.489466 | АС | Фидер №4 | 1 | 0 | СИПфасад-кирпичАС | 5 | Вариант №1.5 | Дахадаевские РЭС ПС Уркута ТП 4-14/100 | 200/5 | 0.16
11875 | Дахадаевские РЭС | ПС Уркута | 4 | ТП 4-14/100 | 2 | с. Хуршни | Центральная улица | д. 1 | 21 | 35 | 24 | СИП | фасад-кирпич | К(1)-Б | ПВ | 1 | 42.141851 | 47.48938 | АС | Фидер №4 | 1 | 0 | СИПфасад-кирпичАС | 5 | Вариант №1.5 | Дахадаевские РЭС ПС Уркута ТП 4-14/100 | 200/5 | 0.16
11879 | Дахадаевские РЭС | ПС Уркута | 4 | ТП 4-14/100 | 2 | с. Хуршни | Центральная улица | д. 2 | 26 | 38 | 7 | СИП | фасад-кирпич | К(1)-Б | ПВ | 1 | 42.142798 | 47.489813 | АС | Фидер №4 | 1 | 0 | СИПфасад-кирпичАС | 5 | Вариант №1.5 | Дахадаевские РЭС ПС Уркута ТП 4-14/100 | 200/5 | 0.16
11882 | Дахадаевские РЭС | ПС Уркута | 4 | ТП 4-14/100 | 2 | с. Хуршни | Южная улица | д. 2 | 28 | 41 | 11 | СИП | фасад-кирпич | К(1)-Б | ПВ | 1 | 42.142858 | 47.490628 | АС | Фидер №4 | 1 | 0 | СИПфасад-кирпичАС | 5 | Вариант №1.5 | Дахадаевские РЭС ПС Уркута ТП 4-14/100 | 200/5 | 0.16
11883 | Дахадаевские РЭС | ПС Уркута | 4 | ТП 4-14/100 | 2 | с. Хуршни | Горная улица | д. 2 | 29 | 42 | 7 | СИП | фасад-кирпич | К(1)-Б | ПВ | 1 | 42.1430572634613 | 47.4905751163048 | АС | Фидер №4 | 1 | 0 | СИПфасад-кирпичАС | 5 | Вариант №1.5 | Дахадаевские РЭС ПС Уркута ТП 4-14/100 | 200/5 | 0.16
11884 | Дахадаевские РЭС | ПС Уркута | 4 | ТП 4-14/100 | 2 | с. Хуршни | Южная улица | д. 1 | 31 | 43 | 17 | СИП | фасад-кирпич | К(1)-Б | ПВ | 1 | 42.143186 | 47.490847 | АС | Фидер №4 | 1 | 0 | СИПфасад-кирпичАС | 5 | Вариант №1.5 | Дахадаевские РЭС ПС Уркута ТП 4-14/100 | 200/5 | 0.16
11885 | Дахадаевские РЭС | ПС Уркута | 4 | ТП 4-14/100 | 2 | с. Хуршни | Горная улица | д. 1 | 32 | 44 | 8 | СИП | фасад-кирпич | К(1)-Б | ПВ | 1 | 42.1431922763573 | 47.4902727289593 | АС | Фидер №4 | 1 | 0 | СИПфасад-кирпичАС | 5 | Вариант №1.5 | Дахадаевские РЭС ПС Уркута ТП 4-14/100 | 200/5 | 0.16
11888 | Дахадаевские РЭС | ПС Уркута | 4 | ТП 4-14/100 | 2 | с. Хуршни | Горная улица | д. 4 | 33 | 46 | 22 | СИП | фасад-кирпич | К(1)-Б | ПВ | 1 | 42.141587 | 47.490714 | АС | Фидер №4 | 1 | 0 | СИПфасад-кирпичАС | 5 | Вариант №1.5 | Дахадаевские РЭС ПС Уркута ТП 4-14/100 | 200/5 | 0.16
11889 | Дахадаевские РЭС | ПС Уркута | 4 | ТП 4-14/100 | 2 | с. Хуршни | Горная улица | д. 5 | 35 | 47 | 8 | СИП | фасад-кирпич | К(1)-Б | ПВ | 1 | 42.142082 | 47.490492 | АС | Фидер №4 | 1 | 0 | СИПфасад-кирпичАС | 5 | Вариант №1.5 | Дахадаевские РЭС ПС Уркута ТП 4-14/100 | 200/5 | 0.16
11890 | Дахадаевские РЭС | ПС Уркута | 4 | ТП 4-14/100 | 2 | с. Хуршни | Горная улица | д. 3 | 36 | 48 | 3 | СИП | фасад-кирпич | К(1)-Б | ПВ | 1 | 42.141831 | 47.490767 | АС | Фидер №4 | 1 | 0 | СИПфасад-кирпичАС | 5 | Вариант №1.5 | Дахадаевские РЭС ПС Уркута ТП 4-14/100 | 200/5 | 0.16
11891 | Дахадаевские РЭС | ПС Уркута | 4 | ТП 4-14/100 | 2 | с. Хуршни | Южная улица | д. 7 | 36 | 49 | 20 | СИП | фасад-кирпич | К(1)-Б | ПВ | 1 | 42.141672 | 47.490941 | АС | Фидер №4 | 1 | 0 | СИПфасад-кирпичАС | 5 | Вариант №1.5 | Дахадаевские РЭС ПС Уркута ТП 4-14/100 | 200/5 | 0.16
11892 | Дахадаевские РЭС | ПС Уркута | 4 | ТП 4-14/100 | 2 | с. Хуршни | Южная улица | д. 6 | 37 | 50 | 7 | СИП | фасад-кирпич | К(1)-Б | ПВ | 1 | 42.1421211337579 | 47.4910782433139 | АС | Фидер №4 | 1 | 0 | СИПфасад-кирпичАС | 5 | Вариант №1.5 | Дахадаевские РЭС ПС Уркута ТП 4-14/100 | 200/5 | 0.16
11896 | Дахадаевские РЭС | ПС Уркута | 4 | ТП 4-14/100 | 2 | с. Хуршни | Южная улица | д. 5 | 40 | 51 | 25 | СИП | фасад-кирпич | К(1)-Б | ПВ | 1 | 42.142402 | 47.490989 | АС | Фидер №4 | 1 | 0 | СИПфасад-кирпичАС | 5 | Вариант №1.5 | Дахадаевские РЭС ПС Уркута ТП 4-14/100 | 200/5 | 0.16
11897 | Дахадаевские РЭС | ПС Уркута | 4 | ТП 4-14/100 | 2 | с. Хуршни | Южная улица | д. 5 | 40 | 52 | 9 | СИП | фасад-кирпич | К(1)-Б | ПВ | 1 | 42.142672 | 47.491121 | АС | Фидер №4 | 1 | 0 | СИПфасад-кирпичАС | 5 | Вариант №1.5 | Дахадаевские РЭС ПС Уркута ТП 4-14/100 | 200/5 | 0.16
5776 | Дахадаевские РЭС | ПС Уркарах Новая | 4 | ТП 4-2/100 | 2 | с. Уркарах | ул. Алисултанова Магомедгаджи Гусейновича | д. 27 | 6 | 6 | 7 | СИП | фасад-кирпич | К(1)-Б | ПВ | 1 | 42.1604257586879 | 47.6362612620545 | АС | Фидер №4 | 1 | 0 | СИПфасад-кирпичАС | 5 | Вариант №1.5 | Дахадаевские РЭС ПС Уркарах Новая ТП 4-2/100 | 200/5 | 0.31
5777 | Дахадаевские РЭС | ПС Уркарах Новая | 4 | ТП 4-2/100 | 2 | с. Уркарах | ул. Курбанова Сулайбана Курбановича | д. 73 | 7 | 7 | 8 | СИП | фасад-кирпич | К(1)-Б | ПВ | 1 | 42.1604953112395 | 47.635412963379 | АС | Фидер №4 | 1 | 0 | СИПфасад-кирпичАС | 5 | Вариант №1.5 | Дахадаевские РЭС ПС Уркарах Новая ТП 4-2/100 | 200/5 | 0.31
5778 | Дахадаевские РЭС | ПС Уркарах Новая | 4 | ТП 4-2/100 | 2 | с. Уркарах | ул. Алисултанова Магомедгаджи Гусейновича | д. 45 | 7 | 8 | 20 | СИП | фасад-кирпич | К(1)-Б | ПВ | 1 | 42.1605453868067 | 47.6355675025356 | АС | Фидер №4 | 1 | 0 | СИПфасад-кирпичАС | 5 | Вариант №1.5 | Дахадаевские РЭС ПС Уркарах Новая ТП 4-2/100 | 200/5 | 0.31
5783 | Дахадаевские РЭС | ПС Уркарах Новая | 4 | ТП 4-2/100 | 2 | с. Уркарах | ул. Курбанова Сулайбана Курбановича | д. 69 | 8 | 13 | 25 | СИП | фасад-кирпич | К(1)-Б | ПВ | 1 | 42.1599508234804 | 47.6354268200926 | АС | Фидер №4 | 1 | 0 | СИПфасад-кирпичАС | 5 | Вариант №1.5 | Дахадаевские РЭС ПС Уркарах Новая ТП 4-2/100 | 200/5 | 0.31
5784 | Дахадаевские РЭС | ПС Уркарах Новая | 4 | ТП 4-2/100 | 2 | с. Уркарах | ул. Курбанова Сулайбана Курбановича | д. 67 | 8 | 14 | 21 | СИП | фасад-кирпич | К(1)-Б | ПВ | 1 | 42.1597754416959 | 47.6354343696695 | АС | Фидер №4 | 1 | 0 | СИПфасад-кирпичАС | 5 | Вариант №1.5 | Дахадаевские РЭС ПС Уркарах Новая ТП 4-2/100 | 200/5 | 0.31
5785 | Дахадаевские РЭС | ПС Уркарах Новая | 4 | ТП 4-2/100 | 2 | с. Уркарах | ул. Алисултанова Магомедгаджи Гусейновича | д. 29 | 9 | 15 | 19 | СИП | фасад-кирпич | К(1)-Б | ПВ | 1 | 42.159858 | 47.636013 | АС | Фидер №4 | 1 | 0 | СИПфасад-кирпичАС | 5 | Вариант №1.5 | Дахадаевские РЭС ПС Уркарах Новая ТП 4-2/100 | 200/5 | 0.31
5786 | Дахадаевские РЭС | ПС Уркарах Новая | 4 | ТП 4-2/100 | 2 | с. Уркарах | ул. Курбанова Сулайбана Курбановича | д. 71 | 9 | 16 | 21 | СИП | фасад-кирпич | К(1)-Б | ПВ | 1 | 42.159714028271 | 47.6357050812678 | АС | Фидер №4 | 1 | 0 | СИПфасад-кирпичАС | 5 | Вариант №1.5 | Дахадаевские РЭС ПС Уркарах Новая ТП 4-2/100 | 200/5 | 0.31
5787 | Дахадаевские РЭС | ПС Уркарах Новая | 4 | ТП 4-2/100 | 2 | с. Уркарах | ул. Алисултанова Магомедгаджи Гусейновича | д. 42 | 9 | 17 | 13 | СИП | фасад-кирпич | К(1)-Б | ПВ | 1 | 42.1596667981021 | 47.636152631145 | АС | Фидер №4 | 1 | 0 | СИПфасад-кирпичАС | 5 | Вариант №1.5 | Дахадаевские РЭС ПС Уркарах Новая ТП 4-2/100 | 200/5 | 0.31
5788 | Дахадаевские РЭС | ПС Уркарах Новая | 4 | ТП 4-2/100 | 2 | с. Уркарах | ул. Курбанова Сулайбана Курбановича | д. 75 | 10 | 18 | 25 | СИП | фасад-кирпич | К(1)-Б | ПВ | 1 | 42.1595091118927 | 47.6356357663981 | АС | Фидер №4 | 1 | 0 | СИПфасад-кирпичАС | 5 | Вариант №1.5 | Дахадаевские РЭС ПС Уркарах Новая ТП 4-2/100 | 200/5 | 0.31
5790 | Дахадаевские РЭС | ПС Уркарах Новая | 4 | ТП 4-2/100 | 2 | с. Уркарах | ул. Алисултанова Магомедгаджи Гусейновича | д. 33 | 10 | 20 | 16 | СИП | фасад-кирпич | К(1)-Б | ПВ | 1 | 42.159439713315 | 47.6363078440708 | АС | Фидер №4 | 1 | 0 | СИПфасад-кирпичАС | 5 | Вариант №1.5 | Дахадаевские РЭС ПС Уркарах Новая ТП 4-2/100 | 200/5 | 0.31
5791 | Дахадаевские РЭС | ПС Уркарах Новая | 4 | ТП 4-2/100 | 2 | с. Уркарах | ул. Алисултанова Магомедгаджи Гусейновича | д. 53 | 11 | 21 | 20 | СИП | фасад-кирпич | К(1)-Б | ПВ | 1 | 42.159255 | 47.636108 | АС | Фидер №4 | 1 | 0 | СИПфасад-кирпичАС | 5 | Вариант №1.5 | Дахадаевские РЭС ПС Уркарах Новая ТП 4-2/100 | 200/5 | 0.31
5794 | Дахадаевские РЭС | ПС Уркарах Новая | 4 | ТП 4-2/100 | 2 | с. Уркарах | ул. Курбанова Сулайбана Курбановича | д. 79 | 11 | 24 | 17 | СИП | фасад-кирпич | К(1)-Б | ПВ | 1 | 42.1591633630616 | 47.635873156282 | АС | Фидер №4 | 1 | 0 | СИПфасад-кирпичАС | 5 | Вариант №1.5 | Дахадаевские РЭС ПС Уркарах Новая ТП 4-2/100 | 200/5 | 0.31
5795 | Дахадаевские РЭС | ПС Уркарах Новая | 4 | ТП 4-2/100 | 2 | с. Уркарах | ул. Курбанова Сулайбана Курбановича | д. 83 | 12 | 25 | 19 | СИП | фасад-кирпич | К(1)-Б | ПВ | 1 | 42.1588656791346 | 47.6359329017045 | АС | Фидер №4 | 1 | 0 | СИПфасад-кирпичАС | 5 | Вариант №1.5 | Дахадаевские РЭС ПС Уркарах Новая ТП 4-2/100 | 200/5 | 0.31
5796 | Дахадаевские РЭС | ПС Уркарах Новая | 4 | ТП 4-2/100 | 2 | с. Уркарах | ул. Алисултанова Магомедгаджи Гусейновича | д. 57 | 12 | 26 | 21 | СИП | фасад-кирпич | К(1)-Б | ПВ | 1 | 42.1587701513527 | 47.636427474414 | АС | Фидер №4 | 1 | 0 | СИПфасад-кирпичАС | 5 | Вариант №1.5 | Дахадаевские РЭС ПС Уркарах Новая ТП 4-2/100 | 200/5 | 0.31
5798 | Дахадаевские РЭС | ПС Уркарах Новая | 4 | ТП 4-2/100 | 2 | с. Уркарах | ул. Курбанова Сулайбана Курбановича | д. 81 | 13 | 28 | 25 | СИП | фасад-кирпич | К(1)-Б | ПВ | 1 | 42.158541 | 47.636204 | АС | Фидер №4 | 1 | 0 | СИПфасад-кирпичАС | 5 | Вариант №1.5 | Дахадаевские РЭС ПС Уркарах Новая ТП 4-2/100 | 200/5 | 0.31
5800 | Дахадаевские РЭС | ПС Уркарах Новая | 4 | ТП 4-2/100 | 2 | с. Уркарах | ул. Курбанова Сулайбана Курбановича | д. 85 | 13 | 31 | 9 | СИП | фасад-кирпич | К(1)-Б | ПВ | 1 | 42.1583555312791 | 47.6362090779561 | АС | Фидер №4 | 1 | 0 | СИПфасад-кирпичАС | 5 | Вариант №1.5 | Дахадаевские РЭС ПС Уркарах Новая ТП 4-2/100 | 200/5 | 0.31
5809 | Дахадаевские РЭС | ПС Уркарах Новая | 4 | ТП 4-2/100 | 2 | с. Уркарах | ул. Алисултанова Магомедгаджи Гусейновича | д. 6 | 23 | 45 | 22 | СИП | фасад-кирпич | К(1)-Б | ПВ | 1 | 42.160797 | 47.635029 | АС | Фидер №4 | 1 | 0 | СИПфасад-кирпичАС | 5 | Вариант №1.5 | Дахадаевские РЭС ПС Уркарах Новая ТП 4-2/100 | 200/5 | 0.31
5812 | Дахадаевские РЭС | ПС Уркарах Новая | 4 | ТП 4-2/100 | 2 | с. Уркарах | ул. Курбанова Сулайбана Курбановича | д. 4 | 24 | 48 | 18 | СИП | фасад-кирпич | К(1)-Б | ПВ | 1 | 42.1605706022168 | 47.6349709063488 | АС | Фидер №4 | 1 | 0 | СИПфасад-кирпичАС | 5 | Вариант №1.5 | Дахадаевские РЭС ПС Уркарах Новая ТП 4-2/100 | 200/5 | 0.31
5813 | Дахадаевские РЭС | ПС Уркарах Новая | 4 | ТП 4-2/100 | 2 | с. Уркарах | ул. Алисултанова Магомедгаджи Гусейновича | д. 12 | 24 | 49 | 23 | СИП | фасад-кирпич | К(1)-Б | ПВ | 1 | 42.1610030471352 | 47.6353694231617 | АС | Фидер №4 | 1 | 0 | СИПфасад-кирпичАС | 5 | Вариант №1.5 | Дахадаевские РЭС ПС Уркарах Новая ТП 4-2/100 | 200/5 | 0.31
5814 | Дахадаевские РЭС | ПС Уркарах Новая | 4 | ТП 4-2/100 | 2 | с. Уркарах | ул. Алисултанова Магомедгаджи Гусейновича | д. 25 | 24 | 50 | 21 | СИП | фасад-кирпич | К(1)-Б | ПВ | 1 | 42.160797 | 47.635775 | АС | Фидер №4 | 1 | 0 | СИПфасад-кирпичАС | 5 | Вариант №1.5 | Дахадаевские РЭС ПС Уркарах Новая ТП 4-2/100 | 200/5 | 0.31
6329 | Дахадаевские РЭС | ПС Уркарах Новая | 4 | ТП 4-11/100 | 2 | с. Уркарах | ул. Ахмедхана Абубакара | д. 14 | 6 | 3 | 10 | СИП | фасад-кирпич | К(1)-Б | ПВ | 1 | 42.16190616 | 47.62443926 | АС | Фидер №4 | 1 | 0 | СИПфасад-кирпичАС | 5 | Вариант №1.5 | Дахадаевские РЭС ПС Уркарах Новая ТП 4-11/100 | 200/5 | 0.24
6331 | Дахадаевские РЭС | ПС Уркарах Новая | 4 | ТП 4-11/100 | 2 | с. Уркарах | ул. Ахмедхана Абубакара | д. 73 | 8 | 5 | 26 | СИП | фасад-кирпич | К(1)-Б | ПВ | 1 | 42.16251524 | 47.62344333 | АС | Фидер №4 | 1 | 0 | СИПфасад-кирпичАС | 5 | Вариант №1.5 | Дахадаевские РЭС ПС Уркарах Новая ТП 4-11/100 | 200/5 | 0.24
6332 | Дахадаевские РЭС | ПС Уркарах Новая | 4 | ТП 4-11/100 | 2 | с. Уркарах | ул. Ахмедхана Абубакара | д. 71 | 9 | 6 | 21 | СИП | фасад-кирпич | К(1)-Б | ПВ | 1 | 42.16248764 | 47.62383154 | АС | Фидер №4 | 1 | 0 | СИПфасад-кирпичАС | 5 | Вариант №1.5 | Дахадаевские РЭС ПС Уркарах Новая ТП 4-11/100 | 200/5 | 0.24
6333 | Дахадаевские РЭС | ПС Уркарах Новая | 4 | ТП 4-11/100 | 2 | с. Уркарах | ул. Ахмедхана Абубакара | д. 69 | 10 | 7 | 7 | СИП | фасад-кирпич | К(1)-Б | ПВ | 1 | 42.162609 | 47.624058 | АС | Фидер №4 | 1 | 0 | СИПфасад-кирпичАС | 5 | Вариант №1.5 | Дахадаевские РЭС ПС Уркарах Новая ТП 4-11/100 | 200/5 | 0.24
6336 | Дахадаевские РЭС | ПС Уркарах Новая | 4 | ТП 4-11/100 | 2 | с. Уркарах | ул. Ахмедхана Абубакара | д. 67 | 11 | 10 | 17 | СИП | фасад-кирпич | К(1)-Б | ПВ | 1 | 42.16277089 | 47.62440538 | АС | Фидер №4 | 1 | 0 | СИПфасад-кирпичАС | 5 | Вариант №1.5 | Дахадаевские РЭС ПС Уркарах Новая ТП 4-11/100 | 200/5 | 0.24
6337 | Дахадаевские РЭС | ПС Уркарах Новая | 4 | ТП 4-11/100 | 2 | с. Уркарах | ул. Ахмедхана Абубакара | д. 12 | 14 | 12 | 14 | СИП | фасад-кирпич | К(1)-Б | ПВ | 1 | 42.16270967 | 47.62482708 | АС | Фидер №4 | 1 | 0 | СИПфасад-кирпичАС | 5 | Вариант №1.5 | Дахадаевские РЭС ПС Уркарах Новая ТП 4-11/100 | 200/5 | 0.24
6339 | Дахадаевские РЭС | ПС Уркарах Новая | 4 | ТП 4-11/100 | 2 | с. Уркарах | ул. Ахмедхана Абубакара | д. 61 | 16 | 15 | 13 | СИП | фасад-кирпич | К(1)-Б | ПВ | 1 | 42.163099 | 47.625008 | АС | Фидер №4 | 1 | 0 | СИПфасад-кирпичАС | 5 | Вариант №1.5 | Дахадаевские РЭС ПС Уркарах Новая ТП 4-11/100 | 200/5 | 0.24
6341 | Дахадаевские РЭС | ПС Уркарах Новая | 4 | ТП 4-11/100 | 2 | с. Уркарах | ул. 8 Марта | д. 16 | 18 | 17 | 20 | СИП | фасад-кирпич | К(1)-Б | ПВ | 1 | 42.162604 | 47.625329 | АС | Фидер №4 | 1 | 0 | СИПфасад-кирпичАС | 5 | Вариант №1.5 | Дахадаевские РЭС ПС Уркарах Новая ТП 4-11/100 | 200/5 | 0.24
6342 | Дахадаевские РЭС | ПС Уркарах Новая | 4 | ТП 4-11/100 | 2 | с. Уркарах | ул. Ахмедхана Абубакара | д. 59 | 19 | 18 | 12 | СИП | фасад-кирпич | К(1)-Б | ПВ | 1 | 42.163328 | 47.625266 | АС | Фидер №4 | 1 | 0 | СИПфасад-кирпичАС | 5 | Вариант №1.5 | Дахадаевские РЭС ПС Уркарах Новая ТП 4-11/100 | 200/5 | 0.24
6344 | Дахадаевские РЭС | ПС Уркарах Новая | 4 | ТП 4-11/100 | 2 | с. Уркарах | ул. Ахмедхана Абубакара | д. 63 | 20 | 20 | 19 | СИП | фасад-кирпич | К(1)-Б | ПВ | 1 | 42.16352 | 47.624847 | АС | Фидер №4 | 1 | 0 | СИПфасад-кирпичАС | 5 | Вариант №1.5 | Дахадаевские РЭС ПС Уркарах Новая ТП 4-11/100 | 200/5 | 0.24
6347 | Дахадаевские РЭС | ПС Уркарах Новая | 4 | ТП 4-11/100 | 2 | с. Уркарах | ул. Ахмедхана Абубакара | д. 57 | 21 | 23 | 15 | СИП | фасад-кирпич | К(1)-Б | ПВ | 1 | 42.163525 | 47.625421 | АС | Фидер №4 | 1 | 0 | СИПфасад-кирпичАС | 5 | Вариант №1.5 | Дахадаевские РЭС ПС Уркарах Новая ТП 4-11/100 | 200/5 | 0.24
6349 | Дахадаевские РЭС | ПС Уркарах Новая | 4 | ТП 4-11/100 | 2 | с. Уркарах | ул. Ахмедхана Абубакара | д. 55 | 22 | 25 | 26 | СИП | фасад-кирпич | К(1)-Б | ПВ | 1 | 42.16379364 | 47.62583751 | АС | Фидер №4 | 1 | 0 | СИПфасад-кирпичАС | 5 | Вариант №1.5 | Дахадаевские РЭС ПС Уркарах Новая ТП 4-11/100 | 200/5 | 0.24
6350 | Дахадаевские РЭС | ПС Уркарах Новая | 4 | ТП 4-11/100 | 2 | с. Уркарах | ул. Ахмедхана Абубакара | д. 53 | 23 | 26 | 12 | СИП | фасад-кирпич | К(1)-Б | ПВ | 1 | 42.16334684 | 47.62563874 | АС | Фидер №4 | 1 | 0 | СИПфасад-кирпичАС | 5 | Вариант №1.5 | Дахадаевские РЭС ПС Уркарах Новая ТП 4-11/100 | 200/5 | 0.24
6351 | Дахадаевские РЭС | ПС Уркарах Новая | 4 | ТП 4-11/100 | 2 | с. Уркарах | ул. Ахмедхана Абубакара | д. 51 | 23 | 27 | 11 | СИП | фасад-кирпич | К(1)-Б | ПВ | 1 | 42.163171 | 47.625768 | АС | Фидер №4 | 1 | 0 | СИПфасад-кирпичАС | 5 | Вариант №1.5 | Дахадаевские РЭС ПС Уркарах Новая ТП 4-11/100 | 200/5 | 0.24
6352 | Дахадаевские РЭС | ПС Уркарах Новая | 4 | ТП 4-11/100 | 2 | с. Уркарах | ул. 8 Марта | д. 8 | 23 | 28 | 24 | СИП | фасад-кирпич | К(1)-Б | ПВ | 1 | 42.16336835 | 47.62594117 | АС | Фидер №4 | 1 | 0 | СИПфасад-кирпичАС | 5 | Вариант №1.5 | Дахадаевские РЭС ПС Уркарах Новая ТП 4-11/100 | 200/5 | 0.24
6354 | Дахадаевские РЭС | ПС Уркарах Новая | 4 | ТП 4-11/100 | 2 | с. Уркарах | ул. 8 Марта | д. 6 | 24 | 30 | 14 | СИП | фасад-кирпич | К(1)-Б | ПВ | 1 | 42.16331156 | 47.62620851 | АС | Фидер №4 | 1 | 0 | СИПфасад-кирпичАС | 5 | Вариант №1.5 | Дахадаевские РЭС ПС Уркарах Новая ТП 4-11/100 | 200/5 | 0.24
6360 | Дахадаевские РЭС | ПС Уркарах Новая | 4 | ТП 4-11/100 | 2 | с. Уркарах | ул. 8 Марта | д. 2 | 28 | 39 | 17 | СИП | фасад-кирпич | К(1)-Б | ПВ | 1 | 42.163852 | 47.62636 | АС | Фидер №4 | 1 | 0 | СИПфасад-кирпичАС | 5 | Вариант №1.5 | Дахадаевские РЭС ПС Уркарах Новая ТП 4-11/100 | 200/5 | 0.24
8330 | Дахадаевские РЭС | ПС Уркарах Старая | 2 | ТП 2-1/100 | 2 | с. Уркарах | улица Рабаданова Сулеймана Рабадановича | д.29 | 5 | 7 | 10 | СИП | фасад-кирпич | К(1)-Б | ПВ | 1 | 42.169979583334 | 47.6296227631515 | АС | Фидер №2 | 1 | 0 | СИПфасад-кирпичАС | 5 | Вариант №1.5 | Дахадаевские РЭС ПС Уркарах Старая ТП 2-1/100 | 200/5 | 0.31
8332 | Дахадаевские РЭС | ПС Уркарах Старая | 2 | ТП 2-1/100 | 2 | с. Уркарах | улица Рабаданова Сулеймана Рабадановича | д.31 | 5 | 9 | 22 | СИП | фасад-кирпич | К(1)-Б | ПВ | 1 | 42.169855 | 47.629691 | АС | Фидер №2 | 1 | 0 | СИПфасад-кирпичАС | 5 | Вариант №1.5 | Дахадаевские РЭС ПС Уркарах Старая ТП 2-1/100 | 200/5 | 0.31
8333 | Дахадаевские РЭС | ПС Уркарах Старая | 2 | ТП 2-1/100 | 2 | с. Уркарах | улица Рабаданова Сулеймана Рабадановича | д.27 | 5 | 10 | 21 | СИП | фасад-кирпич | К(1)-Б | ПВ | 1 | 42.1699381624794 | 47.6299285187221 | АС | Фидер №2 | 1 | 0 | СИПфасад-кирпичАС | 5 | Вариант №1.5 | Дахадаевские РЭС ПС Уркарах Старая ТП 2-1/100 | 200/5 | 0.31
8336 | Дахадаевские РЭС | ПС Уркарах Старая | 2 | ТП 2-1/100 | 2 | с. Уркарах | улица Рамазанова Руслана Саидуллаевича | д.21 | 10 | 13 | 14 | СИП | фасад-кирпич | К(1)-Б | ПВ | 1 | 42.1715834145738 | 47.629550513345 | АС | Фидер №2 | 1 | 0 | СИПфасад-кирпичАС | 5 | Вариант №1.5 | Дахадаевские РЭС ПС Уркарах Старая ТП 2-1/100 | 200/5 | 0.31
8339 | Дахадаевские РЭС | ПС Уркарах Старая | 2 | ТП 2-1/100 | 2 | с. Уркарах | улица Рабаданова Сулеймана Рабадановича | д.45 | 13 | 16 | 16 | СИП | фасад-кирпич | К(1)-Б | ПВ | 1 | 42.1714680745584 | 47.6302593768814 | АС | Фидер №2 | 1 | 0 | СИПфасад-кирпичАС | 5 | Вариант №1.5 | Дахадаевские РЭС ПС Уркарах Старая ТП 2-1/100 | 200/5 | 0.31
8340 | Дахадаевские РЭС | ПС Уркарах Старая | 2 | ТП 2-1/100 | 2 | с. Уркарах | улица Рабаданова Сулеймана Рабадановича | д.55 | 15 | 17 | 21 | СИП | фасад-кирпич | К(1)-Б | ПВ | 1 | 42.1720881078914 | 47.6299908314643 | АС | Фидер №2 | 1 | 0 | СИПфасад-кирпичАС | 5 | Вариант №1.5 | Дахадаевские РЭС ПС Уркарах Старая ТП 2-1/100 | 200/5 | 0.31
8343 | Дахадаевские РЭС | ПС Уркарах Старая | 2 | ТП 2-1/100 | 2 | с. Уркарах | улица Рабаданова Сулеймана Рабадановича | д.7 | 19 | 20 | 22 | СИП | фасад-кирпич | К(1)-Б | ПВ | 1 | 42.1707593546879 | 47.6303041814365 | АС | Фидер №2 | 1 | 0 | СИПфасад-кирпичАС | 5 | Вариант №1.5 | Дахадаевские РЭС ПС Уркарах Старая ТП 2-1/100 | 200/5 | 0.31
8345 | Дахадаевские РЭС | ПС Уркарах Старая | 2 | ТП 2-1/100 | 2 | с. Уркарах | улица Рабаданова Сулеймана Рабадановича | д.19 | 21 | 22 | 18 | СИП | фасад-кирпич | К(1)-Б | ПВ | 1 | 42.1713205833541 | 47.6305669642134 | АС | Фидер №2 | 1 | 0 | СИПфасад-кирпичАС | 5 | Вариант №1.5 | Дахадаевские РЭС ПС Уркарах Старая ТП 2-1/100 | 200/5 | 0.31
8348 | Дахадаевские РЭС | ПС Уркарах Старая | 2 | ТП 2-1/100 | 2 | с. Уркарах | улица Рабаданова Сулеймана Рабадановича | д.11 | 23 | 25 | 7 | СИП | фасад-кирпич | К(1)-Б | ПВ | 1 | 42.1715669251602 | 47.6314618416909 | АС | Фидер №2 | 1 | 0 | СИПфасад-кирпичАС | 5 | Вариант №1.5 | Дахадаевские РЭС ПС Уркарах Старая ТП 2-1/100 | 200/5 | 0.31
8349 | Дахадаевские РЭС | ПС Уркарах Старая | 2 | ТП 2-1/100 | 2 | с. Уркарах | улица Рабаданова Сулеймана Рабадановича | д.13 | 24 | 26 | 19 | СИП | фасад-кирпич | К(1)-Б | ПВ | 1 | 42.171891128651 | 47.6320769007827 | АС | Фидер №2 | 1 | 0 | СИПфасад-кирпичАС | 5 | Вариант №1.5 | Дахадаевские РЭС ПС Уркарах Старая ТП 2-1/100 | 200/5 | 0.31
8351 | Дахадаевские РЭС | ПС Уркарах Старая | 2 | ТП 2-1/100 | 2 | с. Уркарах | улица Рабаданова Сулеймана Рабадановича | д.26 | 27 | 28 | 22 | СИП | фасад-кирпич | К(1)-Б | ПВ | 1 | 42.1719285037211 | 47.6337034323868 | АС | Фидер №2 | 1 | 0 | СИПфасад-кирпичАС | 5 | Вариант №1.5 | Дахадаевские РЭС ПС Уркарах Старая ТП 2-1/100 | 200/5 | 0.31
8355 | Дахадаевские РЭС | ПС Уркарах Старая | 2 | ТП 2-1/100 | 2 | с. Уркарах | улица Рабаданова Сулеймана Рабадановича | д.33 | 31 | 32 | 13 | СИП | фасад-кирпич | К(1)-Б | ПВ | 1 | 42.1702892850216 | 47.6300975755867 | АС | Фидер №2 | 1 | 0 | СИПфасад-кирпичАС | 5 | Вариант №1.5 | Дахадаевские РЭС ПС Уркарах Старая ТП 2-1/100 | 200/5 | 0.31
8357 | Дахадаевские РЭС | ПС Уркарах Старая | 2 | ТП 2-1/100 | 2 | с. Уркарах | улица Рабаданова Сулеймана Рабадановича | д.5 | 32 | 34 | 19 | СИП | фасад-кирпич | К(1)-Б | ПВ | 1 | 42.1700527430084 | 47.6302558486682 | АС | Фидер №2 | 1 | 0 | СИПфасад-кирпичАС | 5 | Вариант №1.5 | Дахадаевские РЭС ПС Уркарах Старая ТП 2-1/100 | 200/5 | 0.31
8358 | Дахадаевские РЭС | ПС Уркарах Старая | 2 | ТП 2-1/100 | 2 | с. Уркарах | улица Рабаданова Сулеймана Рабадановича | д.6 | 33 | 35 | 19 | СИП | фасад-кирпич | К(1)-Б | ПВ | 1 | 42.1700671247277 | 47.6309348932121 | АС | Фидер №2 | 1 | 0 | СИПфасад-кирпичАС | 5 | Вариант №1.5 | Дахадаевские РЭС ПС Уркарах Старая ТП 2-1/100 | 200/5 | 0.31
8359 | Дахадаевские РЭС | ПС Уркарах Старая | 2 | ТП 2-1/100 | 2 | с. Уркарах | улица Рабаданова Сулеймана Рабадановича | д.4 | 33 | 36 | 21 | СИП | фасад-кирпич | К(1)-Б | ПВ | 1 | 42.1697939694159 | 47.6312883826423 | АС | Фидер №2 | 1 | 0 | СИПфасад-кирпичАС | 5 | Вариант №1.5 | Дахадаевские РЭС ПС Уркарах Старая ТП 2-1/100 | 200/5 | 0.31
8364 | Дахадаевские РЭС | ПС Уркарах Старая | 2 | ТП 2-1/100 | 2 | с. Уркарах | улица Рабаданова Сулеймана Рабадановича | д.20 | 40 | 41 | 24 | СИП | фасад-кирпич | К(1)-Б | ПВ | 1 | 42.1696432668484 | 47.6333758622421 | АС | Фидер №2 | 1 | 0 | СИПфасад-кирпичАС | 5 | Вариант №1.5 | Дахадаевские РЭС ПС Уркарах Старая ТП 2-1/100 | 200/5 | 0.31
8386 | Дахадаевские РЭС | ПС Уркарах Старая | 2 | ТП 2-2/100 | 2 | с. Уркарах | улица Мирзоева Ашахана Мирзоевича | д.38 | 4 | 5 | 8 | СИП | фасад-кирпич | К(1)-Б | ПВ | 1 | 42.170492 | 47.628528 | АС | Фидер №2 | 1 | 0 | СИПфасад-кирпичАС | 5 | Вариант №1.5 | Дахадаевские РЭС ПС Уркарах Старая ТП 2-2/100 | 200/5 | 0.28
8387 | Дахадаевские РЭС | ПС Уркарах Старая | 2 | ТП 2-2/100 | 2 | с. Уркарах | улица Мирзоева Ашахана Мирзоевича | д.30 | 4 | 6 | 20 | СИП | фасад-кирпич | К(1)-Б | ПВ | 1 | 42.170676 | 47.628596 | АС | Фидер №2 | 1 | 0 | СИПфасад-кирпичАС | 5 | Вариант №1.5 | Дахадаевские РЭС ПС Уркарах Старая ТП 2-2/100 | 200/5 | 0.28
8390 | Дахадаевские РЭС | ПС Уркарах Старая | 2 | ТП 2-2/100 | 2 | с. Уркарах | улица Мирзоева Ашахана Мирзоевича | д.22 | 5 | 9 | 15 | СИП | фасад-кирпич | К(1)-Б | ПВ | 1 | 42.170821 | 47.628751 | АС | Фидер №2 | 1 | 0 | СИПфасад-кирпичАС | 5 | Вариант №1.5 | Дахадаевские РЭС ПС Уркарах Старая ТП 2-2/100 | 200/5 | 0.28
8391 | Дахадаевские РЭС | ПС Уркарах Старая | 2 | ТП 2-2/100 | 2 | с. Уркарах | улица Мирзоева Ашахана Мирзоевича | д. | 5 | 10 | 16 | СИП | фасад-кирпич | К(1)-Б | ПВ | 1 | 42.170822 | 47.628752 | АС | Фидер №2 | 1 | 0 | СИПфасад-кирпичАС | 5 | Вариант №1.5 | Дахадаевские РЭС ПС Уркарах Старая ТП 2-2/100 | 200/5 | 0.28
8392 | Дахадаевские РЭС | ПС Уркарах Старая | 2 | ТП 2-2/100 | 2 | с. Уркарах | улица Мирзоева Ашахана Мирзоевича | д.44 | 5 | 11 | 18 | СИП | фасад-кирпич | К(1)-Б | ПВ | 1 | 42.170945 | 47.628497 | АС | Фидер №2 | 1 | 0 | СИПфасад-кирпичАС | 5 | Вариант №1.5 | Дахадаевские РЭС ПС Уркарах Старая ТП 2-2/100 | 200/5 | 0.28
8393 | Дахадаевские РЭС | ПС Уркарах Старая | 2 | ТП 2-2/100 | 2 | с. Уркарах | улица Мирзоева Ашахана Мирзоевича | д.40 | 6 | 13 | 12 | СИП | фасад-кирпич | К(1)-Б | ПВ | 1 | 42.171114 | 47.628734 | АС | Фидер №2 | 1 | 0 | СИПфасад-кирпичАС | 5 | Вариант №1.5 | Дахадаевские РЭС ПС Уркарах Старая ТП 2-2/100 | 200/5 | 0.28
8394 | Дахадаевские РЭС | ПС Уркарах Старая | 2 | ТП 2-2/100 | 2 | с. Уркарах | улица Рамазанова Руслана Саидуллаевича | д.28 | 6 | 14 | 20 | СИП | фасад-кирпич | К(1)-Б | ПВ | 1 | 42.171069 | 47.629049 | АС | Фидер №2 | 1 | 0 | СИПфасад-кирпичАС | 5 | Вариант №1.5 | Дахадаевские РЭС ПС Уркарах Старая ТП 2-2/100 | 200/5 | 0.28
8395 | Дахадаевские РЭС | ПС Уркарах Старая | 2 | ТП 2-2/100 | 2 | с. Уркарах | улица Рамазанова Руслана Саидуллаевича | д.30 | 7 | 15 | 22 | СИП | фасад-кирпич | К(1)-Б | ПВ | 1 | 42.171259 | 47.629011 | АС | Фидер №2 | 1 | 0 | СИПфасад-кирпичАС | 5 | Вариант №1.5 | Дахадаевские РЭС ПС Уркарах Старая ТП 2-2/100 | 200/5 | 0.28
8397 | Дахадаевские РЭС | ПС Уркарах Старая | 2 | ТП 2-2/100 | 2 | с. Уркарах | улица Мирзоева Ашахана Мирзоевича | д.48 | 8 | 17 | 8 | СИП | фасад-кирпич | К(1)-Б | ПВ | 1 | 42.171434 | 47.62846 | АС | Фидер №2 | 1 | 0 | СИПфасад-кирпичАС | 5 | Вариант №1.5 | Дахадаевские РЭС ПС Уркарах Старая ТП 2-2/100 | 200/5 | 0.28
8399 | Дахадаевские РЭС | ПС Уркарах Старая | 2 | ТП 2-2/100 | 2 | с. Уркарах | улица Мирзоева Ашахана Мирзоевича | д.42 | 9 | 19 | 8 | СИП | фасад-кирпич | К(1)-Б | ПВ | 1 | 42.171541 | 47.628929 | АС | Фидер №2 | 1 | 0 | СИПфасад-кирпичАС | 5 | Вариант №1.5 | Дахадаевские РЭС ПС Уркарах Старая ТП 2-2/100 | 200/5 | 0.28
8400 | Дахадаевские РЭС | ПС Уркарах Старая | 2 | ТП 2-2/100 | 2 | с. Уркарах | улица Мирзоева Ашахана Мирзоевича | д.50 | 9 | 20 | 11 | СИП | фасад-кирпич | К(1)-Б | ПВ | 1 | 42.17159 | 47.628767 | АС | Фидер №2 | 1 | 0 | СИПфасад-кирпичАС | 5 | Вариант №1.5 | Дахадаевские РЭС ПС Уркарах Старая ТП 2-2/100 | 200/5 | 0.28
8402 | Дахадаевские РЭС | ПС Уркарах Старая | 2 | ТП 2-2/100 | 2 | с. Уркарах | улица Мирзоева Ашахана Мирзоевича | д.54 | 10 | 22 | 8 | СИП | фасад-кирпич | К(1)-Б | ПВ | 1 | 42.171796 | 47.628854 | АС | Фидер №2 | 1 | 0 | СИПфасад-кирпичАС | 5 | Вариант №1.5 | Дахадаевские РЭС ПС Уркарах Старая ТП 2-2/100 | 200/5 | 0.28
8437 | Дахадаевские РЭС | ПС Уркарах Старая | 2 | ТП 2-3/100 | 2 | с. Уркарах | улица Мирзоева Ашахана Мирзоевича | д.49 | 5 | 5 | 5 | СИП | фасад-кирпич | К(1)-Б | ПВ | 1 | 42.1712073997173 | 47.6261498550459 | АС | Фидер №2 | 1 | 0 | СИПфасад-кирпичАС | 5 | Вариант №1.5 | Дахадаевские РЭС ПС Уркарах Старая ТП 2-3/100 | 200/5 | 0.35
8438 | Дахадаевские РЭС | ПС Уркарах Старая | 2 | ТП 2-3/100 | 2 | с. Уркарах | улица Мирзоева Ашахана Мирзоевича | д.39 | 5 | 6 | 5 | СИП | фасад-кирпич | К(1)-Б | ПВ | 1 | 42.1709042121957 | 47.6263971520808 | АС | Фидер №2 | 1 | 0 | СИПфасад-кирпичАС | 5 | Вариант №1.5 | Дахадаевские РЭС ПС Уркарах Старая ТП 2-3/100 | 200/5 | 0.35
8439 | Дахадаевские РЭС | ПС Уркарах Старая | 2 | ТП 2-3/100 | 2 | с. Уркарах | улица Мирзоева Ашахана Мирзоевича | д.49 | 5 | 7 | 5 | СИП | фасад-кирпич | К(1)-Б | ПВ | 1 | 42.1711963658376 | 47.6261854553057 | АС | Фидер №2 | 1 | 0 | СИПфасад-кирпичАС | 5 | Вариант №1.5 | Дахадаевские РЭС ПС Уркарах Старая ТП 2-3/100 | 200/5 | 0.35
8440 | Дахадаевские РЭС | ПС Уркарах Старая | 2 | ТП 2-3/100 | 2 | с. Уркарах | улица Радости | д.53 | 6 | 8 | 5 | СИП | фасад-кирпич | К(1)-Б | ПВ | 1 | 42.170508 | 47.625788 | АС | Фидер №2 | 1 | 0 | СИПфасад-кирпичАС | 5 | Вариант №1.5 | Дахадаевские РЭС ПС Уркарах Старая ТП 2-3/100 | 200/5 | 0.35
8443 | Дахадаевские РЭС | ПС Уркарах Старая | 2 | ТП 2-3/100 | 2 | с. Уркарах | улица Мирзоева Ашахана Мирзоевича | д.29 | 8 | 11 | 5 | СИП | фасад-кирпич | К(1)-Б | ПВ | 1 | 42.1702858385628 | 47.6264269606702 | АС | Фидер №2 | 1 | 0 | СИПфасад-кирпичАС | 5 | Вариант №1.5 | Дахадаевские РЭС ПС Уркарах Старая ТП 2-3/100 | 200/5 | 0.35
8444 | Дахадаевские РЭС | ПС Уркарах Старая | 2 | ТП 2-3/100 | 2 | с. Уркарах | улица Мирзоева Ашахана Мирзоевича | д.25 | 8 | 12 | 5 | СИП | фасад-кирпич | К(1)-Б | ПВ | 1 | 42.1702444781132 | 47.6264269814293 | АС | Фидер №2 | 1 | 0 | СИПфасад-кирпичАС | 5 | Вариант №1.5 | Дахадаевские РЭС ПС Уркарах Старая ТП 2-3/100 | 200/5 | 0.35
8446 | Дахадаевские РЭС | ПС Уркарах Старая | 2 | ТП 2-3/100 | 2 | с. Уркарах | улица Мирзоева Ашахана Мирзоевича | д.27 | 8 | 14 | 5 | СИП | фасад-кирпич | К(1)-Б | ПВ | 1 | 42.170192 | 47.626541 | АС | Фидер №2 | 1 | 0 | СИПфасад-кирпичАС | 5 | Вариант №1.5 | Дахадаевские РЭС ПС Уркарах Старая ТП 2-3/100 | 200/5 | 0.35
8448 | Дахадаевские РЭС | ПС Уркарах Старая | 2 | ТП 2-3/100 | 2 | с. Уркарах | улица Мирзоева Ашахана Мирзоевича | д.23 | 9 | 16 | 5 | СИП | фасад-кирпич | К(1)-Б | ПВ | 1 | 42.1699106111909 | 47.6265513165886 | АС | Фидер №2 | 1 | 0 | СИПфасад-кирпичАС | 5 | Вариант №1.5 | Дахадаевские РЭС ПС Уркарах Старая ТП 2-3/100 | 200/5 | 0.35
8449 | Дахадаевские РЭС | ПС Уркарах Старая | 2 | ТП 2-3/100 | 2 | с. Уркарах | улица Мирзоева Ашахана Мирзоевича | д.35 | 10 | 17 | 5 | СИП | фасад-кирпич | К(1)-Б | ПВ | 1 | 42.170655 | 47.626393 | АС | Фидер №2 | 1 | 0 | СИПфасад-кирпичАС | 5 | Вариант №1.5 | Дахадаевские РЭС ПС Уркарах Старая ТП 2-3/100 | 200/5 | 0.35
8450 | Дахадаевские РЭС | ПС Уркарах Старая | 2 | ТП 2-3/100 | 2 | с. Уркарах | улица Мирзоева Ашахана Мирзоевича | д.33 | 10 | 18 | 5 | СИП | фасад-кирпич | К(1)-Б | ПВ | 1 | 42.1705915650722 | 47.6265881039158 | АС | Фидер №2 | 1 | 0 | СИПфасад-кирпичАС | 5 | Вариант №1.5 | Дахадаевские РЭС ПС Уркарах Старая ТП 2-3/100 | 200/5 | 0.35
8452 | Дахадаевские РЭС | ПС Уркарах Старая | 2 | ТП 2-3/100 | 2 | с. Уркарах | улица Мирзоева Ашахана Мирзоевича | д.47 | 11 | 20 | 5 | СИП | фасад-кирпич | К(1)-Б | ПВ | 1 | 42.1711376619698 | 47.6264455328524 | АС | Фидер №2 | 1 | 0 | СИПфасад-кирпичАС | 5 | Вариант №1.5 | Дахадаевские РЭС ПС Уркарах Старая ТП 2-3/100 | 200/5 | 0.35
8453 | Дахадаевские РЭС | ПС Уркарах Старая | 2 | ТП 2-3/100 | 2 | с. Уркарах | улица Мирзоева Ашахана Мирзоевича | д.41 | 11 | 21 | 5 | СИП | фасад-кирпич | К(1)-Б | ПВ | 1 | 42.1710021799832 | 47.6265744423276 | АС | Фидер №2 | 1 | 0 | СИПфасад-кирпичАС | 5 | Вариант №1.5 | Дахадаевские РЭС ПС Уркарах Старая ТП 2-3/100 | 200/5 | 0.35
8458 | Дахадаевские РЭС | ПС Уркарах Старая | 2 | ТП 2-3/100 | 2 | с. Уркарах | улица Радости | д.14 | 13 | 26 | 5 | СИП | фасад-кирпич | К(1)-Б | ПВ | 1 | 42.171717 | 47.625498 | АС | Фидер №2 | 1 | 0 | СИПфасад-кирпичАС | 5 | Вариант №1.5 | Дахадаевские РЭС ПС Уркарах Старая ТП 2-3/100 | 200/5 | 0.35
8460 | Дахадаевские РЭС | ПС Уркарах Старая | 2 | ТП 2-3/100 | 2 | с. Уркарах | улица Радости | д.21 | 14 | 28 | 5 | СИП | фасад-кирпич | К(1)-Б | ПВ | 1 | 42.172106 | 47.62576 | АС | Фидер №2 | 1 | 0 | СИПфасад-кирпичАС | 5 | Вариант №1.5 | Дахадаевские РЭС ПС Уркарах Старая ТП 2-3/100 | 200/5 | 0.35
8461 | Дахадаевские РЭС | ПС Уркарах Старая | 2 | ТП 2-3/100 | 2 | с. Уркарах | улица Радости | д.17 | 15 | 29 | 5 | СИП | фасад-кирпич | К(1)-Б | ПВ | 1 | 42.172272 | 47.625956 | АС | Фидер №2 | 1 | 0 | СИПфасад-кирпичАС | 5 | Вариант №1.5 | Дахадаевские РЭС ПС Уркарах Старая ТП 2-3/100 | 200/5 | 0.35
8464 | Дахадаевские РЭС | ПС Уркарах Старая | 2 | ТП 2-3/100 | 2 | с. Уркарах | улица Радости | д.10 | 17 | 32 | 5 | СИП | фасад-кирпич | К(1)-Б | ПВ | 1 | 42.17289 | 47.626447 | АС | Фидер №2 | 1 | 0 | СИПфасад-кирпичАС | 5 | Вариант №1.5 | Дахадаевские РЭС ПС Уркарах Старая ТП 2-3/100 | 200/5 | 0.35
8465 | Дахадаевские РЭС | ПС Уркарах Старая | 2 | ТП 2-3/100 | 2 | с. Уркарах | улица Радости | д.42 | 18 | 33 | 5 | СИП | фасад-кирпич | К(1)-Б | ПВ | 1 | 42.173089 | 47.626479 | АС | Фидер №2 | 1 | 0 | СИПфасад-кирпичАС | 5 | Вариант №1.5 | Дахадаевские РЭС ПС Уркарах Старая ТП 2-3/100 | 200/5 | 0.35
8466 | Дахадаевские РЭС | ПС Уркарах Старая | 2 | ТП 2-3/100 | 2 | с. Уркарах | улица Радости | д.40 | 18 | 34 | 5 | СИП | фасад-кирпич | К(1)-Б | ПВ | 1 | 42.17315 | 47.626846 | АС | Фидер №2 | 1 | 0 | СИПфасад-кирпичАС | 5 | Вариант №1.5 | Дахадаевские РЭС ПС Уркарах Старая ТП 2-3/100 | 200/5 | 0.35
8468 | Дахадаевские РЭС | ПС Уркарах Старая | 2 | ТП 2-3/100 | 2 | с. Уркарах | улица Радости | д.44 | 20 | 36 | 5 | СИП | фасад-кирпич | К(1)-Б | ПВ | 1 | 42.1736610609653 | 47.6263893160191 | АС | Фидер №2 | 1 | 0 | СИПфасад-кирпичАС | 5 | Вариант №1.5 | Дахадаевские РЭС ПС Уркарах Старая ТП 2-3/100 | 200/5 | 0.35
8469 | Дахадаевские РЭС | ПС Уркарах Старая | 2 | ТП 2-3/100 | 2 | с. Уркарах | улица Радости | д.48 | 20 | 37 | 5 | СИП | фасад-кирпич | К(1)-Б | ПВ | 1 | 42.173997 | 47.62555 | АС | Фидер №2 | 1 | 0 | СИПфасад-кирпичАС | 5 | Вариант №1.5 | Дахадаевские РЭС ПС Уркарах Старая ТП 2-3/100 | 200/5 | 0.35
8470 | Дахадаевские РЭС | ПС Уркарах Старая | 2 | ТП 2-3/100 | 2 | с. Уркарах | улица Радости | д.46 | 21 | 38 | 5 | СИП | фасад-кирпич | К(1)-Б | ПВ | 1 | 42.1738234251823 | 47.6261942399779 | АС | Фидер №2 | 1 | 0 | СИПфасад-кирпичАС | 5 | Вариант №1.5 | Дахадаевские РЭС ПС Уркарах Старая ТП 2-3/100 | 200/5 | 0.35
8471 | Дахадаевские РЭС | ПС Уркарах Старая | 2 | ТП 2-3/100 | 2 | с. Уркарах | улица Радости | д.50 | 22 | 39 | 5 | СИП | фасад-кирпич | К(1)-Б | ПВ | 1 | 42.173955 | 47.625778 | АС | Фидер №2 | 1 | 0 | СИПфасад-кирпичАС | 5 | Вариант №1.5 | Дахадаевские РЭС ПС Уркарах Старая ТП 2-3/100 | 200/5 | 0.35
8472 | Дахадаевские РЭС | ПС Уркарах Старая | 2 | ТП 2-3/100 | 2 | с. Уркарах | улица Рамазанова Руслана Саидуллаевича | д.41 | 25 | 40 | 5 | СИП | фасад-кирпич | К(1)-Б | ПВ | 1 | 42.175131 | 47.626384 | АС | Фидер №2 | 1 | 0 | СИПфасад-кирпичАС | 5 | Вариант №1.5 | Дахадаевские РЭС ПС Уркарах Старая ТП 2-3/100 | 200/5 | 0.35
8547 | Дахадаевские РЭС | ПС Уркарах Старая | 2 | ТП 2-4/160 | 2 | с. Уркарах | Cеверная улица | д.27 | 4 | 5 | 22 | СИП | фасад-кирпич | К(1)-Б | ПВ | 1 | 42.173228 | 47.630552 | АС | Фидер №2 | 1 | 0 | СИПфасад-кирпичАС | 5 | Вариант №1.5 | Дахадаевские РЭС ПС Уркарах Старая ТП 2-4/160 | 300/5 | 0.3
8548 | Дахадаевские РЭС | ПС Уркарах Старая | 2 | ТП 2-4/160 | 2 | с. Уркарах | Cеверная улица | д.12 | 25 | 10 | 12 | СИП | фасад-кирпич | К(1)-Б | ПВ | 1 | 42.178085 | 47.632742 | АС | Фидер №2 | 1 | 0 | СИПфасад-кирпичАС | 5 | Вариант №1.5 | Дахадаевские РЭС ПС Уркарах Старая ТП 2-4/160 | 300/5 | 0.3
8549 | Дахадаевские РЭС | ПС Уркарах Старая | 2 | ТП 2-4/160 | 2 | с. Уркарах | улица Рабаданова Сулеймана Рабадановича | д.32 | 32 | 12 | 7 | СИП | фасад-кирпич | К(1)-Б | ПВ | 1 | 42.17152 | 47.635732 | АС | Фидер №2 | 1 | 0 | СИПфасад-кирпичАС | 5 | Вариант №1.5 | Дахадаевские РЭС ПС Уркарах Старая ТП 2-4/160 | 300/5 | 0.3
8552 | Дахадаевские РЭС | ПС Уркарах Старая | 2 | ТП 2-4/160 | 2 | с. Уркарах | улица Рабаданова Сулеймана Рабадановича | д.38 | 35 | 15 | 17 | СИП | фасад-кирпич | К(1)-Б | ПВ | 1 | 42.171463 | 47.637057 | АС | Фидер №2 | 1 | 0 | СИПфасад-кирпичАС | 5 | Вариант №1.5 | Дахадаевские РЭС ПС Уркарах Старая ТП 2-4/160 | 300/5 | 0.3
2030 | Дахадаевские РЭС | ПС Уркарах Новая | 1 | ТП 1-3/400 | 2 | с. Уркарах | ул. Курбанова Сулайбана Курбановича | д. 50 | 10 | 16 | 10 | СИП | фасад-кирпич | К(1)-Б | ПВ | 1 | 42.159828 | 47.634023 | АС | Фидер №1 | 1 | 0 | СИПфасад-кирпичАС | 5 | Вариант №1.5 | Дахадаевские РЭС ПС Уркарах Новая ТП 1-3/400 | 800/5 | 0.27
2041 | Дахадаевские РЭС | ПС Уркарах Новая | 1 | ТП 1-3/400 | 2 | с. Уркарах | ул. Курбанова Сулайбана Курбановича | д. 54 | 15 | 27 | 22 | СИП | фасад-кирпич | К(1)-Б | ПВ | 1 | 42.159571 | 47.634616 | АС | Фидер №1 | 1 | 0 | СИПфасад-кирпичАС | 5 | Вариант №1.5 | Дахадаевские РЭС ПС Уркарах Новая ТП 1-3/400 | 800/5 | 0.27
2049 | Дахадаевские РЭС | ПС Уркарах Новая | 1 | ТП 1-3/400 | 2 | с. Уркарах | ул. Курбанова Сулайбана Курбановича | д. 69 | 23 | 36 | 15 | СИП | фасад-кирпич | К(1)-Б | ПВ | 1 | 42.15989 | 47.63537 | АС | Фидер №1 | 1 | 0 | СИПфасад-кирпичАС | 5 | Вариант №1.5 | Дахадаевские РЭС ПС Уркарах Новая ТП 1-3/400 | 800/5 | 0.27
2051 | Дахадаевские РЭС | ПС Уркарах Новая | 1 | ТП 1-3/400 | 2 | с. Уркарах | ул. Абдуллаева Ацци Тахсурмановича | д. 18 | 24 | 38 | 14 | СИП | фасад-кирпич | К(1)-Б | ПВ | 1 | 42.160416 | 47.634215 | АС | Фидер №1 | 1 | 0 | СИПфасад-кирпичАС | 5 | Вариант №1.5 | Дахадаевские РЭС ПС Уркарах Новая ТП 1-3/400 | 800/5 | 0.27
2054 | Дахадаевские РЭС | ПС Уркарах Новая | 1 | ТП 1-3/400 | 2 | с. Уркарах | ул. Абдуллаева Ацци Тахсурмановича | д. 16 | 26 | 42 | 9 | СИП | фасад-кирпич | К(1)-Б | ПВ | 1 | 42.160628 | 47.633825 | АС | Фидер №1 | 1 | 0 | СИПфасад-кирпичАС | 5 | Вариант №1.5 | Дахадаевские РЭС ПС Уркарах Новая ТП 1-3/400 | 800/5 | 0.27
2055 | Дахадаевские РЭС | ПС Уркарах Новая | 1 | ТП 1-3/400 | 2 | с. Уркарах | ул. Абдуллаева Ацци Тахсурмановича | д. 14 | 26 | 43 | 12 | СИП | фасад-кирпич | К(1)-Б | ПВ | 1 | 42.160642 | 47.633783 | АС | Фидер №1 | 1 | 0 | СИПфасад-кирпичАС | 5 | Вариант №1.5 | Дахадаевские РЭС ПС Уркарах Новая ТП 1-3/400 | 800/5 | 0.27
2056 | Дахадаевские РЭС | ПС Уркарах Новая | 1 | ТП 1-3/400 | 2 | с. Уркарах | ул. Абдуллаева Ацци Тахсурмановича | д. 22 | 27 | 44 | 11 | СИП | фасад-кирпич | К(1)-Б | ПВ | 1 | 42.16086 | 47.633935 | АС | Фидер №1 | 1 | 0 | СИПфасад-кирпичАС | 5 | Вариант №1.5 | Дахадаевские РЭС ПС Уркарах Новая ТП 1-3/400 | 800/5 | 0.27
2058 | Дахадаевские РЭС | ПС Уркарах Новая | 1 | ТП 1-3/400 | 2 | с. Уркарах | ул. Курбанова Сулайбана Курбановича | д. 2 | 28 | 46 | 19 | СИП | фасад-кирпич | К(1)-Б | ПВ | 1 | 42.160329 | 47.634806 | АС | Фидер №1 | 1 | 0 | СИПфасад-кирпичАС | 5 | Вариант №1.5 | Дахадаевские РЭС ПС Уркарах Новая ТП 1-3/400 | 800/5 | 0.27
2059 | Дахадаевские РЭС | ПС Уркарах Новая | 1 | ТП 1-3/400 | 2 | с. Уркарах | ул. Курбанова Сулайбана Курбановича | д. 4 | 28 | 47 | 18 | СИП | фасад-кирпич | К(1)-Б | ПВ | 1 | 42.16055 | 47.63501 | АС | Фидер №1 | 1 | 0 | СИПфасад-кирпичАС | 5 | Вариант №1.5 | Дахадаевские РЭС ПС Уркарах Новая ТП 1-3/400 | 800/5 | 0.27
2060 | Дахадаевские РЭС | ПС Уркарах Новая | 1 | ТП 1-3/400 | 2 | с. Уркарах | ул. Раджабова Джамава Раджабовича | д. 4 | 29 | 48 | 15 | СИП | фасад-кирпич | К(1)-Б | ПВ | 1 | 42.159724 | 47.633822 | АС | Фидер №1 | 1 | 0 | СИПфасад-кирпичАС | 5 | Вариант №1.5 | Дахадаевские РЭС ПС Уркарах Новая ТП 1-3/400 | 800/5 | 0.27
2061 | Дахадаевские РЭС | ПС Уркарах Новая | 1 | ТП 1-3/400 | 2 | с. Уркарах | ул. Раджабова Джамава Раджабовича | д. 10 | 29 | 49 | 16 | СИП | фасад-кирпич | К(1)-Б | ПВ | 1 | 42.159513 | 47.633935 | АС | Фидер №1 | 1 | 0 | СИПфасад-кирпичАС | 5 | Вариант №1.5 | Дахадаевские РЭС ПС Уркарах Новая ТП 1-3/400 | 800/5 | 0.27
2065 | Дахадаевские РЭС | ПС Уркарах Новая | 1 | ТП 1-3/400 | 2 | с. Уркарах | ул. Раджабова Джамава Раджабовича | д. 14 | 32 | 53 | 6 | СИП | фасад-кирпич | К(1)-Б | ПВ | 1 | 42.159275 | 47.633485 | АС | Фидер №1 | 1 | 0 | СИПфасад-кирпичАС | 5 | Вариант №1.5 | Дахадаевские РЭС ПС Уркарах Новая ТП 1-3/400 | 800/5 | 0.27
2066 | Дахадаевские РЭС | ПС Уркарах Новая | 1 | ТП 1-3/400 | 2 | с. Уркарах | улица Мира Труда | д. 39 | 33 | 54 | 11 | СИП | фасад-кирпич | К(1)-Б | ПВ | 1 | 42.159412 | 47.633022 | АС | Фидер №1 | 1 | 0 | СИПфасад-кирпичАС | 5 | Вариант №1.5 | Дахадаевские РЭС ПС Уркарах Новая ТП 1-3/400 | 800/5 | 0.27
2079 | Дахадаевские РЭС | ПС Уркарах Новая | 1 | ТП 1-3/400 | 2 | с. Уркарах | ул. Абдуллаева Ацци Тахсурмановича | д. 23 | 39 | 67 | 14 | СИП | фасад-кирпич | К(1)-Б | ПВ | 1 | 42.161274 | 47.633947 | АС | Фидер №1 | 1 | 0 | СИПфасад-кирпичАС | 5 | Вариант №1.5 | Дахадаевские РЭС ПС Уркарах Новая ТП 1-3/400 | 800/5 | 0.27
2080 | Дахадаевские РЭС | ПС Уркарах Новая | 1 | ТП 1-3/400 | 2 | с. Уркарах | ул. Абдуллаева Ацци Тахсурмановича | д. 8 | 40 | 68 | 24 | СИП | фасад-кирпич | К(1)-Б | ПВ | 1 | 42.161764 | 47.634366 | АС | Фидер №1 | 1 | 0 | СИПфасад-кирпичАС | 5 | Вариант №1.5 | Дахадаевские РЭС ПС Уркарах Новая ТП 1-3/400 | 800/5 | 0.27
2081 | Дахадаевские РЭС | ПС Уркарах Новая | 1 | ТП 1-3/400 | 2 | с. Уркарах | ул. Абдуллаева Ацци Тахсурмановича | д. 7 | 41 | 69 | 9 | СИП | фасад-кирпич | К(1)-Б | ПВ | 1 | 42.161081 | 47.634536 | АС | Фидер №1 | 1 | 0 | СИПфасад-кирпичАС | 5 | Вариант №1.5 | Дахадаевские РЭС ПС Уркарах Новая ТП 1-3/400 | 800/5 | 0.27
2083 | Дахадаевские РЭС | ПС Уркарах Новая | 1 | ТП 1-3/400 | 2 | с. Уркарах | ул. Курбанова Сулайбана Курбановича | д. 8 | 41 | 71 | 12 | СИП | фасад-кирпич | К(1)-Б | ПВ | 1 | 42.160918 | 47.634603 | АС | Фидер №1 | 1 | 0 | СИПфасад-кирпичАС | 5 | Вариант №1.5 | Дахадаевские РЭС ПС Уркарах Новая ТП 1-3/400 | 800/5 | 0.27
2084 | Дахадаевские РЭС | ПС Уркарах Новая | 1 | ТП 1-3/400 | 2 | с. Уркарах | ул. Алисултанова Магомедгаджи Гусейновича | д. 14 | 42 | 72 | 9 | СИП | фасад-кирпич | К(1)-Б | ПВ | 1 | 42.16125 | 47.634855 | АС | Фидер №1 | 1 | 0 | СИПфасад-кирпичАС | 5 | Вариант №1.5 | Дахадаевские РЭС ПС Уркарах Новая ТП 1-3/400 | 800/5 | 0.27
2087 | Дахадаевские РЭС | ПС Уркарах Новая | 1 | ТП 1-3/400 | 2 | с. Уркарах | ул. Алисултанова Магомедгаджи Гусейновича | д. 16 | 43 | 75 | 13 | СИП | фасад-кирпич | К(1)-Б | ПВ | 1 | 42.161419 | 47.63512 | АС | Фидер №1 | 1 | 0 | СИПфасад-кирпичАС | 5 | Вариант №1.5 | Дахадаевские РЭС ПС Уркарах Новая ТП 1-3/400 | 800/5 | 0.27
2088 | Дахадаевские РЭС | ПС Уркарах Новая | 1 | ТП 1-3/400 | 2 | с. Уркарах | ул. Алисултанова Магомедгаджи Гусейновича | д. 18 | 44 | 76 | 14 | СИП | фасад-кирпич | К(1)-Б | ПВ | 1 | 42.161683 | 47.635265 | АС | Фидер №1 | 1 | 0 | СИПфасад-кирпичАС | 5 | Вариант №1.5 | Дахадаевские РЭС ПС Уркарах Новая ТП 1-3/400 | 800/5 | 0.27
2092 | Дахадаевские РЭС | ПС Уркарах Новая | 1 | ТП 1-3/400 | 2 | с. Уркарах | ул. Курбанова Сулайбана Курбановича | д. 53 | 47 | 80 | 13 | СИП | фасад-кирпич | К(1)-Б | ПВ | 1 | 42.161762 | 47.633217 | АС | Фидер №1 | 1 | 0 | СИПфасад-кирпичАС | 5 | Вариант №1.5 | Дахадаевские РЭС ПС Уркарах Новая ТП 1-3/400 | 800/5 | 0.27
2094 | Дахадаевские РЭС | ПС Уркарах Новая | 1 | ТП 1-3/400 | 2 | с. Уркарах | ул. Курбанова Сулайбана Курбановича | д. 57 | 48 | 82 | 7 | СИП | фасад-кирпич | К(1)-Б | ПВ | 1 | 42.161779 | 47.633387 | АС | Фидер №1 | 1 | 0 | СИПфасад-кирпичАС | 5 | Вариант №1.5 | Дахадаевские РЭС ПС Уркарах Новая ТП 1-3/400 | 800/5 | 0.27
2095 | Дахадаевские РЭС | ПС Уркарах Новая | 1 | ТП 1-3/400 | 2 | с. Уркарах | ул. Абдуллаева Ацци Тахсурмановича | д. 15 | 48 | 83 | 15 | СИП | фасад-кирпич | К(1)-Б | ПВ | 1 | 42.161922 | 47.633452 | АС | Фидер №1 | 1 | 0 | СИПфасад-кирпичАС | 5 | Вариант №1.5 | Дахадаевские РЭС ПС Уркарах Новая ТП 1-3/400 | 800/5 | 0.27
2097 | Дахадаевские РЭС | ПС Уркарах Новая | 1 | ТП 1-3/400 | 2 | с. Уркарах | ул. Абдуллаева Ацци Тахсурмановича | д. 57 | 49 | 85 | 8 | СИП | фасад-кирпич | К(1)-Б | ПВ | 1 | 42.161695 | 47.6336 | АС | Фидер №1 | 1 | 0 | СИПфасад-кирпичАС | 5 | Вариант №1.5 | Дахадаевские РЭС ПС Уркарах Новая ТП 1-3/400 | 800/5 | 0.27
2104 | Дахадаевские РЭС | ПС Уркарах Новая | 1 | ТП 1-3/400 | 2 | с. Уркарах | ул. Абдуллаева Ацци Тахсурмановича | д. 4 | 51 | 92 | 23 | СИП | фасад-кирпич | К(1)-Б | ПВ | 1 | 42.161981 | 47.634387 | АС | Фидер №1 | 1 | 0 | СИПфасад-кирпичАС | 5 | Вариант №1.5 | Дахадаевские РЭС ПС Уркарах Новая ТП 1-3/400 | 800/5 | 0.27
2106 | Дахадаевские РЭС | ПС Уркарах Новая | 1 | ТП 1-3/400 | 2 | с. Уркарах | ул. Абдуллаева Ацци Тахсурмановича | д. 13 | 54 | 94 | 11 | СИП | фасад-кирпич | К(1)-Б | ПВ | 1 | 42.162198 | 47.633643 | АС | Фидер №1 | 1 | 0 | СИПфасад-кирпичАС | 5 | Вариант №1.5 | Дахадаевские РЭС ПС Уркарах Новая ТП 1-3/400 | 800/5 | 0.27
2107 | Дахадаевские РЭС | ПС Уркарах Новая | 1 | ТП 1-3/400 | 2 | с. Уркарах | ул. Абдуллаева Ацци Тахсурмановича | д. 11 | 54 | 95 | 8 | СИП | фасад-кирпич | К(1)-Б | ПВ | 1 | 42.162262 | 47.633553 | АС | Фидер №1 | 1 | 0 | СИПфасад-кирпичАС | 5 | Вариант №1.5 | Дахадаевские РЭС ПС Уркарах Новая ТП 1-3/400 | 800/5 | 0.27
2120 | Дахадаевские РЭС | ПС Уркарах Новая | 1 | ТП 1-3/400 | 2 | с. Уркарах | ул. Курбанова Сулайбана Курбановича | д. 29 | 58 | 108 | 22 | СИП | фасад-кирпич | К(1)-Б | ПВ | 1 | 42.16289 | 47.632922 | АС | Фидер №1 | 1 | 0 | СИПфасад-кирпичАС | 5 | Вариант №1.5 | Дахадаевские РЭС ПС Уркарах Новая ТП 1-3/400 | 800/5 | 0.27
2124 | Дахадаевские РЭС | ПС Уркарах Новая | 1 | ТП 1-3/400 | 2 | с. Уркарах | ул. Курбанова Сулайбана Курбановича | д. 39 | 61 | 114 | 13 | СИП | фасад-кирпич | К(1)-Б | ПВ | 1 | 42.162068 | 47.632173 | АС | Фидер №1 | 1 | 0 | СИПфасад-кирпичАС | 5 | Вариант №1.5 | Дахадаевские РЭС ПС Уркарах Новая ТП 1-3/400 | 800/5 | 0.27
2132 | Дахадаевские РЭС | ПС Уркарах Новая | 1 | ТП 1-3/400 | 2 | с. Уркарах | ул. Мира Труда | д. 8 | 67 | 123 | 6 | СИП | фасад-кирпич | К(1)-Б | ПВ | 1 | 42.161345 | 47.631513 | АС | Фидер №1 | 1 | 0 | СИПфасад-кирпичАС | 5 | Вариант №1.5 | Дахадаевские РЭС ПС Уркарах Новая ТП 1-3/400 | 800/5 | 0.27
2133 | Дахадаевские РЭС | ПС Уркарах Новая | 1 | ТП 1-3/400 | 2 | с. Уркарах | ул. Мира Труда | д. 11 | 67 | 124 | 8 | СИП | фасад-кирпич | К(1)-Б | ПВ | 1 | 42.161434 | 47.631582 | АС | Фидер №1 | 1 | 0 | СИПфасад-кирпичАС | 5 | Вариант №1.5 | Дахадаевские РЭС ПС Уркарах Новая ТП 1-3/400 | 800/5 | 0.27
2140 | Дахадаевские РЭС | ПС Уркарах Новая | 1 | ТП 1-3/400 | 2 | с. Уркарах | ул. Курбанова Сулайбана Курбановича | д. 25 | 72 | 132 | 12 | СИП | фасад-кирпич | К(1)-Б | ПВ | 1 | 42.162303 | 47.632657 | АС | Фидер №1 | 1 | 0 | СИПфасад-кирпичАС | 5 | Вариант №1.5 | Дахадаевские РЭС ПС Уркарах Новая ТП 1-3/400 | 800/5 | 0.27
2146 | Дахадаевские РЭС | ПС Уркарах Новая | 1 | ТП 1-3/400 | 2 | с. Уркарах | ул. Курбанова Сулайбана Курбановича | д. 43 | 75 | 138 | 13 | СИП | фасад-кирпич | К(1)-Б | ПВ | 1 | 42.162859 | 47.632279 | АС | Фидер №1 | 1 | 0 | СИПфасад-кирпичАС | 5 | Вариант №1.5 | Дахадаевские РЭС ПС Уркарах Новая ТП 1-3/400 | 800/5 | 0.27
2153 | Дахадаевские РЭС | ПС Уркарах Новая | 1 | ТП 1-3/400 | 2 | с. Уркарах | ул. Абдуллаева Ацци Тахсурмановича | д. 2 | 79 | 145 | 11 | СИП | фасад-кирпич | К(1)-Б | ПВ | 1 | 42.163372 | 47.633373 | АС | Фидер №1 | 1 | 0 | СИПфасад-кирпичАС | 5 | Вариант №1.5 | Дахадаевские РЭС ПС Уркарах Новая ТП 1-3/400 | 800/5 | 0.27
2226 | Дахадаевские РЭС | ПС Уркарах Новая | 1 | ТП 1-5/400 | 2 | с. Уркарах | ул. Ахмедхана Абубакара | д. 9 | 1 | 1 | 8 | СИП | фасад-кирпич | К(1)-Б | ПВ | 1 | 42.163032 | 47.629615 | АС | Фидер №1 | 1 | 0 | СИПфасад-кирпичАС | 5 | Вариант №1.5 | Дахадаевские РЭС ПС Уркарах Новая ТП 1-5/400 | 800/5 | 0.25
2227 | Дахадаевские РЭС | ПС Уркарах Новая | 1 | ТП 1-5/400 | 2 | с. Уркарах | ул. Ахмедхана Абубакара | д. 1 | 1 | 2 | 15 | СИП | фасад-кирпич | К(1)-Б | ПВ | 1 | 42.162912 | 47.629846 | АС | Фидер №1 | 1 | 0 | СИПфасад-кирпичАС | 5 | Вариант №1.5 | Дахадаевские РЭС ПС Уркарах Новая ТП 1-5/400 | 800/5 | 0.25
2229 | Дахадаевские РЭС | ПС Уркарах Новая | 1 | ТП 1-5/400 | 2 | с. Уркарах | ул. Ахмедхана Абубакара | д. 4 | 4 | 4 | 11 | СИП | фасад-кирпич | К(1)-Б | ПВ | 1 | 42.162643 | 47.629177 | АС | Фидер №1 | 1 | 0 | СИПфасад-кирпичАС | 5 | Вариант №1.5 | Дахадаевские РЭС ПС Уркарах Новая ТП 1-5/400 | 800/5 | 0.25
2230 | Дахадаевские РЭС | ПС Уркарах Новая | 1 | ТП 1-5/400 | 2 | с. Уркарах | ул. Ахмедхана Абубакара | д. 19 | 5 | 5 | 9 | СИП | фасад-кирпич | К(1)-Б | ПВ | 1 | 42.162561 | 47.628957 | АС | Фидер №1 | 1 | 0 | СИПфасад-кирпичАС | 5 | Вариант №1.5 | Дахадаевские РЭС ПС Уркарах Новая ТП 1-5/400 | 800/5 | 0.25
2231 | Дахадаевские РЭС | ПС Уркарах Новая | 1 | ТП 1-5/400 | 2 | с. Уркарах | ул. Ахмедхана Абубакара | д. 6 | 5 | 6 | 7 | СИП | фасад-кирпич | К(1)-Б | ПВ | 1 | 42.162547 | 47.628938 | АС | Фидер №1 | 1 | 0 | СИПфасад-кирпичАС | 5 | Вариант №1.5 | Дахадаевские РЭС ПС Уркарах Новая ТП 1-5/400 | 800/5 | 0.25
2233 | Дахадаевские РЭС | ПС Уркарах Новая | 1 | ТП 1-5/400 | 2 | с. Уркарах | ул. Ахмедхана Абубакара | д. 21 | 7 | 8 | 9 | СИП | фасад-кирпич | К(1)-Б | ПВ | 1 | 42.162602 | 47.628151 | АС | Фидер №1 | 1 | 0 | СИПфасад-кирпичАС | 5 | Вариант №1.5 | Дахадаевские РЭС ПС Уркарах Новая ТП 1-5/400 | 800/5 | 0.25
2235 | Дахадаевские РЭС | ПС Уркарах Новая | 1 | ТП 1-5/400 | 2 | с. Уркарах | ул. Ахмедхана Абубакара | д. 27 | 10 | 13 | 12 | СИП | фасад-кирпич | К(1)-Б | ПВ | 1 | 42.162854 | 47.627517 | АС | Фидер №1 | 1 | 0 | СИПфасад-кирпичАС | 5 | Вариант №1.5 | Дахадаевские РЭС ПС Уркарах Новая ТП 1-5/400 | 800/5 | 0.25
2236 | Дахадаевские РЭС | ПС Уркарах Новая | 1 | ТП 1-5/400 | 2 | с. Уркарах | ул. Ахмедхана Абубакара | д. 41 | 11 | 14 | 20 | СИП | фасад-кирпич | К(1)-Б | ПВ | 1 | 42.163033 | 47.627267 | АС | Фидер №1 | 1 | 0 | СИПфасад-кирпичАС | 5 | Вариант №1.5 | Дахадаевские РЭС ПС Уркарах Новая ТП 1-5/400 | 800/5 | 0.25
2238 | Дахадаевские РЭС | ПС Уркарах Новая | 1 | ТП 1-5/400 | 2 | с. Уркарах | ул. Ахмедхана Абубакара | д. 8 | 11 | 16 | 10 | СИП | фасад-кирпич | К(1)-Б | ПВ | 1 | 42.162784 | 47.627173 | АС | Фидер №1 | 1 | 0 | СИПфасад-кирпичАС | 5 | Вариант №1.5 | Дахадаевские РЭС ПС Уркарах Новая ТП 1-5/400 | 800/5 | 0.25
2242 | Дахадаевские РЭС | ПС Уркарах Новая | 1 | ТП 1-5/400 | 2 | с. Уркарах | ул. 8 Марта | д. 97 | 14 | 22 | 11 | СИП | фасад-кирпич | К(1)-Б | ПВ | 1 | 42.162891 | 47.626567 | АС | Фидер №1 | 1 | 0 | СИПфасад-кирпичАС | 5 | Вариант №1.5 | Дахадаевские РЭС ПС Уркарах Новая ТП 1-5/400 | 800/5 | 0.25
2243 | Дахадаевские РЭС | ПС Уркарах Новая | 1 | ТП 1-5/400 | 2 | с. Уркарах | ул. Ахмедхана Абубакара | д. 49 | 14 | 23 | 8 | СИП | фасад-кирпич | К(1)-Б | ПВ | 1 | 42.163049 | 47.626631 | АС | Фидер №1 | 1 | 0 | СИПфасад-кирпичАС | 5 | Вариант №1.5 | Дахадаевские РЭС ПС Уркарах Новая ТП 1-5/400 | 800/5 | 0.25
2244 | Дахадаевские РЭС | ПС Уркарах Новая | 1 | ТП 1-5/400 | 2 | с. Уркарах | ул. Магомеда Аттабекова | д. 50 | 15 | 25 | 16 | СИП | фасад-кирпич | К(1)-Б | ПВ | 1 | 42.162468 | 47.627143 | АС | Фидер №1 | 1 | 0 | СИПфасад-кирпичАС | 5 | Вариант №1.5 | Дахадаевские РЭС ПС Уркарах Новая ТП 1-5/400 | 800/5 | 0.25
2245 | Дахадаевские РЭС | ПС Уркарах Новая | 1 | ТП 1-5/400 | 2 | с. Уркарах | ул. Магомеда Аттабекова | д. 39 | 15 | 26 | 12 | СИП | фасад-кирпич | К(1)-Б | ПВ | 1 | 42.16262 | 47.627249 | АС | Фидер №1 | 1 | 0 | СИПфасад-кирпичАС | 5 | Вариант №1.5 | Дахадаевские РЭС ПС Уркарах Новая ТП 1-5/400 | 800/5 | 0.25
2246 | Дахадаевские РЭС | ПС Уркарах Новая | 1 | ТП 1-5/400 | 2 | с. Уркарах | ул. Магомеда Аттабекова | д. 41 | 16 | 27 | 12 | СИП | фасад-кирпич | К(1)-Б | ПВ | 1 | 42.162348 | 47.626911 | АС | Фидер №1 | 1 | 0 | СИПфасад-кирпичАС | 5 | Вариант №1.5 | Дахадаевские РЭС ПС Уркарах Новая ТП 1-5/400 | 800/5 | 0.25
2454 | Дахадаевские РЭС | ПС Уркарах Новая | 1 | ТП 1-6/160 | 2 | с. Уркарах | ул. 8 Марта | д. 29 | 5 | 4 | 10 | СИП | фасад-кирпич | К(1)-Б | ПВ | 1 | 42.165814 | 47.629331 | АС | Фидер №1 | 1 | 0 | СИПфасад-кирпичАС | 5 | Вариант №1.5 | Дахадаевские РЭС ПС Уркарах Новая ТП 1-6/160 | 300/5 | 0.35
2461 | Дахадаевские РЭС | ПС Уркарах Новая | 1 | ТП 1-6/160 | 2 | с. Уркарах | ул. Партизанская | д. 97 | 9 | 12 | 10 | СИП | фасад-кирпич | К(1)-Б | ПВ | 1 | 42.166026 | 47.629659 | АС | Фидер №1 | 1 | 0 | СИПфасад-кирпичАС | 5 | Вариант №1.5 | Дахадаевские РЭС ПС Уркарах Новая ТП 1-6/160 | 300/5 | 0.35
2470 | Дахадаевские РЭС | ПС Уркарах Новая | 1 | ТП 1-6/160 | 2 | с. Уркарах | ул. Школьная | д. 5 | 14 | 21 | 12 | СИП | фасад-кирпич | К(1)-Б | ПВ | 1 | 42.166171 | 47.630114 | АС | Фидер №1 | 1 | 0 | СИПфасад-кирпичАС | 5 | Вариант №1.5 | Дахадаевские РЭС ПС Уркарах Новая ТП 1-6/160 | 300/5 | 0.35
2472 | Дахадаевские РЭС | ПС Уркарах Новая | 1 | ТП 1-6/160 | 2 | с. Уркарах | ул. Алисултанова Магомедгаджи Гусейновича | д. 8 | 14 | 23 | 22 | СИП | фасад-кирпич | К(1)-Б | ПВ | 1 | 42.166318 | 47.629967 | АС | Фидер №1 | 1 | 0 | СИПфасад-кирпичАС | 5 | Вариант №1.5 | Дахадаевские РЭС ПС Уркарах Новая ТП 1-6/160 | 300/5 | 0.35
2473 | Дахадаевские РЭС | ПС Уркарах Новая | 1 | ТП 1-6/160 | 2 | с. Уркарах | ул. Школьная | д. 6 | 15 | 24 | 22 | СИП | фасад-кирпич | К(1)-Б | ПВ | 1 | 42.166297 | 47.629848 | АС | Фидер №1 | 1 | 0 | СИПфасад-кирпичАС | 5 | Вариант №1.5 | Дахадаевские РЭС ПС Уркарах Новая ТП 1-6/160 | 300/5 | 0.35
2475 | Дахадаевские РЭС | ПС Уркарах Новая | 1 | ТП 1-6/160 | 2 | с. Уркарах | ул. Школьная | д. 4 | 15 | 26 | 9 | СИП | фасад-кирпич | К(1)-Б | ПВ | 1 | 42.166458 | 47.629822 | АС | Фидер №1 | 1 | 0 | СИПфасад-кирпичАС | 5 | Вариант №1.5 | Дахадаевские РЭС ПС Уркарах Новая ТП 1-6/160 | 300/5 | 0.35
2476 | Дахадаевские РЭС | ПС Уркарах Новая | 1 | ТП 1-6/160 | 2 | с. Уркарах | ул. Рамазанова Руслана Саидуллаевича | д. 2 | 16 | 27 | 23 | СИП | фасад-кирпич | К(1)-Б | ПВ | 1 | 42.166462 | 47.629638 | АС | Фидер №1 | 1 | 0 | СИПфасад-кирпичАС | 5 | Вариант №1.5 | Дахадаевские РЭС ПС Уркарах Новая ТП 1-6/160 | 300/5 | 0.35
2482 | Дахадаевские РЭС | ПС Уркарах Новая | 1 | ТП 1-6/160 | 2 | с. Уркарах | ул. Рамазанова Руслана Саидуллаевича | д. 3 | 18 | 33 | 25 | СИП | фасад-кирпич | К(1)-Б | ПВ | 1 | 42.166744 | 47.629826 | АС | Фидер №1 | 1 | 0 | СИПфасад-кирпичАС | 5 | Вариант №1.5 | Дахадаевские РЭС ПС Уркарах Новая ТП 1-6/160 | 300/5 | 0.35
5872 | Дахадаевские РЭС | ПС Уркарах Новая | 4 | ТП 4-3/160 | 2 | с. Уркарах | ул. Пушкина А.С | д. 27 | 4 | 8 | 21 | СИП | фасад-кирпич | К(1)-Б | ПВ | 1 | 42.15624218 | 47.63740334 | АС | Фидер №4 | 1 | 0 | СИПфасад-кирпичАС | 5 | Вариант №1.5 | Дахадаевские РЭС ПС Уркарах Новая ТП 4-3/160 | 300/5 | 0.22
5874 | Дахадаевские РЭС | ПС Уркарах Новая | 4 | ТП 4-3/160 | 2 | с. Уркарах | ул. Пушкина А.С | д. 24 | 6 | 10 | 18 | СИП | фасад-кирпич | К(1)-Б | ПВ | 1 | 42.15609847 | 47.63649763 | АС | Фидер №4 | 1 | 0 | СИПфасад-кирпичАС | 5 | Вариант №1.5 | Дахадаевские РЭС ПС Уркарах Новая ТП 4-3/160 | 300/5 | 0.22
5875 | Дахадаевские РЭС | ПС Уркарах Новая | 4 | ТП 4-3/160 | 2 | с. Уркарах | ул. Пушкина А.С | д. 26 | 8 | 11 | 20 | СИП | фасад-кирпич | К(1)-Б | ПВ | 1 | 42.15604693 | 47.63694159 | АС | Фидер №4 | 1 | 0 | СИПфасад-кирпичАС | 5 | Вариант №1.5 | Дахадаевские РЭС ПС Уркарах Новая ТП 4-3/160 | 300/5 | 0.22
5876 | Дахадаевские РЭС | ПС Уркарах Новая | 4 | ТП 4-3/160 | 2 | с. Уркарах | ул. Пушкина А.С | д. 31 | 8 | 13 | 18 | СИП | фасад-кирпич | К(1)-Б | ПВ | 1 | 42.1560703 | 47.6374162 | АС | Фидер №4 | 1 | 0 | СИПфасад-кирпичАС | 5 | Вариант №1.5 | Дахадаевские РЭС ПС Уркарах Новая ТП 4-3/160 | 300/5 | 0.22
5878 | Дахадаевские РЭС | ПС Уркарах Новая | 4 | ТП 4-3/160 | 2 | с. Уркарах | ул. Пушкина А.С | 31 | 9 | 12 | 16 | СИП | фасад-кирпич | К(1)-Б | ПВ | 1 | 42.15555246 | 47.63716893 | АС | Фидер №4 | 1 | 0 | СИПфасад-кирпичАС | 5 | Вариант №1.5 | Дахадаевские РЭС ПС Уркарах Новая ТП 4-3/160 | 300/5 | 0.22
5880 | Дахадаевские РЭС | ПС Уркарах Новая | 4 | ТП 4-3/160 | 2 | с. Уркарах | ул. Пушкина А.С | д. 37 | 11 | 16 | 12 | СИП | фасад-кирпич | К(1)-Б | ПВ | 1 | 42.15521477 | 47.63772231 | АС | Фидер №4 | 1 | 0 | СИПфасад-кирпичАС | 5 | Вариант №1.5 | Дахадаевские РЭС ПС Уркарах Новая ТП 4-3/160 | 300/5 | 0.22
5881 | Дахадаевские РЭС | ПС Уркарах Новая | 4 | ТП 4-3/160 | 2 | с. Уркарах | ул. Пушкина А.С | д. 35 | 11 | 17 | 21 | СИП | фасад-кирпич | К(1)-Б | ПВ | 1 | 42.15510701 | 47.63748379 | АС | Фидер №4 | 1 | 0 | СИПфасад-кирпичАС | 5 | Вариант №1.5 | Дахадаевские РЭС ПС Уркарах Новая ТП 4-3/160 | 300/5 | 0.22
5882 | Дахадаевские РЭС | ПС Уркарах Новая | 4 | ТП 4-3/160 | 2 | с. Уркарах | ул. Пушкина А.С | д. 39 | 13 | 18 | 8 | СИП | фасад-кирпич | К(1)-Б | ПВ | 1 | 42.15503928 | 47.6390674 | АС | Фидер №4 | 1 | 0 | СИПфасад-кирпичАС | 5 | Вариант №1.5 | Дахадаевские РЭС ПС Уркарах Новая ТП 4-3/160 | 300/5 | 0.22
5940 | Дахадаевские РЭС | ПС Уркарах Новая | 4 | ТП 4-5/400 | 2 | с. Уркарах | ул. Курбанова Сулайбана Курбановича | д.105 | 2 | 2 | 21 | СИП | фасад-кирпич | К(1)-Б | ПВ | 1 | 42.15448421 | 47.64290509 | АС | Фидер №4 | 1 | 0 | СИПфасад-кирпичАС | 5 | Вариант №1.5 | Дахадаевские РЭС ПС Уркарах Новая ТП 4-5/400 | 800/5 | 0.31
5941 | Дахадаевские РЭС | ПС Уркарах Новая | 4 | ТП 4-5/400 | 2 | с. Уркарах | ул. Курбанова Сулайбана Курбановича | д.109 | 3 | 4 | 13 | СИП | фасад-кирпич | К(1)-Б | ПВ | 1 | 42.15427 | 47.643027 | АС | Фидер №4 | 1 | 0 | СИПфасад-кирпичАС | 5 | Вариант №1.5 | Дахадаевские РЭС ПС Уркарах Новая ТП 4-5/400 | 800/5 | 0.31
5944 | Дахадаевские РЭС | ПС Уркарах Новая | 4 | ТП 4-5/400 | 2 | с. Уркарах | ул. Кубачинская | д.39 | 5 | 7 | 10 | СИП | фасад-кирпич | К(1)-Б | ПВ | 1 | 42.15365 | 47.643183 | АС | Фидер №4 | 1 | 0 | СИПфасад-кирпичАС | 5 | Вариант №1.5 | Дахадаевские РЭС ПС Уркарах Новая ТП 4-5/400 | 800/5 | 0.31
5945 | Дахадаевские РЭС | ПС Уркарах Новая | 4 | ТП 4-5/400 | 2 | с. Уркарах | ул. Курбанова Сулайбана Курбановича | д.111 | 6 | 8 | 15 | СИП | фасад-кирпич | К(1)-Б | ПВ | 1 | 42.15367 | 47.643505 | АС | Фидер №4 | 1 | 0 | СИПфасад-кирпичАС | 5 | Вариант №1.5 | Дахадаевские РЭС ПС Уркарах Новая ТП 4-5/400 | 800/5 | 0.31
5947 | Дахадаевские РЭС | ПС Уркарах Новая | 4 | ТП 4-5/400 | 2 | с. Уркарах | ул. Курбанова Сулайбана Курбановича | д.111 | 6 | 10 | 13 | СИП | фасад-кирпич | К(1)-Б | ПВ | 1 | 42.153548 | 47.643565 | АС | Фидер №4 | 1 | 0 | СИПфасад-кирпичАС | 5 | Вариант №1.5 | Дахадаевские РЭС ПС Уркарах Новая ТП 4-5/400 | 800/5 | 0.31
5950 | Дахадаевские РЭС | ПС Уркарах Новая | 4 | ТП 4-5/400 | 2 | с. Уркарах | ул. Курбанова Сулайбана Курбановича | д.118 | 9 | 14 | 20 | СИП | фасад-кирпич | К(1)-Б | ПВ | 1 | 42.15326 | 47.643263 | АС | Фидер №4 | 1 | 0 | СИПфасад-кирпичАС | 5 | Вариант №1.5 | Дахадаевские РЭС ПС Уркарах Новая ТП 4-5/400 | 800/5 | 0.31
5951 | Дахадаевские РЭС | ПС Уркарах Новая | 4 | ТП 4-5/400 | 2 | с. Уркарах | ул. Курбанова Сулайбана Курбановича | д.120 | 9 | 15 | 18 | СИП | фасад-кирпич | К(1)-Б | ПВ | 1 | 42.153025 | 47.643318 | АС | Фидер №4 | 1 | 0 | СИПфасад-кирпичАС | 5 | Вариант №1.5 | Дахадаевские РЭС ПС Уркарах Новая ТП 4-5/400 | 800/5 | 0.31
5954 | Дахадаевские РЭС | ПС Уркарах Новая | 4 | ТП 4-5/400 | 2 | с. Уркарах | ул. Курбанова Сулайбана Курбановича | д.124 | 10 | 18 | 14 | СИП | фасад-кирпич | К(1)-Б | ПВ | 1 | 42.152552 | 47.643418 | АС | Фидер №4 | 1 | 0 | СИПфасад-кирпичАС | 5 | Вариант №1.5 | Дахадаевские РЭС ПС Уркарах Новая ТП 4-5/400 | 800/5 | 0.31
5956 | Дахадаевские РЭС | ПС Уркарах Новая | 4 | ТП 4-5/400 | 2 | с. Уркарах | ул. Курбанова Сулайбана Курбановича | д.117 | 11 | 20 | 18 | СИП | фасад-кирпич | К(1)-Б | ПВ | 1 | 42.1529226 | 47.6441124 | АС | Фидер №4 | 1 | 0 | СИПфасад-кирпичАС | 5 | Вариант №1.5 | Дахадаевские РЭС ПС Уркарах Новая ТП 4-5/400 | 800/5 | 0.31
5958 | Дахадаевские РЭС | ПС Уркарах Новая | 4 | ТП 4-5/400 | 2 | с. Уркарах | ул. Курбанова Сулайбана Курбановича | д.126 | 12 | 22 | 23 | СИП | фасад-кирпич | К(1)-Б | ПВ | 1 | 42.152294 | 47.643649 | АС | Фидер №4 | 1 | 0 | СИПфасад-кирпичАС | 5 | Вариант №1.5 | Дахадаевские РЭС ПС Уркарах Новая ТП 4-5/400 | 800/5 | 0.31
5959 | Дахадаевские РЭС | ПС Уркарах Новая | 4 | ТП 4-5/400 | 2 | с. Уркарах | ул. Курбанова Сулайбана Курбановича | д.128 | 12 | 23 | 10 | СИП | фасад-кирпич | К(1)-Б | ПВ | 1 | 42.152205 | 47.643685 | АС | Фидер №4 | 1 | 0 | СИПфасад-кирпичАС | 5 | Вариант №1.5 | Дахадаевские РЭС ПС Уркарах Новая ТП 4-5/400 | 800/5 | 0.31
5960 | Дахадаевские РЭС | ПС Уркарах Новая | 4 | ТП 4-5/400 | 2 | с. Уркарах | ул. Курбанова Сулайбана Курбановича | д.121 | 13 | 24 | 21 | СИП | фасад-кирпич | К(1)-Б | ПВ | 1 | 42.152377 | 47.643996 | АС | Фидер №4 | 1 | 0 | СИПфасад-кирпичАС | 5 | Вариант №1.5 | Дахадаевские РЭС ПС Уркарах Новая ТП 4-5/400 | 800/5 | 0.31
5961 | Дахадаевские РЭС | ПС Уркарах Новая | 4 | ТП 4-5/400 | 2 | с. Уркарах | ул. Курбанова Сулайбана Курбановича | д.125 | 13 | 25 | 15 | СИП | фасад-кирпич | К(1)-Б | ПВ | 1 | 42.152177 | 47.644244 | АС | Фидер №4 | 1 | 0 | СИПфасад-кирпичАС | 5 | Вариант №1.5 | Дахадаевские РЭС ПС Уркарах Новая ТП 4-5/400 | 800/5 | 0.31
5962 | Дахадаевские РЭС | ПС Уркарах Новая | 4 | ТП 4-5/400 | 2 | с. Уркарах | ул. Курбанова Сулайбана Курбановича | д.123 | 14 | 26 | 19 | СИП | фасад-кирпич | К(1)-Б | ПВ | 1 | 42.15256535 | 47.6443422 | АС | Фидер №4 | 1 | 0 | СИПфасад-кирпичАС | 5 | Вариант №1.5 | Дахадаевские РЭС ПС Уркарах Новая ТП 4-5/400 | 800/5 | 0.31
5964 | Дахадаевские РЭС | ПС Уркарах Новая | 4 | ТП 4-5/400 | 2 | с. Уркарах | ул. Курбанова Сулайбана Курбановича | д.187 | 19 | 30 | 21 | СИП | фасад-кирпич | К(1)-Б | ПВ | 1 | 42.15238004 | 47.64520218 | АС | Фидер №4 | 1 | 0 | СИПфасад-кирпичАС | 5 | Вариант №1.5 | Дахадаевские РЭС ПС Уркарах Новая ТП 4-5/400 | 800/5 | 0.31
5965 | Дахадаевские РЭС | ПС Уркарах Новая | 4 | ТП 4-5/400 | 2 | с. Уркарах | ул. Курбанова Сулайбана Курбановича | д.181 | 20 | 31 | 19 | СИП | фасад-кирпич | К(1)-Б | ПВ | 1 | 42.152891 | 47.645961 | АС | Фидер №4 | 1 | 0 | СИПфасад-кирпичАС | 5 | Вариант №1.5 | Дахадаевские РЭС ПС Уркарах Новая ТП 4-5/400 | 800/5 | 0.31
5971 | Дахадаевские РЭС | ПС Уркарах Новая | 4 | ТП 4-5/400 | 2 | с. Уркарах | ул. Курбанова Сулайбана Курбановича | д.130 | 22 | 38 | 17 | СИП | фасад-кирпич | К(1)-Б | ПВ | 1 | 42.15178941 | 47.64360459 | АС | Фидер №4 | 1 | 0 | СИПфасад-кирпичАС | 5 | Вариант №1.5 | Дахадаевские РЭС ПС Уркарах Новая ТП 4-5/400 | 800/5 | 0.31
5976 | Дахадаевские РЭС | ПС Уркарах Новая | 4 | ТП 4-5/400 | 2 | с. Уркарах | ул. Курбанова Сулайбана Курбановича | д.138 | 25 | 44 | 14 | СИП | фасад-кирпич | К(1)-Б | ПВ | 1 | 42.15040251 | 47.64377197 | АС | Фидер №4 | 1 | 0 | СИПфасад-кирпичАС | 5 | Вариант №1.5 | Дахадаевские РЭС ПС Уркарах Новая ТП 4-5/400 | 800/5 | 0.31
5977 | Дахадаевские РЭС | ПС Уркарах Новая | 4 | ТП 4-5/400 | 2 | с. Уркарах | ул. Кубачинская | д.9 | 26 | 46 | 22 | СИП | фасад-кирпич | К(1)-Б | ПВ | 1 | 42.150675 | 47.64341909 | АС | Фидер №4 | 1 | 0 | СИПфасад-кирпичАС | 5 | Вариант №1.5 | Дахадаевские РЭС ПС Уркарах Новая ТП 4-5/400 | 800/5 | 0.31
5978 | Дахадаевские РЭС | ПС Уркарах Новая | 4 | ТП 4-5/400 | 2 | с. Уркарах | ул. Курбанова Сулайбана Курбановича | д.140 | 27 | 47 | 23 | СИП | фасад-кирпич | К(1)-Б | ПВ | 1 | 42.15022376 | 47.64391303 | АС | Фидер №4 | 1 | 0 | СИПфасад-кирпичАС | 5 | Вариант №1.5 | Дахадаевские РЭС ПС Уркарах Новая ТП 4-5/400 | 800/5 | 0.31
5982 | Дахадаевские РЭС | ПС Уркарах Новая | 4 | ТП 4-5/400 | 2 | с. Уркарах | ул. Курбанова Сулайбана Курбановича | д.139 | 29 | 51 | 20 | СИП | фасад-кирпич | К(1)-Б | ПВ | 1 | 42.15001414 | 47.64494973 | АС | Фидер №4 | 1 | 0 | СИПфасад-кирпичАС | 5 | Вариант №1.5 | Дахадаевские РЭС ПС Уркарах Новая ТП 4-5/400 | 800/5 | 0.31
5983 | Дахадаевские РЭС | ПС Уркарах Новая | 4 | ТП 4-5/400 | 2 | с. Уркарах | ул. Курбанова Сулайбана Курбановича | д.137 | 29 | 52 | 18 | СИП | фасад-кирпич | К(1)-Б | ПВ | 1 | 42.15001821 | 47.64466729 | АС | Фидер №4 | 1 | 0 | СИПфасад-кирпичАС | 5 | Вариант №1.5 | Дахадаевские РЭС ПС Уркарах Новая ТП 4-5/400 | 800/5 | 0.31
5986 | Дахадаевские РЭС | ПС Уркарах Новая | 4 | ТП 4-5/400 | 2 | с. Уркарах | ул. Курбанова Сулайбана Курбановича | д.149 | 33 | 55 | 10 | СИП | фасад-кирпич | К(1)-Б | ПВ | 1 | 42.14991023 | 47.64571956 | АС | Фидер №4 | 1 | 0 | СИПфасад-кирпичАС | 5 | Вариант №1.5 | Дахадаевские РЭС ПС Уркарах Новая ТП 4-5/400 | 800/5 | 0.31
5987 | Дахадаевские РЭС | ПС Уркарах Новая | 4 | ТП 4-5/400 | 2 | с. Уркарах | ул. Курбанова Сулайбана Курбановича | д.153 | 33 | 56 | 23 | СИП | фасад-кирпич | К(1)-Б | ПВ | 1 | 42.14993526 | 47.6465911 | АС | Фидер №4 | 1 | 0 | СИПфасад-кирпичАС | 5 | Вариант №1.5 | Дахадаевские РЭС ПС Уркарах Новая ТП 4-5/400 | 800/5 | 0.31
5991 | Дахадаевские РЭС | ПС Уркарах Новая | 4 | ТП 4-5/400 | 2 | с. Уркарах | ул. Курбанова Сулайбана Курбановича | д.155 | 38 | 60 | 18 | СИП | фасад-кирпич | К(1)-Б | ПВ | 1 | 42.15040807 | 47.64528749 | АС | Фидер №4 | 1 | 0 | СИПфасад-кирпичАС | 5 | Вариант №1.5 | Дахадаевские РЭС ПС Уркарах Новая ТП 4-5/400 | 800/5 | 0.31
5993 | Дахадаевские РЭС | ПС Уркарах Новая | 4 | ТП 4-5/400 | 2 | с. Уркарах | ул. Курбанова Сулайбана Курбановича | д.161 | 39 | 62 | 12 | СИП | фасад-кирпич | К(1)-Б | ПВ | 1 | 42.1506632 | 47.64570744 | АС | Фидер №4 | 1 | 0 | СИПфасад-кирпичАС | 5 | Вариант №1.5 | Дахадаевские РЭС ПС Уркарах Новая ТП 4-5/400 | 800/5 | 0.31
5994 | Дахадаевские РЭС | ПС Уркарах Новая | 4 | ТП 4-5/400 | 2 | с. Уркарах | ул. Курбанова Сулайбана Курбановича | д.163 | 40 | 63 | 11 | СИП | фасад-кирпич | К(1)-Б | ПВ | 1 | 42.15124941 | 47.64546973 | АС | Фидер №4 | 1 | 0 | СИПфасад-кирпичАС | 5 | Вариант №1.5 | Дахадаевские РЭС ПС Уркарах Новая ТП 4-5/400 | 800/5 | 0.31
5995 | Дахадаевские РЭС | ПС Уркарах Новая | 4 | ТП 4-5/400 | 2 | с. Уркарах | ул. Курбанова Сулайбана Курбановича | д.157 | 41 | 64 | 16 | СИП | фасад-кирпич | К(1)-Б | ПВ | 1 | 42.15040665 | 47.64695639 | АС | Фидер №4 | 1 | 0 | СИПфасад-кирпичАС | 5 | Вариант №1.5 | Дахадаевские РЭС ПС Уркарах Новая ТП 4-5/400 | 800/5 | 0.31
5996 | Дахадаевские РЭС | ПС Уркарах Новая | 4 | ТП 4-5/400 | 2 | с. Уркарах | ул. Курбанова Сулайбана Курбановича | д.159 | 42 | 65 | 20 | СИП | фасад-кирпич | К(1)-Б | ПВ | 1 | 42.15059358 | 47.6464067 | АС | Фидер №4 | 1 | 0 | СИПфасад-кирпичАС | 5 | Вариант №1.5 | Дахадаевские РЭС ПС Уркарах Новая ТП 4-5/400 | 800/5 | 0.31
5997 | Дахадаевские РЭС | ПС Уркарах Новая | 4 | ТП 4-5/400 | 2 | с. Уркарах | ул. Курбанова Сулайбана Курбановича | д.189 | 43 | 66 | 18 | СИП | фасад-кирпич | К(1)-Б | ПВ | 1 | 42.15137395 | 47.64619235 | АС | Фидер №4 | 1 | 0 | СИПфасад-кирпичАС | 5 | Вариант №1.5 | Дахадаевские РЭС ПС Уркарах Новая ТП 4-5/400 | 800/5 | 0.31
5998 | Дахадаевские РЭС | ПС Уркарах Новая | 4 | ТП 4-5/400 | 2 | с. Уркарах | ул. Кубачинская | д.1 | 44 | 67 | 18 | СИП | фасад-кирпич | К(1)-Б | ПВ | 1 | 42.14974579 | 47.6437576 | АС | Фидер №4 | 1 | 0 | СИПфасад-кирпичАС | 5 | Вариант №1.5 | Дахадаевские РЭС ПС Уркарах Новая ТП 4-5/400 | 800/5 | 0.31
6002 | Дахадаевские РЭС | ПС Уркарах Новая | 4 | ТП 4-5/400 | 2 | с. Уркарах | ул. Кубачинская | д.7 | 47 | 71 | 25 | СИП | фасад-кирпич | К(1)-Б | ПВ | 1 | 42.150258 | 47.643178 | АС | Фидер №4 | 1 | 0 | СИПфасад-кирпичАС | 5 | Вариант №1.5 | Дахадаевские РЭС ПС Уркарах Новая ТП 4-5/400 | 800/5 | 0.31
6003 | Дахадаевские РЭС | ПС Уркарах Новая | 4 | ТП 4-5/400 | 2 | с. Уркарах | ул. Кубачинская | д.13 | 48 | 72 | 21 | СИП | фасад-кирпич | К(1)-Б | ПВ | 1 | 42.150114 | 47.64272 | АС | Фидер №4 | 1 | 0 | СИПфасад-кирпичАС | 5 | Вариант №1.5 | Дахадаевские РЭС ПС Уркарах Новая ТП 4-5/400 | 800/5 | 0.31
6005 | Дахадаевские РЭС | ПС Уркарах Новая | 4 | ТП 4-5/400 | 2 | с. Уркарах | ул. Кубачинская | д.23 | 49 | 74 | 24 | СИП | фасад-кирпич | К(1)-Б | ПВ | 1 | 42.15050751 | 47.6423148 | АС | Фидер №4 | 1 | 0 | СИПфасад-кирпичАС | 5 | Вариант №1.5 | Дахадаевские РЭС ПС Уркарах Новая ТП 4-5/400 | 800/5 | 0.31
6007 | Дахадаевские РЭС | ПС Уркарах Новая | 4 | ТП 4-5/400 | 2 | с. Уркарах | ул. Кубачинская | д.21 | 49 | 76 | 21 | СИП | фасад-кирпич | К(1)-Б | ПВ | 1 | 42.150543 | 47.642653 | АС | Фидер №4 | 1 | 0 | СИПфасад-кирпичАС | 5 | Вариант №1.5 | Дахадаевские РЭС ПС Уркарах Новая ТП 4-5/400 | 800/5 | 0.31
6008 | Дахадаевские РЭС | ПС Уркарах Новая | 4 | ТП 4-5/400 | 2 | с. Уркарах | ул. Кубачинская | д.36 | 51 | 78 | 16 | СИП | фасад-кирпич | К(1)-Б | ПВ | 1 | 42.15094892 | 47.64267173 | АС | Фидер №4 | 1 | 0 | СИПфасад-кирпичАС | 5 | Вариант №1.5 | Дахадаевские РЭС ПС Уркарах Новая ТП 4-5/400 | 800/5 | 0.31
6009 | Дахадаевские РЭС | ПС Уркарах Новая | 4 | ТП 4-5/400 | 2 | с. Уркарах | ул. Кубачинская | д.41 | 52 | 80 | 26 | СИП | фасад-кирпич | К(1)-Б | ПВ | 1 | 42.15004094 | 47.6418553 | АС | Фидер №4 | 1 | 0 | СИПфасад-кирпичАС | 5 | Вариант №1.5 | Дахадаевские РЭС ПС Уркарах Новая ТП 4-5/400 | 800/5 | 0.31
6110 | Дахадаевские РЭС | ПС Уркарах Новая | 4 | ТП 4-6/63 | 2 | с. Уркарах | ул. Раджабова Джамава Раджабовича | д. 26 | 2 | 1 | 23 | СИП | фасад-кирпич | К(1)-Б | ПВ | 1 | 42.157875 | 47.63277 | АС | Фидер №4 | 1 | 0 | СИПфасад-кирпичАС | 5 | Вариант №1.5 | Дахадаевские РЭС ПС Уркарах Новая ТП 4-6/63 | 150/5 | 0.2
6113 | Дахадаевские РЭС | ПС Уркарах Новая | 4 | ТП 4-6/63 | 2 | с. Уркарах | ул. Раджабова Джамава Раджабовича | д. 22 | 5 | 5 | 11 | СИП | фасад-кирпич | К(1)-Б | ПВ | 1 | 42.158115 | 47.633376 | АС | Фидер №4 | 1 | 0 | СИПфасад-кирпичАС | 5 | Вариант №1.5 | Дахадаевские РЭС ПС Уркарах Новая ТП 4-6/63 | 150/5 | 0.2
6114 | Дахадаевские РЭС | ПС Уркарах Новая | 4 | ТП 4-6/63 | 2 | с. Уркарах | ул. Раджабова Джамава Раджабовича | д. 30 | 5 | 6 | 23 | СИП | фасад-кирпич | К(1)-Б | ПВ | 1 | 42.15817315 | 47.6337728 | АС | Фидер №4 | 1 | 0 | СИПфасад-кирпичАС | 5 | Вариант №1.5 | Дахадаевские РЭС ПС Уркарах Новая ТП 4-6/63 | 150/5 | 0.2
6297 | Дахадаевские РЭС | ПС Уркарах Новая | 4 | ТП 4-10/250 | 2 | с. Уркарах | ул. Батырмурзаева Зайнулабида Нухаевича | д. 5 | 4 | 4 | 8 | СИП | фасад-кирпич | К(1)-Б | ПВ | 1 | 42.157778 | 47.641222 | АС | Фидер №4 | 1 | 0 | СИПфасад-кирпичАС | 5 | Вариант №1.5 | Дахадаевские РЭС ПС Уркарах Новая ТП 4-10/250 | 500/5 | 0.2
6298 | Дахадаевские РЭС | ПС Уркарах Новая | 4 | ТП 4-10/250 | 2 | с. Уркарах | ул. Батырмурзаева Зайнулабида Нухаевича | д. 7 | 4 | 5 | 19 | СИП | фасад-кирпич | К(1)-Б | ПВ | 1 | 42.15795919 | 47.64138882 | АС | Фидер №4 | 1 | 0 | СИПфасад-кирпичАС | 5 | Вариант №1.5 | Дахадаевские РЭС ПС Уркарах Новая ТП 4-10/250 | 500/5 | 0.2
6299 | Дахадаевские РЭС | ПС Уркарах Новая | 4 | ТП 4-10/250 | 2 | с. Уркарах | ул. Батырмурзаева Зайнулабида Нухаевича | д. 17 | 5 | 6 | 20 | СИП | фасад-кирпич | К(1)-Б | ПВ | 1 | 42.15772086 | 47.64189949 | АС | Фидер №4 | 1 | 0 | СИПфасад-кирпичАС | 5 | Вариант №1.5 | Дахадаевские РЭС ПС Уркарах Новая ТП 4-10/250 | 500/5 | 0.2
6302 | Дахадаевские РЭС | ПС Уркарах Новая | 4 | ТП 4-10/250 | 2 | с. Уркарах | ул. Батырмурзаева Зайнулабида Нухаевича | д. 11 | 8 | 9 | 14 | СИП | фасад-кирпич | К(1)-Б | ПВ | 1 | 42.15872138 | 47.64143097 | АС | Фидер №4 | 1 | 0 | СИПфасад-кирпичАС | 5 | Вариант №1.5 | Дахадаевские РЭС ПС Уркарах Новая ТП 4-10/250 | 500/5 | 0.2
6303 | Дахадаевские РЭС | ПС Уркарах Новая | 4 | ТП 4-10/250 | 2 | с. Уркарах | ул. Батырмурзаева Зайнулабида Нухаевича | д. 13 | 8 | 10 | 21 | СИП | фасад-кирпич | К(1)-Б | ПВ | 1 | 42.15850078 | 47.64173816 | АС | Фидер №4 | 1 | 0 | СИПфасад-кирпичАС | 5 | Вариант №1.5 | Дахадаевские РЭС ПС Уркарах Новая ТП 4-10/250 | 500/5 | 0.2
6304 | Дахадаевские РЭС | ПС Уркарах Новая | 4 | ТП 4-10/250 | 2 | с. Уркарах | ул. Батырмурзаева Зайнулабида Нухаевича | д. 4 | 9 | 11 | 7 | СИП | фасад-кирпич | К(1)-Б | ПВ | 1 | 42.15855065 | 47.64103478 | АС | Фидер №4 | 1 | 0 | СИПфасад-кирпичАС | 5 | Вариант №1.5 | Дахадаевские РЭС ПС Уркарах Новая ТП 4-10/250 | 500/5 | 0.2
6306 | Дахадаевские РЭС | ПС Уркарах Новая | 4 | ТП 4-10/250 | 2 | с. Уркарах | ул. Батырмурзаева Зайнулабида Нухаевича | д. 12 | 11 | 13 | 16 | СИП | фасад-кирпич | К(1)-Б | ПВ | 1 | 42.15909973 | 47.6412084 | АС | Фидер №4 | 1 | 0 | СИПфасад-кирпичАС | 5 | Вариант №1.5 | Дахадаевские РЭС ПС Уркарах Новая ТП 4-10/250 | 500/5 | 0.2
6309 | Дахадаевские РЭС | ПС Уркарах Новая | 4 | ТП 4-10/250 | 2 | с. Уркарах | ул. Батырмурзаева Зайнулабида Нухаевича | д. 14 | 14 | 16 | 23 | СИП | фасад-кирпич | К(1)-Б | ПВ | 1 | 42.1601004 | 47.64183777 | АС | Фидер №4 | 1 | 0 | СИПфасад-кирпичАС | 5 | Вариант №1.5 | Дахадаевские РЭС ПС Уркарах Новая ТП 4-10/250 | 500/5 | 0.2
6310 | Дахадаевские РЭС | ПС Уркарах Новая | 4 | ТП 4-10/250 | 2 | с. Уркарах | ул. Батырмурзаева Зайнулабида Нухаевича | д. 14 | 14 | 17 | 21 | СИП | фасад-кирпич | К(1)-Б | ПВ | 1 | 42.15979003 | 47.64156572 | АС | Фидер №4 | 1 | 0 | СИПфасад-кирпичАС | 5 | Вариант №1.5 | Дахадаевские РЭС ПС Уркарах Новая ТП 4-10/250 | 500/5 | 0.2
6377 | Дахадаевские РЭС | ПС Уркарах Новая | 5 | ТП 5-1/63 | 2 | с. Уркарах | ул. Гасанова Ризвана Мирзаевича | д. 50 | 3 | 2 | 12 | СИП | фасад-кирпич | К(1)-Б | ПВ | 1 | 42.1699621519592 | 47.615079740786 | АС | Фидер №5 | 1 | 0 | СИПфасад-кирпичАС | 5 | Вариант №1.5 | Дахадаевские РЭС ПС Уркарах Новая ТП 5-1/63 | 150/5 | 0.12
7044 | Дахадаевские РЭС | ПС Уркарах Новая | 5 | ТП 5-6/160 | 2 | с. Кища | Ухтинская ул. | д. 25 | 3 | 2 | 16 | СИП | фасад-кирпич | К(1)-Б | ПВ | 1 | 42.1821180050177 | 47.5746164255088 | АС | Фидер №5 | 1 | 0 | СИПфасад-кирпичАС | 5 | Вариант №1.5 | Дахадаевские РЭС ПС Уркарах Новая ТП 5-6/160 | 300/5 | 0.15
7046 | Дахадаевские РЭС | ПС Уркарах Новая | 5 | ТП 5-6/160 | 2 | с. Кища | Ухтинская ул. | д. 4 | 5 | 4 | 18 | СИП | фасад-кирпич | К(1)-Б | ПВ | 1 | 42.1815827430027 | 47.5751922071097 | АС | Фидер №5 | 1 | 0 | СИПфасад-кирпичАС | 5 | Вариант №1.5 | Дахадаевские РЭС ПС Уркарах Новая ТП 5-6/160 | 300/5 | 0.15
7047 | Дахадаевские РЭС | ПС Уркарах Новая | 5 | ТП 5-6/160 | 2 | с. Кища | Ухтинская ул. | д. 47 | 5 | 5 | 23 | СИП | фасад-кирпич | К(1)-Б | ПВ | 1 | 42.1819832232612 | 47.5752120836177 | АС | Фидер №5 | 1 | 0 | СИПфасад-кирпичАС | 5 | Вариант №1.5 | Дахадаевские РЭС ПС Уркарах Новая ТП 5-6/160 | 300/5 | 0.15
7049 | Дахадаевские РЭС | ПС Уркарах Новая | 5 | ТП 5-6/160 | 2 | с. Кища | Озёрная ул. | д. 5 | 5 | 7 | 21 | СИП | фасад-кирпич | К(1)-Б | ПВ | 1 | 42.1815116066353 | 47.5747377948122 | АС | Фидер №5 | 1 | 0 | СИПфасад-кирпичАС | 5 | Вариант №1.5 | Дахадаевские РЭС ПС Уркарах Новая ТП 5-6/160 | 300/5 | 0.15
7050 | Дахадаевские РЭС | ПС Уркарах Новая | 5 | ТП 5-6/160 | 2 | с. Кища | Озёрная ул. | д. 3 | 6 | 8 | 3 | СИП | фасад-кирпич | К(1)-Б | ПВ | 1 | 42.1811083856839 | 47.5752103232556 | АС | Фидер №5 | 1 | 0 | СИПфасад-кирпичАС | 5 | Вариант №1.5 | Дахадаевские РЭС ПС Уркарах Новая ТП 5-6/160 | 300/5 | 0.15
7052 | Дахадаевские РЭС | ПС Уркарах Новая | 5 | ТП 5-6/160 | 2 | с. Кища | Озёрная ул. | д. 4 | 7 | 10 | 6 | СИП | фасад-кирпич | К(1)-Б | ПВ | 1 | 42.1810426658367 | 47.5753345076673 | АС | Фидер №5 | 1 | 0 | СИПфасад-кирпичАС | 5 | Вариант №1.5 | Дахадаевские РЭС ПС Уркарах Новая ТП 5-6/160 | 300/5 | 0.15
7053 | Дахадаевские РЭС | ПС Уркарах Новая | 5 | ТП 5-6/160 | 2 | с. Кища | Центральная ул. | д. 169 | 7 | 11 | 22 | СИП | фасад-кирпич | К(1)-Б | ПВ | 1 | 42.1806207271387 | 47.5750839220703 | АС | Фидер №5 | 1 | 0 | СИПфасад-кирпичАС | 5 | Вариант №1.5 | Дахадаевские РЭС ПС Уркарах Новая ТП 5-6/160 | 300/5 | 0.15
7054 | Дахадаевские РЭС | ПС Уркарах Новая | 5 | ТП 5-6/160 | 2 | с. Кища | Озёрная ул. | д. 2 | 8 | 12 | 8 | СИП | фасад-кирпич | К(1)-Б | ПВ | 1 | 42.1808078726188 | 47.5757469937851 | АС | Фидер №5 | 1 | 0 | СИПфасад-кирпичАС | 5 | Вариант №1.5 | Дахадаевские РЭС ПС Уркарах Новая ТП 5-6/160 | 300/5 | 0.15
7056 | Дахадаевские РЭС | ПС Уркарах Новая | 5 | ТП 5-6/160 | 2 | с. Кища | Центральная ул. | д. 165 | 8 | 14 | 22 | СИП | фасад-кирпич | К(1)-Б | ПВ | 1 | 42.1804383898859 | 47.5756892463542 | АС | Фидер №5 | 1 | 0 | СИПфасад-кирпичАС | 5 | Вариант №1.5 | Дахадаевские РЭС ПС Уркарах Новая ТП 5-6/160 | 300/5 | 0.15
7057 | Дахадаевские РЭС | ПС Уркарах Новая | 5 | ТП 5-6/160 | 2 | с. Кища | Озёрная ул. | д. 1 | 9 | 15 | 11 | СИП | фасад-кирпич | К(1)-Б | ПВ | 1 | 42.1808942570823 | 47.576078991869 | АС | Фидер №5 | 1 | 0 | СИПфасад-кирпичАС | 5 | Вариант №1.5 | Дахадаевские РЭС ПС Уркарах Новая ТП 5-6/160 | 300/5 | 0.15
7058 | Дахадаевские РЭС | ПС Уркарах Новая | 5 | ТП 5-6/160 | 2 | с. Кища | Ухтинская ул. | д. 11 | 11 | 16 | 10 | СИП | фасад-кирпич | К(1)-Б | ПВ | 1 | 42.180118437249 | 47.5768404427795 | АС | Фидер №5 | 1 | 0 | СИПфасад-кирпичАС | 5 | Вариант №1.5 | Дахадаевские РЭС ПС Уркарах Новая ТП 5-6/160 | 300/5 | 0.15
7060 | Дахадаевские РЭС | ПС Уркарах Новая | 5 | ТП 5-6/160 | 2 | с. Кища | Ухтинская ул. | д. 13 | 11 | 18 | 22 | СИП | фасад-кирпич | К(1)-Б | ПВ | 1 | 42.1803125297142 | 47.5770347661856 | АС | Фидер №5 | 1 | 0 | СИПфасад-кирпичАС | 5 | Вариант №1.5 | Дахадаевские РЭС ПС Уркарах Новая ТП 5-6/160 | 300/5 | 0.15
7062 | Дахадаевские РЭС | ПС Уркарах Новая | 5 | ТП 5-6/160 | 2 | с. Кища | Ухтинская ул. | д. 15 | 11 | 20 | 17 | СИП | фасад-кирпич | К(1)-Б | ПВ | 1 | 42.1803458391969 | 47.5768652950614 | АС | Фидер №5 | 1 | 0 | СИПфасад-кирпичАС | 5 | Вариант №1.5 | Дахадаевские РЭС ПС Уркарах Новая ТП 5-6/160 | 300/5 | 0.15
7063 | Дахадаевские РЭС | ПС Уркарах Новая | 5 | ТП 5-6/160 | 2 | с. Кища | Ухтинская ул. | д. 19 | 12 | 21 | 25 | СИП | фасад-кирпич | К(1)-Б | ПВ | 1 | 42.1806444572878 | 47.5770376408238 | АС | Фидер №5 | 1 | 0 | СИПфасад-кирпичАС | 5 | Вариант №1.5 | Дахадаевские РЭС ПС Уркарах Новая ТП 5-6/160 | 300/5 | 0.15
7064 | Дахадаевские РЭС | ПС Уркарах Новая | 5 | ТП 5-6/160 | 2 | с. Кища | Ухтинская ул. | д. 17 | 12 | 22 | 16 | СИП | фасад-кирпич | К(1)-Б | ПВ | 1 | 42.1804762213423 | 47.5766961894333 | АС | Фидер №5 | 1 | 0 | СИПфасад-кирпичАС | 5 | Вариант №1.5 | Дахадаевские РЭС ПС Уркарах Новая ТП 5-6/160 | 300/5 | 0.15
7065 | Дахадаевские РЭС | ПС Уркарах Новая | 5 | ТП 5-6/160 | 2 | с. Кища | Озёрная ул. | д. 6 | 13 | 23 | 10 | СИП | фасад-кирпич | К(1)-Б | ПВ | 1 | 42.1820416908369 | 47.5734333400644 | АС | Фидер №5 | 1 | 0 | СИПфасад-кирпичАС | 5 | Вариант №1.5 | Дахадаевские РЭС ПС Уркарах Новая ТП 5-6/160 | 300/5 | 0.15
7066 | Дахадаевские РЭС | ПС Уркарах Новая | 5 | ТП 5-6/160 | 2 | с. Кища | Озёрная ул. | д. 11 | 13 | 24 | 19 | СИП | фасад-кирпич | К(1)-Б | ПВ | 1 | 42.1821457172776 | 47.5737030705007 | АС | Фидер №5 | 1 | 0 | СИПфасад-кирпичАС | 5 | Вариант №1.5 | Дахадаевские РЭС ПС Уркарах Новая ТП 5-6/160 | 300/5 | 0.15
7069 | Дахадаевские РЭС | ПС Уркарах Новая | 5 | ТП 5-6/160 | 2 | с. Кища | Ухтинская ул. | д. 27 | 16 | 27 | 24 | СИП | фасад-кирпич | К(1)-Б | ПВ | 1 | 42.1824215800631 | 47.5742106071409 | АС | Фидер №5 | 1 | 0 | СИПфасад-кирпичАС | 5 | Вариант №1.5 | Дахадаевские РЭС ПС Уркарах Новая ТП 5-6/160 | 300/5 | 0.15
7070 | Дахадаевские РЭС | ПС Уркарах Новая | 5 | ТП 5-6/160 | 2 | с. Кища | Ухтинская ул. | д. 29 | 16 | 29 | 19 | СИП | фасад-кирпич | К(1)-Б | ПВ | 1 | 42.1826399326602 | 47.5738608257687 | АС | Фидер №5 | 1 | 0 | СИПфасад-кирпичАС | 5 | Вариант №1.5 | Дахадаевские РЭС ПС Уркарах Новая ТП 5-6/160 | 300/5 | 0.15
7071 | Дахадаевские РЭС | ПС Уркарах Новая | 5 | ТП 5-6/160 | 2 | с. Кища | Ухтинская ул. | д. 43 | 17 | 30 | 22 | СИП | фасад-кирпич | К(1)-Б | ПВ | 1 | 42.1827310295756 | 47.5742839450018 | АС | Фидер №5 | 1 | 0 | СИПфасад-кирпичАС | 5 | Вариант №1.5 | Дахадаевские РЭС ПС Уркарах Новая ТП 5-6/160 | 300/5 | 0.15
7072 | Дахадаевские РЭС | ПС Уркарах Новая | 5 | ТП 5-6/160 | 2 | с. Кища | Ухтинская ул. | д. 28 | 18 | 31 | 24 | СИП | фасад-кирпич | К(1)-Б | ПВ | 1 | 42.1825048782778 | 47.5750151045114 | АС | Фидер №5 | 1 | 0 | СИПфасад-кирпичАС | 5 | Вариант №1.5 | Дахадаевские РЭС ПС Уркарах Новая ТП 5-6/160 | 300/5 | 0.15
7073 | Дахадаевские РЭС | ПС Уркарах Новая | 5 | ТП 5-6/160 | 2 | с. Кища | Ухтинская ул. | д. 45 | 18 | 32 | 9 | СИП | фасад-кирпич | К(1)-Б | ПВ | 1 | 42.1824167899156 | 47.574696149337 | АС | Фидер №5 | 1 | 0 | СИПфасад-кирпичАС | 5 | Вариант №1.5 | Дахадаевские РЭС ПС Уркарах Новая ТП 5-6/160 | 300/5 | 0.15
7074 | Дахадаевские РЭС | ПС Уркарах Новая | 5 | ТП 5-6/160 | 2 | с. Кища | Ухтинская ул. | д. 30 | 19 | 33 | 23 | СИП | фасад-кирпич | К(1)-Б | ПВ | 1 | 42.1823171800728 | 47.5753349882424 | АС | Фидер №5 | 1 | 0 | СИПфасад-кирпичАС | 5 | Вариант №1.5 | Дахадаевские РЭС ПС Уркарах Новая ТП 5-6/160 | 300/5 | 0.15
7076 | Дахадаевские РЭС | ПС Уркарах Новая | 5 | ТП 5-6/160 | 2 | с. Кища | Ухтинская ул. | д. 26 | 20 | 35 | 16 | СИП | фасад-кирпич | К(1)-Б | ПВ | 1 | 42.1832182775519 | 47.5744254355863 | АС | Фидер №5 | 1 | 0 | СИПфасад-кирпичАС | 5 | Вариант №1.5 | Дахадаевские РЭС ПС Уркарах Новая ТП 5-6/160 | 300/5 | 0.15
7077 | Дахадаевские РЭС | ПС Уркарах Новая | 5 | ТП 5-6/160 | 2 | с. Кища | Ухтинская ул. | д. 34 | 21 | 36 | 24 | СИП | фасад-кирпич | К(1)-Б | ПВ | 1 | 42.1832003017815 | 47.5752483764502 | АС | Фидер №5 | 1 | 0 | СИПфасад-кирпичАС | 5 | Вариант №1.5 | Дахадаевские РЭС ПС Уркарах Новая ТП 5-6/160 | 300/5 | 0.15
7078 | Дахадаевские РЭС | ПС Уркарах Новая | 5 | ТП 5-6/160 | 2 | с. Кища | Ухтинская ул. | д. 36 | 21 | 37 | 20 | СИП | фасад-кирпич | К(1)-Б | ПВ | 1 | 42.1834438403968 | 47.575177157248 | АС | Фидер №5 | 1 | 0 | СИПфасад-кирпичАС | 5 | Вариант №1.5 | Дахадаевские РЭС ПС Уркарах Новая ТП 5-6/160 | 300/5 | 0.15
7079 | Дахадаевские РЭС | ПС Уркарах Новая | 5 | ТП 5-6/160 | 2 | с. Кища | Ухтинская ул. | д. 38 | 21 | 38 | 25 | СИП | фасад-кирпич | К(1)-Б | ПВ | 1 | 42.183378 | 47.574945 | АС | Фидер №5 | 1 | 0 | СИПфасад-кирпичАС | 5 | Вариант №1.5 | Дахадаевские РЭС ПС Уркарах Новая ТП 5-6/160 | 300/5 | 0.15
7080 | Дахадаевские РЭС | ПС Уркарах Новая | 5 | ТП 5-6/160 | 2 | с. Кища | Ухтинская ул. | д. 32 | 21 | 39 | 17 | СИП | фасад-кирпич | К(1)-Б | ПВ | 1 | 42.1830463267359 | 47.5754371333009 | АС | Фидер №5 | 1 | 0 | СИПфасад-кирпичАС | 5 | Вариант №1.5 | Дахадаевские РЭС ПС Уркарах Новая ТП 5-6/160 | 300/5 | 0.15
7081 | Дахадаевские РЭС | ПС Уркарах Новая | 5 | ТП 5-6/160 | 2 | с. Кища | Ухтинская ул. | д. 10 | 22 | 40 | 21 | СИП | фасад-кирпич | К(1)-Б | ПВ | 1 | 42.1825525034628 | 47.5735778097989 | АС | Фидер №5 | 1 | 0 | СИПфасад-кирпичАС | 5 | Вариант №1.5 | Дахадаевские РЭС ПС Уркарах Новая ТП 5-6/160 | 300/5 | 0.15
7082 | Дахадаевские РЭС | ПС Уркарах Новая | 5 | ТП 5-6/160 | 2 | с. Кища | Ухтинская ул. | д. 37 | 22 | 41 | 21 | СИП | фасад-кирпич | К(1)-Б | ПВ | 1 | 42.1830519467003 | 47.5733802273003 | АС | Фидер №5 | 1 | 0 | СИПфасад-кирпичАС | 5 | Вариант №1.5 | Дахадаевские РЭС ПС Уркарах Новая ТП 5-6/160 | 300/5 | 0.15
7084 | Дахадаевские РЭС | ПС Уркарах Новая | 5 | ТП 5-6/160 | 2 | с. Кища | Ухтинская ул. | д. 39 | 22 | 43 | 21 | СИП | фасад-кирпич | К(1)-Б | ПВ | 1 | 42.1830112612849 | 47.573884444843 | АС | Фидер №5 | 1 | 0 | СИПфасад-кирпичАС | 5 | Вариант №1.5 | Дахадаевские РЭС ПС Уркарах Новая ТП 5-6/160 | 300/5 | 0.15
7085 | Дахадаевские РЭС | ПС Уркарах Новая | 5 | ТП 5-6/160 | 2 | с. Кища | Ухтинская ул. | д. 14 | 23 | 44 | 21 | СИП | фасад-кирпич | К(1)-Б | ПВ | 1 | 42.1831445919229 | 47.5728377966257 | АС | Фидер №5 | 1 | 0 | СИПфасад-кирпичАС | 5 | Вариант №1.5 | Дахадаевские РЭС ПС Уркарах Новая ТП 5-6/160 | 300/5 | 0.15
7086 | Дахадаевские РЭС | ПС Уркарах Новая | 5 | ТП 5-6/160 | 2 | с. Кища | Ухтинская ул. | д. 12 | 23 | 45 | 7 | СИП | фасад-кирпич | К(1)-Б | ПВ | 1 | 42.1830256205752 | 47.5730455725266 | АС | Фидер №5 | 1 | 0 | СИПфасад-кирпичАС | 5 | Вариант №1.5 | Дахадаевские РЭС ПС Уркарах Новая ТП 5-6/160 | 300/5 | 0.15
7087 | Дахадаевские РЭС | ПС Уркарах Новая | 5 | ТП 5-6/160 | 2 | с. Кища | Ухтинская ул. | д. 33 | 24 | 46 | 21 | СИП | фасад-кирпич | К(1)-Б | ПВ | 1 | 42.1834394925086 | 47.5728513179456 | АС | Фидер №5 | 1 | 0 | СИПфасад-кирпичАС | 5 | Вариант №1.5 | Дахадаевские РЭС ПС Уркарах Новая ТП 5-6/160 | 300/5 | 0.15
7088 | Дахадаевские РЭС | ПС Уркарах Новая | 5 | ТП 5-6/160 | 2 | с. Кища | Ухтинская ул. | д. 16 | 24 | 47 | 10 | СИП | фасад-кирпич | К(1)-Б | ПВ | 1 | 42.1832969337783 | 47.5726842950221 | АС | Фидер №5 | 1 | 0 | СИПфасад-кирпичАС | 5 | Вариант №1.5 | Дахадаевские РЭС ПС Уркарах Новая ТП 5-6/160 | 300/5 | 0.15
7089 | Дахадаевские РЭС | ПС Уркарах Новая | 5 | ТП 5-6/160 | 2 | с. Кища | Ухтинская ул. | д. 18 | 25 | 48 | 7 | СИП | фасад-кирпич | К(1)-Б | ПВ | 1 | 42.1834223877408 | 47.5724675134968 | АС | Фидер №5 | 1 | 0 | СИПфасад-кирпичАС | 5 | Вариант №1.5 | Дахадаевские РЭС ПС Уркарах Новая ТП 5-6/160 | 300/5 | 0.15
7091 | Дахадаевские РЭС | ПС Уркарах Новая | 5 | ТП 5-6/160 | 2 | с. Кища | Ухтинская ул. | д. 35 | 26 | 50 | 13 | СИП | фасад-кирпич | К(1)-Б | ПВ | 1 | 42.1835587888587 | 47.57307895138 | АС | Фидер №5 | 1 | 0 | СИПфасад-кирпичАС | 5 | Вариант №1.5 | Дахадаевские РЭС ПС Уркарах Новая ТП 5-6/160 | 300/5 | 0.15
7093 | Дахадаевские РЭС | ПС Уркарах Новая | 5 | ТП 5-6/160 | 2 | с. Кища | Озёрная ул. | д. 13 | 28 | 52 | 16 | СИП | фасад-кирпич | К(1)-Б | ПВ | 1 | 42.1829242008695 | 47.5726192667382 | АС | Фидер №5 | 1 | 0 | СИПфасад-кирпичАС | 5 | Вариант №1.5 | Дахадаевские РЭС ПС Уркарах Новая ТП 5-6/160 | 300/5 | 0.15
7214 | Дахадаевские РЭС | ПС Уркарах Новая | 5 | ТП 5-9/160 | 2 | с. Кища | ул. Дабасариева | д. 15 | 1 | 2 | 17 | СИП | фасад-кирпич | К(1)-Б | ПВ | 1 | 42.1701125448181 | 47.5896467098186 | АС | Фидер №5 | 1 | 0 | СИПфасад-кирпичАС | 5 | Вариант №1.5 | Дахадаевские РЭС ПС Уркарах Новая ТП 5-9/160 | 300/5 | 0.17
7215 | Дахадаевские РЭС | ПС Уркарах Новая | 5 | ТП 5-9/160 | 2 | с. Кища | Центральная ул. | д. 5 | 2 | 3 | 19 | СИП | фасад-кирпич | К(1)-Б | ПВ | 1 | 42.1696362415383 | 47.5891021796176 | АС | Фидер №5 | 1 | 0 | СИПфасад-кирпичАС | 5 | Вариант №1.5 | Дахадаевские РЭС ПС Уркарах Новая ТП 5-9/160 | 300/5 | 0.17
7218 | Дахадаевские РЭС | ПС Уркарах Новая | 5 | ТП 5-9/160 | 2 | с. Кища | Центральная ул. | д. 28 | 3 | 6 | 13 | СИП | фасад-кирпич | К(1)-Б | ПВ | 1 | 42.1696204525195 | 47.5885885170972 | АС | Фидер №5 | 1 | 0 | СИПфасад-кирпичАС | 5 | Вариант №1.5 | Дахадаевские РЭС ПС Уркарах Новая ТП 5-9/160 | 300/5 | 0.17
7238 | Дахадаевские РЭС | ПС Уркарах Новая | 5 | ТП 5-9/160 | 2 | с. Кища | Цурмиант | д. 28 | 13 | 26 | 9 | СИП | фасад-кирпич | К(1)-Б | ПВ | 1 | 42.1680025106718 | 47.5874458950572 | АС | Фидер №5 | 1 | 0 | СИПфасад-кирпичАС | 5 | Вариант №1.5 | Дахадаевские РЭС ПС Уркарах Новая ТП 5-9/160 | 300/5 | 0.17
7239 | Дахадаевские РЭС | ПС Уркарах Новая | 5 | ТП 5-9/160 | 2 | с. Кища | Цурмиант | д. 22 | 14 | 27 | 13 | СИП | фасад-кирпич | К(1)-Б | ПВ | 1 | 42.1686361432958 | 47.5879239233395 | АС | Фидер №5 | 1 | 0 | СИПфасад-кирпичАС | 5 | Вариант №1.5 | Дахадаевские РЭС ПС Уркарах Новая ТП 5-9/160 | 300/5 | 0.17
7240 | Дахадаевские РЭС | ПС Уркарах Новая | 5 | ТП 5-9/160 | 2 | с. Кища | Цурмиант | д. 23 | 14 | 28 | 8 | СИП | фасад-кирпич | К(1)-Б | ПВ | 1 | 42.1684529785316 | 47.5879746143919 | АС | Фидер №5 | 1 | 0 | СИПфасад-кирпичАС | 5 | Вариант №1.5 | Дахадаевские РЭС ПС Уркарах Новая ТП 5-9/160 | 300/5 | 0.17
7242 | Дахадаевские РЭС | ПС Уркарах Новая | 5 | ТП 5-9/160 | 2 | с. Кища | Цурмиант | д. 14 | 15 | 30 | 15 | СИП | фасад-кирпич | К(1)-Б | ПВ | 1 | 42.1686336113879 | 47.5883291177945 | АС | Фидер №5 | 1 | 0 | СИПфасад-кирпичАС | 5 | Вариант №1.5 | Дахадаевские РЭС ПС Уркарах Новая ТП 5-9/160 | 300/5 | 0.17
7243 | Дахадаевские РЭС | ПС Уркарах Новая | 5 | ТП 5-9/160 | 2 | с. Кища | Цурмиант | д. 7 | 16 | 32 | 15 | СИП | фасад-кирпич | К(1)-Б | ПВ | 1 | 42.168659528884 | 47.5887951307723 | АС | Фидер №5 | 1 | 0 | СИПфасад-кирпичАС | 5 | Вариант №1.5 | Дахадаевские РЭС ПС Уркарах Новая ТП 5-9/160 | 300/5 | 0.17
7244 | Дахадаевские РЭС | ПС Уркарах Новая | 5 | ТП 5-9/160 | 2 | с. Кища | Цурмиант | д. 8 | 16 | 33 | 9 | СИП | фасад-кирпич | К(1)-Б | ПВ | 1 | 42.1684975935829 | 47.5888893816427 | АС | Фидер №5 | 1 | 0 | СИПфасад-кирпичАС | 5 | Вариант №1.5 | Дахадаевские РЭС ПС Уркарах Новая ТП 5-9/160 | 300/5 | 0.17
7247 | Дахадаевские РЭС | ПС Уркарах Новая | 5 | ТП 5-9/160 | 2 | с. Кища | Цурмиант | д. 11 | 17 | 36 | 22 | СИП | фасад-кирпич | К(1)-Б | ПВ | 1 | 42.168808469085 | 47.588322268731 | АС | Фидер №5 | 1 | 0 | СИПфасад-кирпичАС | 5 | Вариант №1.5 | Дахадаевские РЭС ПС Уркарах Новая ТП 5-9/160 | 300/5 | 0.17
7250 | Дахадаевские РЭС | ПС Уркарах Новая | 5 | ТП 5-9/160 | 2 | с. Кища | Центральная ул. | д. 1 | 18 | 40 | 18 | СИП | фасад-кирпич | К(1)-Б | ПВ | 1 | 42.169344258789 | 47.5875198213641 | АС | Фидер №5 | 1 | 0 | СИПфасад-кирпичАС | 5 | Вариант №1.5 | Дахадаевские РЭС ПС Уркарах Новая ТП 5-9/160 | 300/5 | 0.17
7251 | Дахадаевские РЭС | ПС Уркарах Новая | 5 | ТП 5-9/160 | 2 | с. Кища | Центральная ул. | д. 4 | 19 | 41 | 9 | СИП | фасад-кирпич | К(1)-Б | ПВ | 1 | 42.1695653231212 | 47.5876692669084 | АС | Фидер №5 | 1 | 0 | СИПфасад-кирпичАС | 5 | Вариант №1.5 | Дахадаевские РЭС ПС Уркарах Новая ТП 5-9/160 | 300/5 | 0.17
7252 | Дахадаевские РЭС | ПС Уркарах Новая | 5 | ТП 5-9/160 | 2 | с. Кища | Центральная ул. | д. 14 | 20 | 42 | 16 | СИП | фасад-кирпич | К(1)-Б | ПВ | 1 | 42.1698048702902 | 47.587643715393 | АС | Фидер №5 | 1 | 0 | СИПфасад-кирпичАС | 5 | Вариант №1.5 | Дахадаевские РЭС ПС Уркарах Новая ТП 5-9/160 | 300/5 | 0.17
7253 | Дахадаевские РЭС | ПС Уркарах Новая | 5 | ТП 5-9/160 | 2 | с. Кища | Центральная ул. | д. 16 | 20 | 43 | 19 | СИП | фасад-кирпич | К(1)-Б | ПВ | 1 | 42.169768892551 | 47.58779114751 | АС | Фидер №5 | 1 | 0 | СИПфасад-кирпичАС | 5 | Вариант №1.5 | Дахадаевские РЭС ПС Уркарах Новая ТП 5-9/160 | 300/5 | 0.17
7254 | Дахадаевские РЭС | ПС Уркарах Новая | 5 | ТП 5-9/160 | 2 | с. Кища | Центральная ул. | д. 12 | 21 | 44 | 21 | СИП | фасад-кирпич | К(1)-Б | ПВ | 1 | 42.1698559212009 | 47.5874536314552 | АС | Фидер №5 | 1 | 0 | СИПфасад-кирпичАС | 5 | Вариант №1.5 | Дахадаевские РЭС ПС Уркарах Новая ТП 5-9/160 | 300/5 | 0.17
7256 | Дахадаевские РЭС | ПС Уркарах Новая | 5 | ТП 5-9/160 | 2 | с. Кища | Центральная ул. | д. 6 | 21 | 46 | 9 | СИП | фасад-кирпич | К(1)-Б | ПВ | 1 | 42.1696715422318 | 47.5872190861555 | АС | Фидер №5 | 1 | 0 | СИПфасад-кирпичАС | 5 | Вариант №1.5 | Дахадаевские РЭС ПС Уркарах Новая ТП 5-9/160 | 300/5 | 0.17
7257 | Дахадаевские РЭС | ПС Уркарах Новая | 5 | ТП 5-9/160 | 2 | с. Кища | Центральная ул. | д. 8 | 21 | 47 | 20 | СИП | фасад-кирпич | К(1)-Б | ПВ | 1 | 42.1696758774782 | 47.5870784556313 | АС | Фидер №5 | 1 | 0 | СИПфасад-кирпичАС | 5 | Вариант №1.5 | Дахадаевские РЭС ПС Уркарах Новая ТП 5-9/160 | 300/5 | 0.17
7259 | Дахадаевские РЭС | ПС Уркарах Новая | 5 | ТП 5-9/160 | 2 | с. Кища | Центральная ул. | д. 24 | 23 | 49 | 20 | СИП | фасад-кирпич | К(1)-Б | ПВ | 1 | 42.1699373010659 | 47.5885473287278 | АС | Фидер №5 | 1 | 0 | СИПфасад-кирпичАС | 5 | Вариант №1.5 | Дахадаевские РЭС ПС Уркарах Новая ТП 5-9/160 | 300/5 | 0.17
7263 | Дахадаевские РЭС | ПС Уркарах Новая | 5 | ТП 5-9/160 | 2 | с. Кища | ул. Мира | д. 14 | 25 | 53 | 22 | СИП | фасад-кирпич | К(1)-Б | ПВ | 1 | 42.1705396771948 | 47.5888256139269 | АС | Фидер №5 | 1 | 0 | СИПфасад-кирпичАС | 5 | Вариант №1.5 | Дахадаевские РЭС ПС Уркарах Новая ТП 5-9/160 | 300/5 | 0.17
7264 | Дахадаевские РЭС | ПС Уркарах Новая | 5 | ТП 5-9/160 | 2 | с. Кища | ул. Мира | д. 12 | 25 | 54 | 16 | СИП | фасад-кирпич | К(1)-Б | ПВ | 1 | 42.170567 | 47.589015 | АС | Фидер №5 | 1 | 0 | СИПфасад-кирпичАС | 5 | Вариант №1.5 | Дахадаевские РЭС ПС Уркарах Новая ТП 5-9/160 | 300/5 | 0.17
7265 | Дахадаевские РЭС | ПС Уркарах Новая | 5 | ТП 5-9/160 | 2 | с. Кища | ул. Мира | д. 16 | 26 | 55 | 21 | СИП | фасад-кирпич | К(1)-Б | ПВ | 1 | 42.1702523617452 | 47.5886122643265 | АС | Фидер №5 | 1 | 0 | СИПфасад-кирпичАС | 5 | Вариант №1.5 | Дахадаевские РЭС ПС Уркарах Новая ТП 5-9/160 | 300/5 | 0.17
7266 | Дахадаевские РЭС | ПС Уркарах Новая | 5 | ТП 5-9/160 | 2 | с. Кища | ул. Мира | д. 17 | 26 | 56 | 21 | СИП | фасад-кирпич | К(1)-Б | ПВ | 1 | 42.1702688916619 | 47.5882017187283 | АС | Фидер №5 | 1 | 0 | СИПфасад-кирпичАС | 5 | Вариант №1.5 | Дахадаевские РЭС ПС Уркарах Новая ТП 5-9/160 | 300/5 | 0.17
7267 | Дахадаевские РЭС | ПС Уркарах Новая | 5 | ТП 5-9/160 | 2 | с. Кища | ул. Мира | д. 18 | 26 | 57 | 19 | СИП | фасад-кирпич | К(1)-Б | ПВ | 1 | 42.1703277785752 | 47.5884473378246 | АС | Фидер №5 | 1 | 0 | СИПфасад-кирпичАС | 5 | Вариант №1.5 | Дахадаевские РЭС ПС Уркарах Новая ТП 5-9/160 | 300/5 | 0.17
7268 | Дахадаевские РЭС | ПС Уркарах Новая | 5 | ТП 5-9/160 | 2 | с. Кища | ул. Мира | д. 15 | 27 | 58 | 10 | СИП | фасад-кирпич | К(1)-Б | ПВ | 1 | 42.170621 | 47.588548 | АС | Фидер №5 | 1 | 0 | СИПфасад-кирпичАС | 5 | Вариант №1.5 | Дахадаевские РЭС ПС Уркарах Новая ТП 5-9/160 | 300/5 | 0.17
7269 | Дахадаевские РЭС | ПС Уркарах Новая | 5 | ТП 5-9/160 | 2 | с. Кища | ул. Мира | д. 11 | 28 | 59 | 12 | СИП | фасад-кирпич | К(1)-Б | ПВ | 1 | 42.17092 | 47.588705 | АС | Фидер №5 | 1 | 0 | СИПфасад-кирпичАС | 5 | Вариант №1.5 | Дахадаевские РЭС ПС Уркарах Новая ТП 5-9/160 | 300/5 | 0.17
7272 | Дахадаевские РЭС | ПС Уркарах Новая | 5 | ТП 5-9/160 | 2 | с. Кища | ул. Мира | д. 7 | 28 | 62 | 18 | СИП | фасад-кирпич | К(1)-Б | ПВ | 1 | 42.1709967517098 | 47.5887443418396 | АС | Фидер №5 | 1 | 0 | СИПфасад-кирпичАС | 5 | Вариант №1.5 | Дахадаевские РЭС ПС Уркарах Новая ТП 5-9/160 | 300/5 | 0.17
7274 | Дахадаевские РЭС | ПС Уркарах Новая | 5 | ТП 5-9/160 | 2 | с. Кища | ул. Мира | д. 9 | 28 | 64 | 21 | СИП | фасад-кирпич | К(1)-Б | ПВ | 1 | 42.170995 | 47.588917 | АС | Фидер №5 | 1 | 0 | СИПфасад-кирпичАС | 5 | Вариант №1.5 | Дахадаевские РЭС ПС Уркарах Новая ТП 5-9/160 | 300/5 | 0.17
7275 | Дахадаевские РЭС | ПС Уркарах Новая | 5 | ТП 5-9/160 | 2 | с. Кища | ул. Мира | д. 6 | 29 | 65 | 15 | СИП | фасад-кирпич | К(1)-Б | ПВ | 1 | 42.1711692688705 | 47.5892096521304 | АС | Фидер №5 | 1 | 0 | СИПфасад-кирпичАС | 5 | Вариант №1.5 | Дахадаевские РЭС ПС Уркарах Новая ТП 5-9/160 | 300/5 | 0.17
7277 | Дахадаевские РЭС | ПС Уркарах Новая | 5 | ТП 5-9/160 | 2 | с. Кища | ул. Мира | д. 5 | 29 | 67 | 8 | СИП | фасад-кирпич | К(1)-Б | ПВ | 1 | 42.171281 | 47.589014 | АС | Фидер №5 | 1 | 0 | СИПфасад-кирпичАС | 5 | Вариант №1.5 | Дахадаевские РЭС ПС Уркарах Новая ТП 5-9/160 | 300/5 | 0.17
7278 | Дахадаевские РЭС | ПС Уркарах Новая | 5 | ТП 5-9/160 | 2 | с. Кища | ул. Мира | д. 2 | 29 | 68 | 21 | СИП | фасад-кирпич | К(1)-Б | ПВ | 1 | 42.1714375055574 | 47.5892306926801 | АС | Фидер №5 | 1 | 0 | СИПфасад-кирпичАС | 5 | Вариант №1.5 | Дахадаевские РЭС ПС Уркарах Новая ТП 5-9/160 | 300/5 | 0.17
7280 | Дахадаевские РЭС | ПС Уркарах Новая | 5 | ТП 5-9/160 | 2 | с. Кища | ул. Мира | д. 3 | 29 | 70 | 21 | СИП | фасад-кирпич | К(1)-Б | ПВ | 1 | 42.1715528601661 | 47.5890186964157 | АС | Фидер №5 | 1 | 0 | СИПфасад-кирпичАС | 5 | Вариант №1.5 | Дахадаевские РЭС ПС Уркарах Новая ТП 5-9/160 | 300/5 | 0.17
7282 | Дахадаевские РЭС | ПС Уркарах Новая | 5 | ТП 5-9/160 | 2 | с. Кища | ул. Дабасариева | д. 26 | 30 | 72 | 26 | СИП | фасад-кирпич | К(1)-Б | ПВ | 1 | 42.169926953968 | 47.5895189811377 | АС | Фидер №5 | 1 | 0 | СИПфасад-кирпичАС | 5 | Вариант №1.5 | Дахадаевские РЭС ПС Уркарах Новая ТП 5-9/160 | 300/5 | 0.17
7283 | Дахадаевские РЭС | ПС Уркарах Новая | 5 | ТП 5-9/160 | 2 | с. Кища | ул. Дабасариева | д. 24 | 30 | 73 | 18 | СИП | фасад-кирпич | К(1)-Б | ПВ | 1 | 42.169802394141 | 47.5896205652043 | АС | Фидер №5 | 1 | 0 | СИПфасад-кирпичАС | 5 | Вариант №1.5 | Дахадаевские РЭС ПС Уркарах Новая ТП 5-9/160 | 300/5 | 0.17
7285 | Дахадаевские РЭС | ПС Уркарах Новая | 5 | ТП 5-9/160 | 2 | с. Кища | ул. Дабасариева | д. 30 | 30 | 75 | 10 | СИП | фасад-кирпич | К(1)-Б | ПВ | 1 | 42.1696315252218 | 47.5893657592779 | АС | Фидер №5 | 1 | 0 | СИПфасад-кирпичАС | 5 | Вариант №1.5 | Дахадаевские РЭС ПС Уркарах Новая ТП 5-9/160 | 300/5 | 0.17
7288 | Дахадаевские РЭС | ПС Уркарах Новая | 5 | ТП 5-9/160 | 2 | с. Кища | ул. Дабасариева | д. 18 | 32 | 78 | 19 | СИП | фасад-кирпич | К(1)-Б | ПВ | 1 | 42.1694481082812 | 47.5902138634562 | АС | Фидер №5 | 1 | 0 | СИПфасад-кирпичАС | 5 | Вариант №1.5 | Дахадаевские РЭС ПС Уркарах Новая ТП 5-9/160 | 300/5 | 0.17
7289 | Дахадаевские РЭС | ПС Уркарах Новая | 5 | ТП 5-9/160 | 2 | с. Кища | ул. Дабасариева | д. 20 | 32 | 79 | 22 | СИП | фасад-кирпич | К(1)-Б | ПВ | 1 | 42.1695347499356 | 47.5900485612238 | АС | Фидер №5 | 1 | 0 | СИПфасад-кирпичАС | 5 | Вариант №1.5 | Дахадаевские РЭС ПС Уркарах Новая ТП 5-9/160 | 300/5 | 0.17
7292 | Дахадаевские РЭС | ПС Уркарах Новая | 5 | ТП 5-9/160 | 2 | с. Кища | ул. Дабасариева | д. 27 | 33 | 82 | 21 | СИП | фасад-кирпич | К(1)-Б | ПВ | 1 | 42.1690247556771 | 47.5908128208388 | АС | Фидер №5 | 1 | 0 | СИПфасад-кирпичАС | 5 | Вариант №1.5 | Дахадаевские РЭС ПС Уркарах Новая ТП 5-9/160 | 300/5 | 0.17
7295 | Дахадаевские РЭС | ПС Уркарах Новая | 5 | ТП 5-9/160 | 2 | с. Кища | Цурмиант | д. 20 | 35 | 85 | 6 | СИП | фасад-кирпич | К(1)-Б | ПВ | 1 | 42.168132 | 47.588129 | АС | Фидер №5 | 1 | 0 | СИПфасад-кирпичАС | 5 | Вариант №1.5 | Дахадаевские РЭС ПС Уркарах Новая ТП 5-9/160 | 300/5 | 0.17
6494 | Дахадаевские РЭС | ПС Уркарах Новая | 5 | ТП 5-3/250 | 2 | с. Кища | Рассветная ул. | д. 30 | 1 | 1 | 13 | СИП | фасад-кирпич | К(1)-Б | ПВ | 1 | 42.1742897016726 | 47.5886183033444 | АС | Фидер №5 | 1 | 0 | СИПфасад-кирпичАС | 5 | Вариант №1.5 | Дахадаевские РЭС ПС Уркарах Новая ТП 5-3/250 | 500/5 | 0.21
6496 | Дахадаевские РЭС | ПС Уркарах Новая | 5 | ТП 5-3/250 | 2 | с. Кища | Рассветная ул. | д. 29 | 1 | 3 | 15 | СИП | фасад-кирпич | К(1)-Б | ПВ | 1 | 42.1742166707378 | 47.5889205483527 | АС | Фидер №5 | 1 | 0 | СИПфасад-кирпичАС | 5 | Вариант №1.5 | Дахадаевские РЭС ПС Уркарах Новая ТП 5-3/250 | 500/5 | 0.21
6498 | Дахадаевские РЭС | ПС Уркарах Новая | 5 | ТП 5-3/250 | 2 | с. Кища | Рассветная ул. | д. 27 | 3 | 5 | 17 | СИП | фасад-кирпич | К(1)-Б | ПВ | 1 | 42.1737348196597 | 47.5883167499628 | АС | Фидер №5 | 1 | 0 | СИПфасад-кирпичАС | 5 | Вариант №1.5 | Дахадаевские РЭС ПС Уркарах Новая ТП 5-3/250 | 500/5 | 0.21
6499 | Дахадаевские РЭС | ПС Уркарах Новая | 5 | ТП 5-3/250 | 2 | с. Кища | Рассветная ул. | д. 23 | 3 | 6 | 14 | СИП | фасад-кирпич | К(1)-Б | ПВ | 1 | 42.1736931743724 | 47.588056372778 | АС | Фидер №5 | 1 | 0 | СИПфасад-кирпичАС | 5 | Вариант №1.5 | Дахадаевские РЭС ПС Уркарах Новая ТП 5-3/250 | 500/5 | 0.21
6505 | Дахадаевские РЭС | ПС Уркарах Новая | 5 | ТП 5-3/250 | 2 | с. Кища | Центральная ул. | д. 520 | 5 | 12 | 19 | СИП | фасад-кирпич | К(1)-Б | ПВ | 1 | 42.1732358794992 | 47.5873890264979 | АС | Фидер №5 | 1 | 0 | СИПфасад-кирпичАС | 5 | Вариант №1.5 | Дахадаевские РЭС ПС Уркарах Новая ТП 5-3/250 | 500/5 | 0.21
6506 | Дахадаевские РЭС | ПС Уркарах Новая | 5 | ТП 5-3/250 | 2 | с. Кища | Центральная ул. | Ё | 5 | 13 | 17 | СИП | фасад-кирпич | К(1)-Б | ПВ | 1 | 42.1732238860978 | 47.5874373353913 | АС | Фидер №5 | 1 | 0 | СИПфасад-кирпичАС | 5 | Вариант №1.5 | Дахадаевские РЭС ПС Уркарах Новая ТП 5-3/250 | 500/5 | 0.21
6507 | Дахадаевские РЭС | ПС Уркарах Новая | 5 | ТП 5-3/250 | 2 | с. Кища | Центральная ул. | д. 54 | 5 | 14 | 24 | СИП | фасад-кирпич | К(1)-Б | ПВ | 1 | 42.173321 | 47.587262 | АС | Фидер №5 | 1 | 0 | СИПфасад-кирпичАС | 5 | Вариант №1.5 | Дахадаевские РЭС ПС Уркарах Новая ТП 5-3/250 | 500/5 | 0.21
6513 | Дахадаевские РЭС | ПС Уркарах Новая | 5 | ТП 5-3/250 | 2 | с. Кища | Центральная ул. | д. 72 | 7 | 20 | 22 | СИП | фасад-кирпич | К(1)-Б | ПВ | 1 | 42.1735646651472 | 47.5863783575883 | АС | Фидер №5 | 1 | 0 | СИПфасад-кирпичАС | 5 | Вариант №1.5 | Дахадаевские РЭС ПС Уркарах Новая ТП 5-3/250 | 500/5 | 0.21
6517 | Дахадаевские РЭС | ПС Уркарах Новая | 5 | ТП 5-3/250 | 2 | с. Кища | Сана | д. 12 | 8 | 24 | 9 | СИП | фасад-кирпич | К(1)-Б | ПВ | 1 | 42.1734872188825 | 47.5860455720541 | АС | Фидер №5 | 1 | 0 | СИПфасад-кирпичАС | 5 | Вариант №1.5 | Дахадаевские РЭС ПС Уркарах Новая ТП 5-3/250 | 500/5 | 0.21
6518 | Дахадаевские РЭС | ПС Уркарах Новая | 5 | ТП 5-3/250 | 2 | с. Кища | Центральная ул. | д. 74 | 8 | 25 | 17 | СИП | фасад-кирпич | К(1)-Б | ПВ | 1 | 42.1737072572227 | 47.5862823827925 | АС | Фидер №5 | 1 | 0 | СИПфасад-кирпичАС | 5 | Вариант №1.5 | Дахадаевские РЭС ПС Уркарах Новая ТП 5-3/250 | 500/5 | 0.21
6521 | Дахадаевские РЭС | ПС Уркарах Новая | 5 | ТП 5-3/250 | 2 | с. Кища | Центральная ул. | д. 80 | 8 | 28 | 19 | СИП | фасад-кирпич | К(1)-Б | ПВ | 1 | 42.173676 | 47.58583 | АС | Фидер №5 | 1 | 0 | СИПфасад-кирпичАС | 5 | Вариант №1.5 | Дахадаевские РЭС ПС Уркарах Новая ТП 5-3/250 | 500/5 | 0.21
6523 | Дахадаевские РЭС | ПС Уркарах Новая | 5 | ТП 5-3/250 | 2 | с. Кища | Сана | д. 11 | 11 | 30 | 21 | СИП | фасад-кирпич | К(1)-Б | ПВ | 1 | 42.173724234006 | 47.5850009676423 | АС | Фидер №5 | 1 | 0 | СИПфасад-кирпичАС | 5 | Вариант №1.5 | Дахадаевские РЭС ПС Уркарах Новая ТП 5-3/250 | 500/5 | 0.21
6524 | Дахадаевские РЭС | ПС Уркарах Новая | 5 | ТП 5-3/250 | 2 | с. Кища | Сана | д. 3 | 12 | 31 | 16 | СИП | фасад-кирпич | К(1)-Б | ПВ | 1 | 42.174078 | 47.583938 | АС | Фидер №5 | 1 | 0 | СИПфасад-кирпичАС | 5 | Вариант №1.5 | Дахадаевские РЭС ПС Уркарах Новая ТП 5-3/250 | 500/5 | 0.21
6526 | Дахадаевские РЭС | ПС Уркарах Новая | 5 | ТП 5-3/250 | 2 | с. Кища | Сана | д. 7 | 12 | 33 | 12 | СИП | фасад-кирпич | К(1)-Б | ПВ | 1 | 42.173814011611 | 47.5842793130021 | АС | Фидер №5 | 1 | 0 | СИПфасад-кирпичАС | 5 | Вариант №1.5 | Дахадаевские РЭС ПС Уркарах Новая ТП 5-3/250 | 500/5 | 0.21
6527 | Дахадаевские РЭС | ПС Уркарах Новая | 5 | ТП 5-3/250 | 2 | с. Кища | Сана | д. 23 | 13 | 34 | 8 | СИП | фасад-кирпич | К(1)-Б | ПВ | 1 | 42.1738457824484 | 47.5839387421728 | АС | Фидер №5 | 1 | 0 | СИПфасад-кирпичАС | 5 | Вариант №1.5 | Дахадаевские РЭС ПС Уркарах Новая ТП 5-3/250 | 500/5 | 0.21
6529 | Дахадаевские РЭС | ПС Уркарах Новая | 5 | ТП 5-3/250 | 2 | с. Кища | Сана | д. 9 | 14 | 36 | 8 | СИП | фасад-кирпич | К(1)-Б | ПВ | 1 | 42.17369 | 47.584636 | АС | Фидер №5 | 1 | 0 | СИПфасад-кирпичАС | 5 | Вариант №1.5 | Дахадаевские РЭС ПС Уркарах Новая ТП 5-3/250 | 500/5 | 0.21
6530 | Дахадаевские РЭС | ПС Уркарах Новая | 5 | ТП 5-3/250 | 2 | с. Кища | Сана | д. 8 | 14 | 37 | 16 | СИП | фасад-кирпич | К(1)-Б | ПВ | 1 | 42.1737300200982 | 47.5845120454893 | АС | Фидер №5 | 1 | 0 | СИПфасад-кирпичАС | 5 | Вариант №1.5 | Дахадаевские РЭС ПС Уркарах Новая ТП 5-3/250 | 500/5 | 0.21
6532 | Дахадаевские РЭС | ПС Уркарах Новая | 5 | ТП 5-3/250 | 2 | с. Кища | Центральная ул. | д. 92 | 15 | 39 | 17 | СИП | фасад-кирпич | К(1)-Б | ПВ | 1 | 42.1739530583437 | 47.5850579022929 | АС | Фидер №5 | 1 | 0 | СИПфасад-кирпичАС | 5 | Вариант №1.5 | Дахадаевские РЭС ПС Уркарах Новая ТП 5-3/250 | 500/5 | 0.21
6533 | Дахадаевские РЭС | ПС Уркарах Новая | 5 | ТП 5-3/250 | 2 | с. Кища | Центральная ул. | д. 88 | 15 | 40 | 8 | СИП | фасад-кирпич | К(1)-Б | ПВ | 1 | 42.1738421044948 | 47.5852834090834 | АС | Фидер №5 | 1 | 0 | СИПфасад-кирпичАС | 5 | Вариант №1.5 | Дахадаевские РЭС ПС Уркарах Новая ТП 5-3/250 | 500/5 | 0.21
6535 | Дахадаевские РЭС | ПС Уркарах Новая | 5 | ТП 5-3/250 | 2 | с. Кища | Центральная ул. | д. 98 | 16 | 42 | 13 | СИП | фасад-кирпич | К(1)-Б | ПВ | 1 | 42.1740325211814 | 47.5855785691943 | АС | Фидер №5 | 1 | 0 | СИПфасад-кирпичАС | 5 | Вариант №1.5 | Дахадаевские РЭС ПС Уркарах Новая ТП 5-3/250 | 500/5 | 0.21
6536 | Дахадаевские РЭС | ПС Уркарах Новая | 5 | ТП 5-3/250 | 2 | с. Кища | Центральная ул. | д. 96 | 16 | 43 | 21 | СИП | фасад-кирпич | К(1)-Б | ПВ | 1 | 42.1740486625978 | 47.5854131132534 | АС | Фидер №5 | 1 | 0 | СИПфасад-кирпичАС | 5 | Вариант №1.5 | Дахадаевские РЭС ПС Уркарах Новая ТП 5-3/250 | 500/5 | 0.21
6537 | Дахадаевские РЭС | ПС Уркарах Новая | 5 | ТП 5-3/250 | 2 | с. Кища | Центральная ул. | д. 86 | 16 | 44 | 13 | СИП | фасад-кирпич | К(1)-Б | ПВ | 1 | 42.1738486977036 | 47.5854621553446 | АС | Фидер №5 | 1 | 0 | СИПфасад-кирпичАС | 5 | Вариант №1.5 | Дахадаевские РЭС ПС Уркарах Новая ТП 5-3/250 | 500/5 | 0.21
6538 | Дахадаевские РЭС | ПС Уркарах Новая | 5 | ТП 5-3/250 | 2 | с. Кища | Центральная ул. | д. 62 | 17 | 46 | 17 | СИП | фасад-кирпич | К(1)-Б | ПВ | 1 | 42.1729859530921 | 47.5871344669682 | АС | Фидер №5 | 1 | 0 | СИПфасад-кирпичАС | 5 | Вариант №1.5 | Дахадаевские РЭС ПС Уркарах Новая ТП 5-3/250 | 500/5 | 0.21
6542 | Дахадаевские РЭС | ПС Уркарах Новая | 5 | ТП 5-3/250 | 2 | с. Кища | Центральная ул. | д. 68 | 17 | 50 | 18 | СИП | фасад-кирпич | К(1)-Б | ПВ | 1 | 42.1732876137892 | 47.5866967975914 | АС | Фидер №5 | 1 | 0 | СИПфасад-кирпичАС | 5 | Вариант №1.5 | Дахадаевские РЭС ПС Уркарах Новая ТП 5-3/250 | 500/5 | 0.21
6543 | Дахадаевские РЭС | ПС Уркарах Новая | 5 | ТП 5-3/250 | 2 | с. Кища | Сана | д. 14 | 19 | 51 | 16 | СИП | фасад-кирпич | К(1)-Б | ПВ | 1 | 42.1733840492675 | 47.5858013036071 | АС | Фидер №5 | 1 | 0 | СИПфасад-кирпичАС | 5 | Вариант №1.5 | Дахадаевские РЭС ПС Уркарах Новая ТП 5-3/250 | 500/5 | 0.21
6544 | Дахадаевские РЭС | ПС Уркарах Новая | 5 | ТП 5-3/250 | 2 | с. Кища | Сана | д. 16 | 20 | 52 | 18 | СИП | фасад-кирпич | К(1)-Б | ПВ | 1 | 42.1733369327498 | 47.5854682354817 | АС | Фидер №5 | 1 | 0 | СИПфасад-кирпичАС | 5 | Вариант №1.5 | Дахадаевские РЭС ПС Уркарах Новая ТП 5-3/250 | 500/5 | 0.21
6545 | Дахадаевские РЭС | ПС Уркарах Новая | 5 | ТП 5-3/250 | 2 | с. Кища | Сана | д. 19 | 21 | 53 | 18 | СИП | фасад-кирпич | К(1)-Б | ПВ | 1 | 42.1735579540535 | 47.5849719599234 | АС | Фидер №5 | 1 | 0 | СИПфасад-кирпичАС | 5 | Вариант №1.5 | Дахадаевские РЭС ПС Уркарах Новая ТП 5-3/250 | 500/5 | 0.21
6547 | Дахадаевские РЭС | ПС Уркарах Новая | 5 | ТП 5-3/250 | 2 | с. Кища | Сана | д. 21 | 21 | 55 | 9 | СИП | фасад-кирпич | К(1)-Б | ПВ | 1 | 42.1734087595124 | 47.5848735603391 | АС | Фидер №5 | 1 | 0 | СИПфасад-кирпичАС | 5 | Вариант №1.5 | Дахадаевские РЭС ПС Уркарах Новая ТП 5-3/250 | 500/5 | 0.21
6555 | Дахадаевские РЭС | ПС Уркарах Новая | 5 | ТП 5-3/250 | 2 | с. Кища | Сана | д. 33 | 27 | 63 | 12 | СИП | фасад-кирпич | К(1)-Б | ПВ | 1 | 42.1741776856491 | 47.5832540340386 | АС | Фидер №5 | 1 | 0 | СИПфасад-кирпичАС | 5 | Вариант №1.5 | Дахадаевские РЭС ПС Уркарах Новая ТП 5-3/250 | 500/5 | 0.21
6556 | Дахадаевские РЭС | ПС Уркарах Новая | 5 | ТП 5-3/250 | 2 | с. Кища | Сана | д. 30 | 27 | 64 | 15 | СИП | фасад-кирпич | К(1)-Б | ПВ | 1 | 42.1740081946873 | 47.5832304761829 | АС | Фидер №5 | 1 | 0 | СИПфасад-кирпичАС | 5 | Вариант №1.5 | Дахадаевские РЭС ПС Уркарах Новая ТП 5-3/250 | 500/5 | 0.21
6558 | Дахадаевские РЭС | ПС Уркарах Новая | 5 | ТП 5-3/250 | 2 | с. Кища | Сана | д. 41 | 28 | 66 | 19 | СИП | фасад-кирпич | К(1)-Б | ПВ | 1 | 42.1746186964821 | 47.5822197954941 | АС | Фидер №5 | 1 | 0 | СИПфасад-кирпичАС | 5 | Вариант №1.5 | Дахадаевские РЭС ПС Уркарах Новая ТП 5-3/250 | 500/5 | 0.21
6560 | Дахадаевские РЭС | ПС Уркарах Новая | 5 | ТП 5-3/250 | 2 | с. Кища | Сана | д. 31 | 28 | 68 | 20 | СИП | фасад-кирпич | К(1)-Б | ПВ | 1 | 42.1742709237464 | 47.5829528030596 | АС | Фидер №5 | 1 | 0 | СИПфасад-кирпичАС | 5 | Вариант №1.5 | Дахадаевские РЭС ПС Уркарах Новая ТП 5-3/250 | 500/5 | 0.21
6561 | Дахадаевские РЭС | ПС Уркарах Новая | 5 | ТП 5-3/250 | 2 | с. Кища | Сана | д. 36 | 29 | 69 | 23 | СИП | фасад-кирпич | К(1)-Б | ПВ | 1 | 42.1746614360415 | 47.5830327012589 | АС | Фидер №5 | 1 | 0 | СИПфасад-кирпичАС | 5 | Вариант №1.5 | Дахадаевские РЭС ПС Уркарах Новая ТП 5-3/250 | 500/5 | 0.21
6562 | Дахадаевские РЭС | ПС Уркарах Новая | 5 | ТП 5-3/250 | 2 | с. Кища | Рассветная ул. | д. 24 | 30 | 70 | 15 | СИП | фасад-кирпич | К(1)-Б | ПВ | 1 | 42.1739422080499 | 47.587922185667 | АС | Фидер №5 | 1 | 0 | СИПфасад-кирпичАС | 5 | Вариант №1.5 | Дахадаевские РЭС ПС Уркарах Новая ТП 5-3/250 | 500/5 | 0.21
6564 | Дахадаевские РЭС | ПС Уркарах Новая | 5 | ТП 5-3/250 | 2 | с. Кища | Рассветная ул. | д. 7 | 31 | 72 | 23 | СИП | фасад-кирпич | К(1)-Б | ПВ | 1 | 42.1741293760717 | 47.5873815945003 | АС | Фидер №5 | 1 | 0 | СИПфасад-кирпичАС | 5 | Вариант №1.5 | Дахадаевские РЭС ПС Уркарах Новая ТП 5-3/250 | 500/5 | 0.21
6565 | Дахадаевские РЭС | ПС Уркарах Новая | 5 | ТП 5-3/250 | 2 | с. Кища | Рассветная ул. | д. 9 | 31 | 73 | 12 | СИП | фасад-кирпич | К(1)-Б | ПВ | 1 | 42.1739767691868 | 47.587482059729 | АС | Фидер №5 | 1 | 0 | СИПфасад-кирпичАС | 5 | Вариант №1.5 | Дахадаевские РЭС ПС Уркарах Новая ТП 5-3/250 | 500/5 | 0.21
6567 | Дахадаевские РЭС | ПС Уркарах Новая | 5 | ТП 5-3/250 | 2 | с. Кища | Рассветная ул. | д. 22 | 31 | 75 | 7 | СИП | фасад-кирпич | К(1)-Б | ПВ | 1 | 42.1738698227784 | 47.587635342247 | АС | Фидер №5 | 1 | 0 | СИПфасад-кирпичАС | 5 | Вариант №1.5 | Дахадаевские РЭС ПС Уркарах Новая ТП 5-3/250 | 500/5 | 0.21
6568 | Дахадаевские РЭС | ПС Уркарах Новая | 5 | ТП 5-3/250 | 2 | с. Кища | Рассветная ул. | д. 21 | 32 | 76 | 8 | СИП | фасад-кирпич | К(1)-Б | ПВ | 1 | 42.173678 | 47.587365 | АС | Фидер №5 | 1 | 0 | СИПфасад-кирпичАС | 5 | Вариант №1.5 | Дахадаевские РЭС ПС Уркарах Новая ТП 5-3/250 | 500/5 | 0.21
6569 | Дахадаевские РЭС | ПС Уркарах Новая | 5 | ТП 5-3/250 | 2 | с. Кища | Рассветная ул. | д. 11 | 32 | 77 | 10 | СИП | фасад-кирпич | К(1)-Б | ПВ | 1 | 42.173788 | 47.587343 | АС | Фидер №5 | 1 | 0 | СИПфасад-кирпичАС | 5 | Вариант №1.5 | Дахадаевские РЭС ПС Уркарах Новая ТП 5-3/250 | 500/5 | 0.21
6571 | Дахадаевские РЭС | ПС Уркарах Новая | 5 | ТП 5-3/250 | 2 | с. Кища | Рассветная ул. | д. 19 | 32 | 79 | 18 | СИП | фасад-кирпич | К(1)-Б | ПВ | 1 | 42.173763 | 47.587162 | АС | Фидер №5 | 1 | 0 | СИПфасад-кирпичАС | 5 | Вариант №1.5 | Дахадаевские РЭС ПС Уркарах Новая ТП 5-3/250 | 500/5 | 0.21
6575 | Дахадаевские РЭС | ПС Уркарах Новая | 5 | ТП 5-3/250 | 2 | с. Кища | Солнечная ул. | д. 6 | 35 | 83 | 24 | СИП | фасад-кирпич | К(1)-Б | ПВ | 1 | 42.1736750164122 | 47.5890088977598 | АС | Фидер №5 | 1 | 0 | СИПфасад-кирпичАС | 5 | Вариант №1.5 | Дахадаевские РЭС ПС Уркарах Новая ТП 5-3/250 | 500/5 | 0.21
6576 | Дахадаевские РЭС | ПС Уркарах Новая | 5 | ТП 5-3/250 | 2 | с. Кища | Рассветная ул. | д. 31 | 37 | 85 | 18 | СИП | фасад-кирпич | К(1)-Б | ПВ | 1 | 42.1741277810867 | 47.5892825401111 | АС | Фидер №5 | 1 | 0 | СИПфасад-кирпичАС | 5 | Вариант №1.5 | Дахадаевские РЭС ПС Уркарах Новая ТП 5-3/250 | 500/5 | 0.21
6579 | Дахадаевские РЭС | ПС Уркарах Новая | 5 | ТП 5-3/250 | 2 | с. Кища | Центральная ул. | д. 48 | 38 | 87 | 22 | СИП | фасад-кирпич | К(1)-Б | ПВ | 1 | 42.1730566287913 | 47.5874017554538 | АС | Фидер №5 | 1 | 0 | СИПфасад-кирпичАС | 5 | Вариант №1.5 | Дахадаевские РЭС ПС Уркарах Новая ТП 5-3/250 | 500/5 | 0.21
6581 | Дахадаевские РЭС | ПС Уркарах Новая | 5 | ТП 5-3/250 | 2 | с. Кища | Центральная ул. | д. 23 | 38 | 89 | 19 | СИП | фасад-кирпич | К(1)-Б | ПВ | 1 | 42.1731481449046 | 47.5881254998076 | АС | Фидер №5 | 1 | 0 | СИПфасад-кирпичАС | 5 | Вариант №1.5 | Дахадаевские РЭС ПС Уркарах Новая ТП 5-3/250 | 500/5 | 0.21
6583 | Дахадаевские РЭС | ПС Уркарах Новая | 5 | ТП 5-3/250 | 2 | с. Кища | Центральная ул. | д. 44 | 38 | 91 | 17 | СИП | фасад-кирпич | К(1)-Б | ПВ | 1 | 42.173006291113 | 47.587781132285 | АС | Фидер №5 | 1 | 0 | СИПфасад-кирпичАС | 5 | Вариант №1.5 | Дахадаевские РЭС ПС Уркарах Новая ТП 5-3/250 | 500/5 | 0.21
6584 | Дахадаевские РЭС | ПС Уркарах Новая | 5 | ТП 5-3/250 | 2 | с. Кища | Центральная ул. | д. 50 | 38 | 92 | 16 | СИП | фасад-кирпич | К(1)-Б | ПВ | 1 | 42.1731390918783 | 47.5876983253246 | АС | Фидер №5 | 1 | 0 | СИПфасад-кирпичАС | 5 | Вариант №1.5 | Дахадаевские РЭС ПС Уркарах Новая ТП 5-3/250 | 500/5 | 0.21
6585 | Дахадаевские РЭС | ПС Уркарах Новая | 5 | ТП 5-3/250 | 2 | с. Кища | Центральная ул. | д. 46 | 38 | 93 | 18 | СИП | фасад-кирпич | К(1)-Б | ПВ | 1 | 42.1729024749794 | 47.5875441464859 | АС | Фидер №5 | 1 | 0 | СИПфасад-кирпичАС | 5 | Вариант №1.5 | Дахадаевские РЭС ПС Уркарах Новая ТП 5-3/250 | 500/5 | 0.21
6586 | Дахадаевские РЭС | ПС Уркарах Новая | 5 | ТП 5-3/250 | 2 | с. Кища | Центральная ул. | д. 25 | 38 | 94 | 19 | СИП | фасад-кирпич | К(1)-Б | ПВ | 1 | 42.1733893515925 | 47.5879286995687 | АС | Фидер №5 | 1 | 0 | СИПфасад-кирпичАС | 5 | Вариант №1.5 | Дахадаевские РЭС ПС Уркарах Новая ТП 5-3/250 | 500/5 | 0.21
6588 | Дахадаевские РЭС | ПС Уркарах Новая | 5 | ТП 5-3/250 | 2 | с. Кища | Центральная ул. | д. 21 | 39 | 96 | 13 | СИП | фасад-кирпич | К(1)-Б | ПВ | 1 | 42.1728321864514 | 47.5882289860255 | АС | Фидер №5 | 1 | 0 | СИПфасад-кирпичАС | 5 | Вариант №1.5 | Дахадаевские РЭС ПС Уркарах Новая ТП 5-3/250 | 500/5 | 0.21
6589 | Дахадаевские РЭС | ПС Уркарах Новая | 5 | ТП 5-3/250 | 2 | с. Кища | Центральная ул. | д. 19 | 39 | 97 | 25 | СИП | фасад-кирпич | К(1)-Б | ПВ | 1 | 42.1727480911309 | 47.5883352743669 | АС | Фидер №5 | 1 | 0 | СИПфасад-кирпичАС | 5 | Вариант №1.5 | Дахадаевские РЭС ПС Уркарах Новая ТП 5-3/250 | 500/5 | 0.21
6590 | Дахадаевские РЭС | ПС Уркарах Новая | 5 | ТП 5-3/250 | 2 | с. Кища | Центральная ул. | д. 17 | 40 | 98 | 17 | СИП | фасад-кирпич | К(1)-Б | ПВ | 1 | 42.1726571496534 | 47.588435963067 | АС | Фидер №5 | 1 | 0 | СИПфасад-кирпичАС | 5 | Вариант №1.5 | Дахадаевские РЭС ПС Уркарах Новая ТП 5-3/250 | 500/5 | 0.21
6592 | Дахадаевские РЭС | ПС Уркарах Новая | 5 | ТП 5-3/250 | 2 | с. Кища | Центральная ул. | д. 13 | 40 | 100 | 21 | СИП | фасад-кирпич | К(1)-Б | ПВ | 1 | 42.172566041899 | 47.5885473668973 | АС | Фидер №5 | 1 | 0 | СИПфасад-кирпичАС | 5 | Вариант №1.5 | Дахадаевские РЭС ПС Уркарах Новая ТП 5-3/250 | 500/5 | 0.21
6593 | Дахадаевские РЭС | ПС Уркарах Новая | 5 | ТП 5-3/250 | 2 | с. Кища | Центральная ул. | д. 40 | 41 | 101 | 7 | СИП | фасад-кирпич | К(1)-Б | ПВ | 1 | 42.1723849963046 | 47.588496686244 | АС | Фидер №5 | 1 | 0 | СИПфасад-кирпичАС | 5 | Вариант №1.5 | Дахадаевские РЭС ПС Уркарах Новая ТП 5-3/250 | 500/5 | 0.21
6594 | Дахадаевские РЭС | ПС Уркарах Новая | 5 | ТП 5-3/250 | 2 | с. Кища | Центральная ул. | д. 11 | 41 | 102 | 16 | СИП | фасад-кирпич | К(1)-Б | ПВ | 1 | 42.1723894995635 | 47.5887737517795 | АС | Фидер №5 | 1 | 0 | СИПфасад-кирпичАС | 5 | Вариант №1.5 | Дахадаевские РЭС ПС Уркарах Новая ТП 5-3/250 | 500/5 | 0.21
6595 | Дахадаевские РЭС | ПС Уркарах Новая | 5 | ТП 5-3/250 | 2 | с. Кища | Центральная ул. | д. 38 | 41 | 103 | 16 | СИП | фасад-кирпич | К(1)-Б | ПВ | 1 | 42.1722217437106 | 47.5882107948281 | АС | Фидер №5 | 1 | 0 | СИПфасад-кирпичАС | 5 | Вариант №1.5 | Дахадаевские РЭС ПС Уркарах Новая ТП 5-3/250 | 500/5 | 0.21
6596 | Дахадаевские РЭС | ПС Уркарах Новая | 5 | ТП 5-3/250 | 2 | с. Кища | Центральная ул. | д. 36 | 42 | 104 | 11 | СИП | фасад-кирпич | К(1)-Б | ПВ | 1 | 42.1720694450341 | 47.588770817353 | АС | Фидер №5 | 1 | 0 | СИПфасад-кирпичАС | 5 | Вариант №1.5 | Дахадаевские РЭС ПС Уркарах Новая ТП 5-3/250 | 500/5 | 0.21
6597 | Дахадаевские РЭС | ПС Уркарах Новая | 5 | ТП 5-3/250 | 2 | с. Кища | Центральная ул. | д. 34 | 42 | 105 | 10 | СИП | фасад-кирпич | К(1)-Б | ПВ | 1 | 42.1719424682457 | 47.5888767072764 | АС | Фидер №5 | 1 | 0 | СИПфасад-кирпичАС | 5 | Вариант №1.5 | Дахадаевские РЭС ПС Уркарах Новая ТП 5-3/250 | 500/5 | 0.21
6598 | Дахадаевские РЭС | ПС Уркарах Новая | 5 | ТП 5-3/250 | 2 | с. Кища | Центральная ул. | д. 32 | 42 | 106 | 21 | СИП | фасад-кирпич | К(1)-Б | ПВ | 1 | 42.1717573059502 | 47.5889528019669 | АС | Фидер №5 | 1 | 0 | СИПфасад-кирпичАС | 5 | Вариант №1.5 | Дахадаевские РЭС ПС Уркарах Новая ТП 5-3/250 | 500/5 | 0.21
6734 | Дахадаевские РЭС | ПС Уркарах Новая | 5 | ТП 5-4/250 | 2 | с. Кища | Северная ул. | д. 25 | 1 | 1 | 18 | СИП | фасад-кирпич | К(1)-Б | ПВ | 1 | 42.177704892777 | 47.5835870744753 | АС | Фидер №5 | 1 | 0 | СИПфасад-кирпичАС | 5 | Вариант №1.5 | Дахадаевские РЭС ПС Уркарах Новая ТП 5-4/250 | 500/5 | 0.18
6735 | Дахадаевские РЭС | ПС Уркарах Новая | 5 | ТП 5-4/250 | 2 | с. Кища | Северная ул. | д. 23 | 1 | 2 | 21 | СИП | фасад-кирпич | К(1)-Б | ПВ | 1 | 42.1775012877029 | 47.5834405041149 | АС | Фидер №5 | 1 | 0 | СИПфасад-кирпичАС | 5 | Вариант №1.5 | Дахадаевские РЭС ПС Уркарах Новая ТП 5-4/250 | 500/5 | 0.18
6741 | Дахадаевские РЭС | ПС Уркарах Новая | 5 | ТП 5-4/250 | 2 | с. Кища | Северная ул. | д. 6 | 4 | 9 | 15 | СИП | фасад-кирпич | К(1)-Б | ПВ | 1 | 42.1777289820008 | 47.5829056709316 | АС | Фидер №5 | 1 | 0 | СИПфасад-кирпичАС | 5 | Вариант №1.5 | Дахадаевские РЭС ПС Уркарах Новая ТП 5-4/250 | 500/5 | 0.18
6742 | Дахадаевские РЭС | ПС Уркарах Новая | 5 | ТП 5-4/250 | 2 | с. Кища | Северная ул. | д. 37 | 4 | 10 | 19 | СИП | фасад-кирпич | К(1)-Б | ПВ | 1 | 42.17802 | 47.58291 | АС | Фидер №5 | 1 | 0 | СИПфасад-кирпичАС | 5 | Вариант №1.5 | Дахадаевские РЭС ПС Уркарах Новая ТП 5-4/250 | 500/5 | 0.18
6744 | Дахадаевские РЭС | ПС Уркарах Новая | 5 | ТП 5-4/250 | 2 | с. Кища | Северная ул. | д. 10 | 5 | 12 | 8 | СИП | фасад-кирпич | К(1)-Б | ПВ | 1 | 42.1778927711888 | 47.582549670962 | АС | Фидер №5 | 1 | 0 | СИПфасад-кирпичАС | 5 | Вариант №1.5 | Дахадаевские РЭС ПС Уркарах Новая ТП 5-4/250 | 500/5 | 0.18
6745 | Дахадаевские РЭС | ПС Уркарах Новая | 5 | ТП 5-4/250 | 2 | с. Кища | Северная ул. | д. 41 | 5 | 13 | 22 | СИП | фасад-кирпич | К(1)-Б | ПВ | 1 | 42.1782767860648 | 47.58231238505 | АС | Фидер №5 | 1 | 0 | СИПфасад-кирпичАС | 5 | Вариант №1.5 | Дахадаевские РЭС ПС Уркарах Новая ТП 5-4/250 | 500/5 | 0.18
6747 | Дахадаевские РЭС | ПС Уркарах Новая | 5 | ТП 5-4/250 | 2 | с. Кища | Северная ул. | д. 39 | 5 | 15 | 21 | СИП | фасад-кирпич | К(1)-Б | ПВ | 1 | 42.1781952077203 | 47.5825422882903 | АС | Фидер №5 | 1 | 0 | СИПфасад-кирпичАС | 5 | Вариант №1.5 | Дахадаевские РЭС ПС Уркарах Новая ТП 5-4/250 | 500/5 | 0.18
6748 | Дахадаевские РЭС | ПС Уркарах Новая | 5 | ТП 5-4/250 | 2 | с. Кища | Северная ул. | д. 43 | 7 | 16 | 24 | СИП | фасад-кирпич | К(1)-Б | ПВ | 1 | 42.1783476863403 | 47.5821712745365 | АС | Фидер №5 | 1 | 0 | СИПфасад-кирпичАС | 5 | Вариант №1.5 | Дахадаевские РЭС ПС Уркарах Новая ТП 5-4/250 | 500/5 | 0.18
6749 | Дахадаевские РЭС | ПС Уркарах Новая | 5 | ТП 5-4/250 | 2 | с. Кища | Северная ул. | д. 20 | 8 | 17 | 21 | СИП | фасад-кирпич | К(1)-Б | ПВ | 1 | 42.1785001465035 | 47.5816204486656 | АС | Фидер №5 | 1 | 0 | СИПфасад-кирпичАС | 5 | Вариант №1.5 | Дахадаевские РЭС ПС Уркарах Новая ТП 5-4/250 | 500/5 | 0.18
6750 | Дахадаевские РЭС | ПС Уркарах Новая | 5 | ТП 5-4/250 | 2 | с. Кища | Северная ул. | д. 45 | 9 | 18 | 10 | СИП | фасад-кирпич | К(1)-Б | ПВ | 1 | 42.1783948097972 | 47.5819674574513 | АС | Фидер №5 | 1 | 0 | СИПфасад-кирпичАС | 5 | Вариант №1.5 | Дахадаевские РЭС ПС Уркарах Новая ТП 5-4/250 | 500/5 | 0.18
6753 | Дахадаевские РЭС | ПС Уркарах Новая | 5 | ТП 5-4/250 | 2 | с. Кища | Цандалая | д. 48 | 12 | 21 | 23 | СИП | фасад-кирпич | К(1)-Б | ПВ | 1 | 42.1787234550915 | 47.5812066119435 | АС | Фидер №5 | 1 | 0 | СИПфасад-кирпичАС | 5 | Вариант №1.5 | Дахадаевские РЭС ПС Уркарах Новая ТП 5-4/250 | 500/5 | 0.18
6754 | Дахадаевские РЭС | ПС Уркарах Новая | 5 | ТП 5-4/250 | 2 | с. Кища | Цандалая | д. 17 | 12 | 22 | 24 | СИП | фасад-кирпич | К(1)-Б | ПВ | 1 | 42.1783234689175 | 47.5812942232926 | АС | Фидер №5 | 1 | 0 | СИПфасад-кирпичАС | 5 | Вариант №1.5 | Дахадаевские РЭС ПС Уркарах Новая ТП 5-4/250 | 500/5 | 0.18
6755 | Дахадаевские РЭС | ПС Уркарах Новая | 5 | ТП 5-4/250 | 2 | с. Кища | Цандалая | д. 53 | 13 | 23 | 6 | СИП | фасад-кирпич | К(1)-Б | ПВ | 1 | 42.1786480498079 | 47.5807831017692 | АС | Фидер №5 | 1 | 0 | СИПфасад-кирпичАС | 5 | Вариант №1.5 | Дахадаевские РЭС ПС Уркарах Новая ТП 5-4/250 | 500/5 | 0.18
6757 | Дахадаевские РЭС | ПС Уркарах Новая | 5 | ТП 5-4/250 | 2 | с. Кища | Цандалая | д. 51 | 13 | 25 | 19 | СИП | фасад-кирпич | К(1)-Б | ПВ | 1 | 42.1787283354189 | 47.5805060301859 | АС | Фидер №5 | 1 | 0 | СИПфасад-кирпичАС | 5 | Вариант №1.5 | Дахадаевские РЭС ПС Уркарах Новая ТП 5-4/250 | 500/5 | 0.18
6758 | Дахадаевские РЭС | ПС Уркарах Новая | 5 | ТП 5-4/250 | 2 | с. Кища | Цандалая | д. 44 | 14 | 26 | 20 | СИП | фасад-кирпич | К(1)-Б | ПВ | 1 | 42.1789239294693 | 47.5805562084433 | АС | Фидер №5 | 1 | 0 | СИПфасад-кирпичАС | 5 | Вариант №1.5 | Дахадаевские РЭС ПС Уркарах Новая ТП 5-4/250 | 500/5 | 0.18
6761 | Дахадаевские РЭС | ПС Уркарах Новая | 5 | ТП 5-4/250 | 2 | с. Кища | Цандалая | д. 36 | 15 | 30 | 22 | СИП | фасад-кирпич | К(1)-Б | ПВ | 1 | 42.1792639556261 | 47.5797125214783 | АС | Фидер №5 | 1 | 0 | СИПфасад-кирпичАС | 5 | Вариант №1.5 | Дахадаевские РЭС ПС Уркарах Новая ТП 5-4/250 | 500/5 | 0.18
6762 | Дахадаевские РЭС | ПС Уркарах Новая | 5 | ТП 5-4/250 | 2 | с. Кища | Цандалая | д. 34 | 15 | 31 | 22 | СИП | фасад-кирпич | К(1)-Б | ПВ | 1 | 42.1793292764594 | 47.5795325193932 | АС | Фидер №5 | 1 | 0 | СИПфасад-кирпичАС | 5 | Вариант №1.5 | Дахадаевские РЭС ПС Уркарах Новая ТП 5-4/250 | 500/5 | 0.18
6764 | Дахадаевские РЭС | ПС Уркарах Новая | 5 | ТП 5-4/250 | 2 | с. Кища | Цандалая | д. 31 | 16 | 33 | 11 | СИП | фасад-кирпич | К(1)-Б | ПВ | 1 | 42.1792652818274 | 47.5789957429363 | АС | Фидер №5 | 1 | 0 | СИПфасад-кирпичАС | 5 | Вариант №1.5 | Дахадаевские РЭС ПС Уркарах Новая ТП 5-4/250 | 500/5 | 0.18
6765 | Дахадаевские РЭС | ПС Уркарах Новая | 5 | ТП 5-4/250 | 2 | с. Кища | Цандалая | д. 32 | 16 | 34 | 24 | СИП | фасад-кирпич | К(1)-Б | ПВ | 1 | 42.1794197596181 | 47.5793508092045 | АС | Фидер №5 | 1 | 0 | СИПфасад-кирпичАС | 5 | Вариант №1.5 | Дахадаевские РЭС ПС Уркарах Новая ТП 5-4/250 | 500/5 | 0.18
6767 | Дахадаевские РЭС | ПС Уркарах Новая | 5 | ТП 5-4/250 | 2 | с. Кища | Северная ул. | д. 42 | 17 | 36 | 22 | СИП | фасад-кирпич | К(1)-Б | ПВ | 1 | 42.1796953227016 | 47.5788596732825 | АС | Фидер №5 | 1 | 0 | СИПфасад-кирпичАС | 5 | Вариант №1.5 | Дахадаевские РЭС ПС Уркарах Новая ТП 5-4/250 | 500/5 | 0.18
6768 | Дахадаевские РЭС | ПС Уркарах Новая | 5 | ТП 5-4/250 | 2 | с. Кища | Цандалая | д. 47 | 17 | 37 | 14 | СИП | фасад-кирпич | К(1)-Б | ПВ | 1 | 42.179463 | 47.57862 | АС | Фидер №5 | 1 | 0 | СИПфасад-кирпичАС | 5 | Вариант №1.5 | Дахадаевские РЭС ПС Уркарах Новая ТП 5-4/250 | 500/5 | 0.18
6770 | Дахадаевские РЭС | ПС Уркарах Новая | 5 | ТП 5-4/250 | 2 | с. Кища | Цандалая | д. 45 | 18 | 39 | 9 | СИП | фасад-кирпич | К(1)-Б | ПВ | 1 | 42.179587 | 47.578382 | АС | Фидер №5 | 1 | 0 | СИПфасад-кирпичАС | 5 | Вариант №1.5 | Дахадаевские РЭС ПС Уркарах Новая ТП 5-4/250 | 500/5 | 0.18
6771 | Дахадаевские РЭС | ПС Уркарах Новая | 5 | ТП 5-4/250 | 2 | с. Кища | Цандалая | д. 28 | 18 | 40 | 25 | СИП | фасад-кирпич | К(1)-Б | ПВ | 1 | 42.1798359925234 | 47.5782997713981 | АС | Фидер №5 | 1 | 0 | СИПфасад-кирпичАС | 5 | Вариант №1.5 | Дахадаевские РЭС ПС Уркарах Новая ТП 5-4/250 | 500/5 | 0.18
6774 | Дахадаевские РЭС | ПС Уркарах Новая | 5 | ТП 5-4/250 | 2 | с. Кища | Ухтинская ул. | д. 5 | 20 | 44 | 17 | СИП | фасад-кирпич | К(1)-Б | ПВ | 1 | 42.180267731797 | 47.5789670535607 | АС | Фидер №5 | 1 | 0 | СИПфасад-кирпичАС | 5 | Вариант №1.5 | Дахадаевские РЭС ПС Уркарах Новая ТП 5-4/250 | 500/5 | 0.18
6778 | Дахадаевские РЭС | ПС Уркарах Новая | 5 | ТП 5-4/250 | 2 | с. Кища | Северная ул. | д. 26 | 22 | 48 | 23 | СИП | фасад-кирпич | К(1)-Б | ПВ | 1 | 42.1792084617849 | 47.5807437614335 | АС | Фидер №5 | 1 | 0 | СИПфасад-кирпичАС | 5 | Вариант №1.5 | Дахадаевские РЭС ПС Уркарах Новая ТП 5-4/250 | 500/5 | 0.18
6780 | Дахадаевские РЭС | ПС Уркарах Новая | 5 | ТП 5-4/250 | 2 | с. Кища | Северная ул. | д. 28 | 22 | 50 | 17 | СИП | фасад-кирпич | К(1)-Б | ПВ | 1 | 42.179305934159 | 47.5805370051765 | АС | Фидер №5 | 1 | 0 | СИПфасад-кирпичАС | 5 | Вариант №1.5 | Дахадаевские РЭС ПС Уркарах Новая ТП 5-4/250 | 500/5 | 0.18
6782 | Дахадаевские РЭС | ПС Уркарах Новая | 5 | ТП 5-4/250 | 2 | с. Кища | Северная ул. | д. 30 | 23 | 52 | 24 | СИП | фасад-кирпич | К(1)-Б | ПВ | 1 | 42.1795038708497 | 47.580183744758 | АС | Фидер №5 | 1 | 0 | СИПфасад-кирпичАС | 5 | Вариант №1.5 | Дахадаевские РЭС ПС Уркарах Новая ТП 5-4/250 | 500/5 | 0.18
6783 | Дахадаевские РЭС | ПС Уркарах Новая | 5 | ТП 5-4/250 | 2 | с. Кища | Северная ул. | д. 32 | 23 | 53 | 16 | СИП | фасад-кирпич | К(1)-Б | ПВ | 1 | 42.1796131034281 | 47.5799795250773 | АС | Фидер №5 | 1 | 0 | СИПфасад-кирпичАС | 5 | Вариант №1.5 | Дахадаевские РЭС ПС Уркарах Новая ТП 5-4/250 | 500/5 | 0.18
6785 | Дахадаевские РЭС | ПС Уркарах Новая | 5 | ТП 5-4/250 | 2 | с. Кища | Северная ул. | д. 36 | 24 | 55 | 18 | СИП | фасад-кирпич | К(1)-Б | ПВ | 1 | 42.1797638052215 | 47.579581501154 | АС | Фидер №5 | 1 | 0 | СИПфасад-кирпичАС | 5 | Вариант №1.5 | Дахадаевские РЭС ПС Уркарах Новая ТП 5-4/250 | 500/5 | 0.18
6787 | Дахадаевские РЭС | ПС Уркарах Новая | 5 | ТП 5-4/250 | 2 | с. Кища | Северная ул. | д. 8 | 25 | 57 | 20 | СИП | фасад-кирпич | К(1)-Б | ПВ | 1 | 42.1778086645797 | 47.5826829991329 | АС | Фидер №5 | 1 | 0 | СИПфасад-кирпичАС | 5 | Вариант №1.5 | Дахадаевские РЭС ПС Уркарах Новая ТП 5-4/250 | 500/5 | 0.18
6788 | Дахадаевские РЭС | ПС Уркарах Новая | 5 | ТП 5-4/250 | 2 | с. Кища | Северная ул. | д. 12 | 25 | 58 | 18 | СИП | фасад-кирпич | К(1)-Б | ПВ | 1 | 42.1778873163896 | 47.5822215327028 | АС | Фидер №5 | 1 | 0 | СИПфасад-кирпичАС | 5 | Вариант №1.5 | Дахадаевские РЭС ПС Уркарах Новая ТП 5-4/250 | 500/5 | 0.18
6789 | Дахадаевские РЭС | ПС Уркарах Новая | 5 | ТП 5-4/250 | 2 | с. Кища | Цандалая | д. 11 | 26 | 59 | 15 | СИП | фасад-кирпич | К(1)-Б | ПВ | 1 | 42.1778024815371 | 47.5818420887346 | АС | Фидер №5 | 1 | 0 | СИПфасад-кирпичАС | 5 | Вариант №1.5 | Дахадаевские РЭС ПС Уркарах Новая ТП 5-4/250 | 500/5 | 0.18
6790 | Дахадаевские РЭС | ПС Уркарах Новая | 5 | ТП 5-4/250 | 2 | с. Кища | Цандалая | д. 15 | 26 | 60 | 17 | СИП | фасад-кирпич | К(1)-Б | ПВ | 1 | 42.1778796848725 | 47.5817170523019 | АС | Фидер №5 | 1 | 0 | СИПфасад-кирпичАС | 5 | Вариант №1.5 | Дахадаевские РЭС ПС Уркарах Новая ТП 5-4/250 | 500/5 | 0.18
6792 | Дахадаевские РЭС | ПС Уркарах Новая | 5 | ТП 5-4/250 | 2 | с. Кища | Северная ул. | д. 18 | 26 | 62 | 21 | СИП | фасад-кирпич | К(1)-Б | ПВ | 1 | 42.1781616615897 | 47.5817195776188 | АС | Фидер №5 | 1 | 0 | СИПфасад-кирпичАС | 5 | Вариант №1.5 | Дахадаевские РЭС ПС Уркарах Новая ТП 5-4/250 | 500/5 | 0.18
6793 | Дахадаевские РЭС | ПС Уркарах Новая | 5 | ТП 5-4/250 | 2 | с. Кища | Северная ул. | д. 16 | 26 | 63 | 23 | СИП | фасад-кирпич | К(1)-Б | ПВ | 1 | 42.1781297201562 | 47.5818519984272 | АС | Фидер №5 | 1 | 0 | СИПфасад-кирпичАС | 5 | Вариант №1.5 | Дахадаевские РЭС ПС Уркарах Новая ТП 5-4/250 | 500/5 | 0.18
6794 | Дахадаевские РЭС | ПС Уркарах Новая | 5 | ТП 5-4/250 | 2 | с. Кища | Северная ул. | д. 14 | 26 | 64 | 20 | СИП | фасад-кирпич | К(1)-Б | ПВ | 1 | 42.1780943289 | 47.5820055241728 | АС | Фидер №5 | 1 | 0 | СИПфасад-кирпичАС | 5 | Вариант №1.5 | Дахадаевские РЭС ПС Уркарах Новая ТП 5-4/250 | 500/5 | 0.18
6929 | Дахадаевские РЭС | ПС Уркарах Новая | 5 | ТП 5-5/250 | 2 | с. Кища | Цандалая | д. 21 | 1 | 1 | 23 | СИП | фасад-кирпич | К(1)-Б | ПВ | 1 | 42.1784367490497 | 47.5806120711071 | АС | Фидер №5 | 1 | 0 | СИПфасад-кирпичАС | 5 | Вариант №1.5 | Дахадаевские РЭС ПС Уркарах Новая ТП 5-5/250 | 500/5 | 0.19
6931 | Дахадаевские РЭС | ПС Уркарах Новая | 5 | ТП 5-5/250 | 2 | с. Кища | Цандалая | д. 19 | 1 | 3 | 18 | СИП | фасад-кирпич | К(1)-Б | ПВ | 1 | 42.1782955537347 | 47.5808887375714 | АС | Фидер №5 | 1 | 0 | СИПфасад-кирпичАС | 5 | Вариант №1.5 | Дахадаевские РЭС ПС Уркарах Новая ТП 5-5/250 | 500/5 | 0.19
6932 | Дахадаевские РЭС | ПС Уркарах Новая | 5 | ТП 5-5/250 | 2 | с. Кища | Цандалая | д. 14 | 2 | 4 | 11 | СИП | фасад-кирпич | К(1)-Б | ПВ | 1 | 42.1782709848699 | 47.5804220617253 | АС | Фидер №5 | 1 | 0 | СИПфасад-кирпичАС | 5 | Вариант №1.5 | Дахадаевские РЭС ПС Уркарах Новая ТП 5-5/250 | 500/5 | 0.19
6934 | Дахадаевские РЭС | ПС Уркарах Новая | 5 | ТП 5-5/250 | 2 | с. Кища | Цандалая | д. 23 | 3 | 6 | 15 | СИП | фасад-кирпич | К(1)-Б | ПВ | 1 | 42.1785455556469 | 47.5802809524417 | АС | Фидер №5 | 1 | 0 | СИПфасад-кирпичАС | 5 | Вариант №1.5 | Дахадаевские РЭС ПС Уркарах Новая ТП 5-5/250 | 500/5 | 0.19
6942 | Дахадаевские РЭС | ПС Уркарах Новая | 5 | ТП 5-5/250 | 2 | с. Кища | Садовая ул. | д. 1 | 7 | 15 | 18 | СИП | фасад-кирпич | К(1)-Б | ПВ | 1 | 42.17783 | 47.579402 | АС | Фидер №5 | 1 | 0 | СИПфасад-кирпичАС | 5 | Вариант №1.5 | Дахадаевские РЭС ПС Уркарах Новая ТП 5-5/250 | 500/5 | 0.19
6943 | Дахадаевские РЭС | ПС Уркарах Новая | 5 | ТП 5-5/250 | 2 | с. Кища | Садовая ул. | д. 2 | 9 | 16 | 17 | СИП | фасад-кирпич | К(1)-Б | ПВ | 1 | 42.1779211812933 | 47.5788436081224 | АС | Фидер №5 | 1 | 0 | СИПфасад-кирпичАС | 5 | Вариант №1.5 | Дахадаевские РЭС ПС Уркарах Новая ТП 5-5/250 | 500/5 | 0.19
6944 | Дахадаевские РЭС | ПС Уркарах Новая | 5 | ТП 5-5/250 | 2 | с. Кища | Садовая ул. | д. 4 | 9 | 17 | 23 | СИП | фасад-кирпич | К(1)-Б | ПВ | 1 | 42.1780557224277 | 47.5786550212787 | АС | Фидер №5 | 1 | 0 | СИПфасад-кирпичАС | 5 | Вариант №1.5 | Дахадаевские РЭС ПС Уркарах Новая ТП 5-5/250 | 500/5 | 0.19
6945 | Дахадаевские РЭС | ПС Уркарах Новая | 5 | ТП 5-5/250 | 2 | с. Кища | Центральная ул. | д. 152 | 10 | 18 | 13 | СИП | фасад-кирпич | К(1)-Б | ПВ | 1 | 42.1784292025478 | 47.5790333416828 | АС | Фидер №5 | 1 | 0 | СИПфасад-кирпичАС | 5 | Вариант №1.5 | Дахадаевские РЭС ПС Уркарах Новая ТП 5-5/250 | 500/5 | 0.19
6946 | Дахадаевские РЭС | ПС Уркарах Новая | 5 | ТП 5-5/250 | 2 | с. Кища | Цандалая | д. 22 | 11 | 19 | 22 | СИП | фасад-кирпич | К(1)-Б | ПВ | 1 | 42.1790042856561 | 47.5788779708558 | АС | Фидер №5 | 1 | 0 | СИПфасад-кирпичАС | 5 | Вариант №1.5 | Дахадаевские РЭС ПС Уркарах Новая ТП 5-5/250 | 500/5 | 0.19
6948 | Дахадаевские РЭС | ПС Уркарах Новая | 5 | ТП 5-5/250 | 2 | с. Кища | Цандалая | д. 20 | 11 | 21 | 24 | СИП | фасад-кирпич | К(1)-Б | ПВ | 1 | 42.1788128939738 | 47.5791477207446 | АС | Фидер №5 | 1 | 0 | СИПфасад-кирпичАС | 5 | Вариант №1.5 | Дахадаевские РЭС ПС Уркарах Новая ТП 5-5/250 | 500/5 | 0.19
6950 | Дахадаевские РЭС | ПС Уркарах Новая | 5 | ТП 5-5/250 | 2 | с. Кища | Центральная ул. | д. 156 | 12 | 23 | 12 | СИП | фасад-кирпич | К(1)-Б | ПВ | 1 | 42.1786216492889 | 47.5785400948909 | АС | Фидер №5 | 1 | 0 | СИПфасад-кирпичАС | 5 | Вариант №1.5 | Дахадаевские РЭС ПС Уркарах Новая ТП 5-5/250 | 500/5 | 0.19
6951 | Дахадаевские РЭС | ПС Уркарах Новая | 5 | ТП 5-5/250 | 2 | с. Кища | Центральная ул. | д. 145 | 13 | 24 | 16 | СИП | фасад-кирпич | К(1)-Б | ПВ | 1 | 42.1791559639879 | 47.5781097919659 | АС | Фидер №5 | 1 | 0 | СИПфасад-кирпичАС | 5 | Вариант №1.5 | Дахадаевские РЭС ПС Уркарах Новая ТП 5-5/250 | 500/5 | 0.19
6953 | Дахадаевские РЭС | ПС Уркарах Новая | 5 | ТП 5-5/250 | 2 | с. Кища | Центральная ул. | д. 147 | 15 | 26 | 23 | СИП | фасад-кирпич | К(1)-Б | ПВ | 1 | 42.1792218502264 | 47.57794701605 | АС | Фидер №5 | 1 | 0 | СИПфасад-кирпичАС | 5 | Вариант №1.5 | Дахадаевские РЭС ПС Уркарах Новая ТП 5-5/250 | 500/5 | 0.19
6956 | Дахадаевские РЭС | ПС Уркарах Новая | 5 | ТП 5-5/250 | 2 | с. Кища | Центральная ул. | д. 162 | 15 | 29 | 14 | СИП | фасад-кирпич | К(1)-Б | ПВ | 1 | 42.1790466504114 | 47.5775778378386 | АС | Фидер №5 | 1 | 0 | СИПфасад-кирпичАС | 5 | Вариант №1.5 | Дахадаевские РЭС ПС Уркарах Новая ТП 5-5/250 | 500/5 | 0.19
6958 | Дахадаевские РЭС | ПС Уркарах Новая | 5 | ТП 5-5/250 | 2 | с. Кища | Центральная ул. | д. 164 | 15 | 31 | 20 | СИП | фасад-кирпич | К(1)-Б | ПВ | 1 | 42.1791533803383 | 47.5773413441654 | АС | Фидер №5 | 1 | 0 | СИПфасад-кирпичАС | 5 | Вариант №1.5 | Дахадаевские РЭС ПС Уркарах Новая ТП 5-5/250 | 500/5 | 0.19
6960 | Дахадаевские РЭС | ПС Уркарах Новая | 5 | ТП 5-5/250 | 2 | с. Кища | Центральная ул. | д. 166 | 16 | 32 | 8 | СИП | фасад-кирпич | К(1)-Б | ПВ | 1 | 42.1792537528165 | 47.5771407814686 | АС | Фидер №5 | 1 | 0 | СИПфасад-кирпичАС | 5 | Вариант №1.5 | Дахадаевские РЭС ПС Уркарах Новая ТП 5-5/250 | 500/5 | 0.19
6962 | Дахадаевские РЭС | ПС Уркарах Новая | 5 | ТП 5-5/250 | 2 | с. Кища | Ухтинская ул. | д. 1 | 17 | 34 | 21 | СИП | фасад-кирпич | К(1)-Б | ПВ | 1 | 42.1798043133314 | 47.5771624819543 | АС | Фидер №5 | 1 | 0 | СИПфасад-кирпичАС | 5 | Вариант №1.5 | Дахадаевские РЭС ПС Уркарах Новая ТП 5-5/250 | 500/5 | 0.19
6963 | Дахадаевские РЭС | ПС Уркарах Новая | 5 | ТП 5-5/250 | 2 | с. Кища | Центральная ул. | д. 153 | 17 | 35 | 18 | СИП | фасад-кирпич | К(1)-Б | ПВ | 1 | 42.1795891549669 | 47.5772771871906 | АС | Фидер №5 | 1 | 0 | СИПфасад-кирпичАС | 5 | Вариант №1.5 | Дахадаевские РЭС ПС Уркарах Новая ТП 5-5/250 | 500/5 | 0.19
6965 | Дахадаевские РЭС | ПС Уркарах Новая | 5 | ТП 5-5/250 | 2 | с. Кища | Ухтинская ул. | д. 2 | 18 | 37 | 20 | СИП | фасад-кирпич | К(1)-Б | ПВ | 1 | 42.1800702457845 | 47.5765837583947 | АС | Фидер №5 | 1 | 0 | СИПфасад-кирпичАС | 5 | Вариант №1.5 | Дахадаевские РЭС ПС Уркарах Новая ТП 5-5/250 | 500/5 | 0.19
6966 | Дахадаевские РЭС | ПС Уркарах Новая | 5 | ТП 5-5/250 | 2 | с. Кища | Ухтинская ул. | д. 9 | 18 | 38 | 26 | СИП | фасад-кирпич | К(1)-Б | ПВ | 1 | 42.1799684335465 | 47.5769559632369 | АС | Фидер №5 | 1 | 0 | СИПфасад-кирпичАС | 5 | Вариант №1.5 | Дахадаевские РЭС ПС Уркарах Новая ТП 5-5/250 | 500/5 | 0.19
6967 | Дахадаевские РЭС | ПС Уркарах Новая | 5 | ТП 5-5/250 | 2 | с. Кища | Ухтинская ул. | д. 11 | 19 | 39 | 18 | СИП | фасад-кирпич | К(1)-Б | ПВ | 1 | 42.1801274982732 | 47.5769060335384 | АС | Фидер №5 | 1 | 0 | СИПфасад-кирпичАС | 5 | Вариант №1.5 | Дахадаевские РЭС ПС Уркарах Новая ТП 5-5/250 | 500/5 | 0.19
6970 | Дахадаевские РЭС | ПС Уркарах Новая | 5 | ТП 5-5/250 | 2 | с. Кища | Центральная ул. | д. 151 | 20 | 42 | 8 | СИП | фасад-кирпич | К(1)-Б | ПВ | 1 | 42.179339 | 47.577524 | АС | Фидер №5 | 1 | 0 | СИПфасад-кирпичАС | 5 | Вариант №1.5 | Дахадаевские РЭС ПС Уркарах Новая ТП 5-5/250 | 500/5 | 0.19
6974 | Дахадаевские РЭС | ПС Уркарах Новая | 5 | ТП 5-5/250 | 2 | с. Кища | Цандалая | д. 39 | 21 | 46 | 10 | СИП | фасад-кирпич | К(1)-Б | ПВ | 1 | 42.1794500217428 | 47.5779068147427 | АС | Фидер №5 | 1 | 0 | СИПфасад-кирпичАС | 5 | Вариант №1.5 | Дахадаевские РЭС ПС Уркарах Новая ТП 5-5/250 | 500/5 | 0.19
6975 | Дахадаевские РЭС | ПС Уркарах Новая | 5 | ТП 5-5/250 | 2 | с. Кища | Цандалая | д. 41 | 21 | 47 | 23 | СИП | фасад-кирпич | К(1)-Б | ПВ | 1 | 42.1796449163741 | 47.5781680947542 | АС | Фидер №5 | 1 | 0 | СИПфасад-кирпичАС | 5 | Вариант №1.5 | Дахадаевские РЭС ПС Уркарах Новая ТП 5-5/250 | 500/5 | 0.19
6976 | Дахадаевские РЭС | ПС Уркарах Новая | 5 | ТП 5-5/250 | 2 | с. Кища | Цандалая | д. 28 | 21 | 48 | 18 | СИП | фасад-кирпич | К(1)-Б | ПВ | 1 | 42.1798858978927 | 47.5781949313786 | АС | Фидер №5 | 1 | 0 | СИПфасад-кирпичАС | 5 | Вариант №1.5 | Дахадаевские РЭС ПС Уркарах Новая ТП 5-5/250 | 500/5 | 0.19
6977 | Дахадаевские РЭС | ПС Уркарах Новая | 5 | ТП 5-5/250 | 2 | с. Кища | Цандалая | д. 26 | 21 | 49 | 22 | СИП | фасад-кирпич | К(1)-Б | ПВ | 1 | 42.1797332317647 | 47.5779463172236 | АС | Фидер №5 | 1 | 0 | СИПфасад-кирпичАС | 5 | Вариант №1.5 | Дахадаевские РЭС ПС Уркарах Новая ТП 5-5/250 | 500/5 | 0.19
6978 | Дахадаевские РЭС | ПС Уркарах Новая | 5 | ТП 5-5/250 | 2 | с. Кища | Цандалая | д. 24 | 21 | 50 | 17 | СИП | фасад-кирпич | К(1)-Б | ПВ | 1 | 42.1796763000667 | 47.5775677951613 | АС | Фидер №5 | 1 | 0 | СИПфасад-кирпичАС | 5 | Вариант №1.5 | Дахадаевские РЭС ПС Уркарах Новая ТП 5-5/250 | 500/5 | 0.19
6979 | Дахадаевские РЭС | ПС Уркарах Новая | 5 | ТП 5-5/250 | 2 | с. Кища | Центральная ул. | д. 168 | 22 | 51 | 13 | СИП | фасад-кирпич | К(1)-Б | ПВ | 1 | 42.179343 | 47.576742 | АС | Фидер №5 | 1 | 0 | СИПфасад-кирпичАС | 5 | Вариант №1.5 | Дахадаевские РЭС ПС Уркарах Новая ТП 5-5/250 | 500/5 | 0.19
6980 | Дахадаевские РЭС | ПС Уркарах Новая | 5 | ТП 5-5/250 | 2 | с. Кища | Садовая ул. | д. 9 | 23 | 52 | 26 | СИП | фасад-кирпич | К(1)-Б | ПВ | 1 | 42.1789701078137 | 47.5772345539452 | АС | Фидер №5 | 1 | 0 | СИПфасад-кирпичАС | 5 | Вариант №1.5 | Дахадаевские РЭС ПС Уркарах Новая ТП 5-5/250 | 500/5 | 0.19
6981 | Дахадаевские РЭС | ПС Уркарах Новая | 5 | ТП 5-5/250 | 2 | с. Кища | Садовая ул. | д. 7 | 23 | 53 | 17 | СИП | фасад-кирпич | К(1)-Б | ПВ | 1 | 42.1788257257636 | 47.5773694694903 | АС | Фидер №5 | 1 | 0 | СИПфасад-кирпичАС | 5 | Вариант №1.5 | Дахадаевские РЭС ПС Уркарах Новая ТП 5-5/250 | 500/5 | 0.19
6982 | Дахадаевские РЭС | ПС Уркарах Новая | 5 | ТП 5-5/250 | 2 | с. Кища | Садовая ул. | д. 8 | 23 | 54 | 22 | СИП | фасад-кирпич | К(1)-Б | ПВ | 1 | 42.1786592762764 | 47.5772846080753 | АС | Фидер №5 | 1 | 0 | СИПфасад-кирпичАС | 5 | Вариант №1.5 | Дахадаевские РЭС ПС Уркарах Новая ТП 5-5/250 | 500/5 | 0.19
6984 | Дахадаевские РЭС | ПС Уркарах Новая | 5 | ТП 5-5/250 | 2 | с. Кища | Центральная ул. | д. 172 | 24 | 56 | 14 | СИП | фасад-кирпич | К(1)-Б | ПВ | 1 | 42.179562 | 47.576383 | АС | Фидер №5 | 1 | 0 | СИПфасад-кирпичАС | 5 | Вариант №1.5 | Дахадаевские РЭС ПС Уркарах Новая ТП 5-5/250 | 500/5 | 0.19
6985 | Дахадаевские РЭС | ПС Уркарах Новая | 5 | ТП 5-5/250 | 2 | с. Кища | Центральная ул. | д. 174 | 24 | 57 | 12 | СИП | фасад-кирпич | К(1)-Б | ПВ | 1 | 42.17959 | 47.576203 | АС | Фидер №5 | 1 | 0 | СИПфасад-кирпичАС | 5 | Вариант №1.5 | Дахадаевские РЭС ПС Уркарах Новая ТП 5-5/250 | 500/5 | 0.19
6986 | Дахадаевские РЭС | ПС Уркарах Новая | 5 | ТП 5-5/250 | 2 | с. Кища | Центральная ул. | д. 178 | 24 | 58 | 22 | СИП | фасад-кирпич | К(1)-Б | ПВ | 1 | 42.179634 | 47.57595 | АС | Фидер №5 | 1 | 0 | СИПфасад-кирпичАС | 5 | Вариант №1.5 | Дахадаевские РЭС ПС Уркарах Новая ТП 5-5/250 | 500/5 | 0.19
6987 | Дахадаевские РЭС | ПС Уркарах Новая | 5 | ТП 5-5/250 | 2 | с. Кища | Центральная ул. | д. 180 | 25 | 59 | 16 | СИП | фасад-кирпич | К(1)-Б | ПВ | 1 | 42.1798737318427 | 47.5757828811808 | АС | Фидер №5 | 1 | 0 | СИПфасад-кирпичАС | 5 | Вариант №1.5 | Дахадаевские РЭС ПС Уркарах Новая ТП 5-5/250 | 500/5 | 0.19
6989 | Дахадаевские РЭС | ПС Уркарах Новая | 5 | ТП 5-5/250 | 2 | с. Кища | Центральная ул. | д. 186 | 25 | 61 | 22 | СИП | фасад-кирпич | К(1)-Б | ПВ | 1 | 42.1800590770065 | 47.5754499072888 | АС | Фидер №5 | 1 | 0 | СИПфасад-кирпичАС | 5 | Вариант №1.5 | Дахадаевские РЭС ПС Уркарах Новая ТП 5-5/250 | 500/5 | 0.19
6990 | Дахадаевские РЭС | ПС Уркарах Новая | 5 | ТП 5-5/250 | 2 | с. Кища | Центральная ул. | д. 184 | 25 | 62 | 19 | СИП | фасад-кирпич | К(1)-Б | ПВ | 1 | 42.179919399269 | 47.5752442994326 | АС | Фидер №5 | 1 | 0 | СИПфасад-кирпичАС | 5 | Вариант №1.5 | Дахадаевские РЭС ПС Уркарах Новая ТП 5-5/250 | 500/5 | 0.19
6991 | Дахадаевские РЭС | ПС Уркарах Новая | 5 | ТП 5-5/250 | 2 | с. Кища | Центральная ул. | д. 159 | 26 | 64 | 21 | СИП | фасад-кирпич | К(1)-Б | ПВ | 1 | 42.1801222339995 | 47.5763935701264 | АС | Фидер №5 | 1 | 0 | СИПфасад-кирпичАС | 5 | Вариант №1.5 | Дахадаевские РЭС ПС Уркарах Новая ТП 5-5/250 | 500/5 | 0.19
6992 | Дахадаевские РЭС | ПС Уркарах Новая | 5 | ТП 5-5/250 | 2 | с. Кища | Центральная ул. | д. 163 | 26 | 65 | 16 | СИП | фасад-кирпич | К(1)-Б | ПВ | 1 | 42.1803441002434 | 47.5758922397233 | АС | Фидер №5 | 1 | 0 | СИПфасад-кирпичАС | 5 | Вариант №1.5 | Дахадаевские РЭС ПС Уркарах Новая ТП 5-5/250 | 500/5 | 0.19
6993 | Дахадаевские РЭС | ПС Уркарах Новая | 5 | ТП 5-5/250 | 2 | с. Кища | Центральная ул. | д. 161 | 26 | 66 | 21 | СИП | фасад-кирпич | К(1)-Б | ПВ | 1 | 42.1802517683877 | 47.5761262469748 | АС | Фидер №5 | 1 | 0 | СИПфасад-кирпичАС | 5 | Вариант №1.5 | Дахадаевские РЭС ПС Уркарах Новая ТП 5-5/250 | 500/5 | 0.19
6994 | Дахадаевские РЭС | ПС Уркарах Новая | 5 | ТП 5-5/250 | 2 | с. Кища | Центральная ул. | д. 158 | 27 | 67 | 9 | СИП | фасад-кирпич | К(1)-Б | ПВ | 1 | 42.1787045610519 | 47.5783826645217 | АС | Фидер №5 | 1 | 0 | СИПфасад-кирпичАС | 5 | Вариант №1.5 | Дахадаевские РЭС ПС Уркарах Новая ТП 5-5/250 | 500/5 | 0.19
6995 | Дахадаевские РЭС | ПС Уркарах Новая | 5 | ТП 5-5/250 | 2 | с. Кища | Центральная ул. | д. 154 | 27 | 68 | 25 | СИП | фасад-кирпич | К(1)-Б | ПВ | 1 | 42.1785817405233 | 47.5786950078958 | АС | Фидер №5 | 1 | 0 | СИПфасад-кирпичАС | 5 | Вариант №1.5 | Дахадаевские РЭС ПС Уркарах Новая ТП 5-5/250 | 500/5 | 0.19
6997 | Дахадаевские РЭС | ПС Уркарах Новая | 5 | ТП 5-5/250 | 2 | с. Кища | Центральная ул. | д. 160 | 27 | 70 | 20 | СИП | фасад-кирпич | К(1)-Б | ПВ | 1 | 42.1788499181193 | 47.5779452064921 | АС | Фидер №5 | 1 | 0 | СИПфасад-кирпичАС | 5 | Вариант №1.5 | Дахадаевские РЭС ПС Уркарах Новая ТП 5-5/250 | 500/5 | 0.19
6998 | Дахадаевские РЭС | ПС Уркарах Новая | 5 | ТП 5-5/250 | 2 | с. Кища | Садовая ул. | д. 6 | 29 | 71 | 8 | СИП | фасад-кирпич | К(1)-Б | ПВ | 1 | 42.178441846916 | 47.577944602078 | АС | Фидер №5 | 1 | 0 | СИПфасад-кирпичАС | 5 | Вариант №1.5 | Дахадаевские РЭС ПС Уркарах Новая ТП 5-5/250 | 500/5 | 0.19
7000 | Дахадаевские РЭС | ПС Уркарах Новая | 5 | ТП 5-5/250 | 2 | с. Кища | Школьная ул. | д. 52 | 30 | 73 | 16 | СИП | фасад-кирпич | К(1)-Б | ПВ | 1 | 42.1781748791478 | 47.5780312231457 | АС | Фидер №5 | 1 | 0 | СИПфасад-кирпичАС | 5 | Вариант №1.5 | Дахадаевские РЭС ПС Уркарах Новая ТП 5-5/250 | 500/5 | 0.19
7001 | Дахадаевские РЭС | ПС Уркарах Новая | 5 | ТП 5-5/250 | 2 | с. Кища | Садовая ул. | д. 5 | 30 | 74 | 20 | СИП | фасад-кирпич | К(1)-Б | ПВ | 1 | 42.1784701992189 | 47.5783666497927 | АС | Фидер №5 | 1 | 0 | СИПфасад-кирпичАС | 5 | Вариант №1.5 | Дахадаевские РЭС ПС Уркарах Новая ТП 5-5/250 | 500/5 | 0.19
7002 | Дахадаевские РЭС | ПС Уркарах Новая | 5 | ТП 5-5/250 | 2 | с. Кища | Садовая ул. | д. 3 | 30 | 75 | 18 | СИП | фасад-кирпич | К(1)-Б | ПВ | 1 | 42.1783831948774 | 47.5785901578556 | АС | Фидер №5 | 1 | 0 | СИПфасад-кирпичАС | 5 | Вариант №1.5 | Дахадаевские РЭС ПС Уркарах Новая ТП 5-5/250 | 500/5 | 0.19
7004 | Дахадаевские РЭС | ПС Уркарах Новая | 5 | ТП 5-5/250 | 2 | с. Кища | Центральная ул. | д. 141 | 33 | 77 | 20 | СИП | фасад-кирпич | К(1)-Б | ПВ | 1 | 42.1782218267145 | 47.5799415018009 | АС | Фидер №5 | 1 | 0 | СИПфасад-кирпичАС | 5 | Вариант №1.5 | Дахадаевские РЭС ПС Уркарах Новая ТП 5-5/250 | 500/5 | 0.19
1990 | Дахадаевские РЭС | ПС Уркарах Новая | 1 | ТП 1-3/400 | 1 | с. Уркарах | ул. Курбанова Сулайбана Курбановича | д.16 | 1 | 2 | 23 | СИП | фасад-кирпич | К(1)-Б | ПВ | 1 | 42.161673 | 47.632512 | АС | Фидер №1 | 1 | 0 | СИПфасад-кирпичАС | 5 | Вариант №1.5 | Дахадаевские РЭС ПС Уркарах Новая ТП 1-3/400 | 800/5 | 0.27
1996 | Дахадаевские РЭС | ПС Уркарах Новая | 1 | ТП 1-3/400 | 1 | с. Уркарах | ул. Мира Труда | д. 21 | 4 | 9 | 8 | СИП | фасад-кирпич | К(1)-Б | ПВ | 1 | 42.160791 | 47.631883 | АС | Фидер №1 | 1 | 0 | СИПфасад-кирпичАС | 5 | Вариант №1.5 | Дахадаевские РЭС ПС Уркарах Новая ТП 1-3/400 | 800/5 | 0.27
1998 | Дахадаевские РЭС | ПС Уркарах Новая | 1 | ТП 1-3/400 | 1 | с. Уркарах | ул. Мира Труда | д. 27 | 6 | 11 | 11 | СИП | фасад-кирпич | К(1)-Б | ПВ | 1 | 42.160298 | 47.63144 | АС | Фидер №1 | 1 | 0 | СИПфасад-кирпичАС | 5 | Вариант №1.5 | Дахадаевские РЭС ПС Уркарах Новая ТП 1-3/400 | 800/5 | 0.27
2001 | Дахадаевские РЭС | ПС Уркарах Новая | 1 | ТП 1-3/400 | 1 | с. Уркарах | ул. Мира Труда | д. 20 | 12 | 13 | 10 | СИП | фасад-кирпич | К(1)-Б | ПВ | 1 | 42.160163 | 47.63061 | АС | Фидер №1 | 1 | 0 | СИПфасад-кирпичАС | 5 | Вариант №1.5 | Дахадаевские РЭС ПС Уркарах Новая ТП 1-3/400 | 800/5 | 0.27
2003 | Дахадаевские РЭС | ПС Уркарах Новая | 1 | ТП 1-3/400 | 1 | с. Уркарах | ул. Мира Труда | д. 31 | 14 | 15 | 19 | СИП | фасад-кирпич | К(1)-Б | ПВ | 1 | 42.160048 | 47.630909 | АС | Фидер №1 | 1 | 0 | СИПфасад-кирпичАС | 5 | Вариант №1.5 | Дахадаевские РЭС ПС Уркарах Новая ТП 1-3/400 | 800/5 | 0.27
2007 | Дахадаевские РЭС | ПС Уркарах Новая | 1 | ТП 1-3/400 | 1 | с. Уркарах | ул. Мира Труда | д. 55 | 16 | 19 | 6 | СИП | фасад-кирпич | К(1)-Б | ПВ | 1 | 42.159513 | 47.631208 | АС | Фидер №1 | 1 | 0 | СИПфасад-кирпичАС | 5 | Вариант №1.5 | Дахадаевские РЭС ПС Уркарах Новая ТП 1-3/400 | 800/5 | 0.27
2009 | Дахадаевские РЭС | ПС Уркарах Новая | 1 | ТП 1-3/400 | 1 | с. Уркарах | ул. Курбанова Сулайбана Курбановича | д. 38 | 18 | 20 | 22 | СИП | фасад-кирпич | К(1)-Б | ПВ | 1 | 42.159323 | 47.632067 | АС | Фидер №1 | 1 | 0 | СИПфасад-кирпичАС | 5 | Вариант №1.5 | Дахадаевские РЭС ПС Уркарах Новая ТП 1-3/400 | 800/5 | 0.27
2013 | Дахадаевские РЭС | ПС Уркарах Новая | 1 | ТП 1-3/400 | 1 | с. Уркарах | ул. Мира Труда | д. 29 | 23 | 25 | 19 | СИП | фасад-кирпич | К(1)-Б | ПВ | 1 | 42.159811 | 47.631346 | АС | Фидер №1 | 1 | 0 | СИПфасад-кирпичАС | 5 | Вариант №1.5 | Дахадаевские РЭС ПС Уркарах Новая ТП 1-3/400 | 800/5 | 0.27
2014 | Дахадаевские РЭС | ПС Уркарах Новая | 1 | ТП 1-3/400 | 1 | с. Уркарах | ул. Мира Труда | д. 33 | 23 | 26 | 17 | СИП | фасад-кирпич | К(1)-Б | ПВ | 1 | 42.159692 | 47.631435 | АС | Фидер №1 | 1 | 0 | СИПфасад-кирпичАС | 5 | Вариант №1.5 | Дахадаевские РЭС ПС Уркарах Новая ТП 1-3/400 | 800/5 | 0.27
2015 | Дахадаевские РЭС | ПС Уркарах Новая | 1 | ТП 1-3/400 | 1 | с. Уркарах | ул. Мира Труда | д. 65 | 24 | 27 | 16 | СИП | фасад-кирпич | К(1)-Б | ПВ | 1 | 42.159188 | 47.630968 | АС | Фидер №1 | 1 | 0 | СИПфасад-кирпичАС | 5 | Вариант №1.5 | Дахадаевские РЭС ПС Уркарах Новая ТП 1-3/400 | 800/5 | 0.27
2016 | Дахадаевские РЭС | ПС Уркарах Новая | 1 | ТП 1-3/400 | 1 | с. Уркарах | ул. Мира Труда | д. 63 | 24 | 28 | 8 | СИП | фасад-кирпич | К(1)-Б | ПВ | 1 | 42.159388 | 47.630935 | АС | Фидер №1 | 1 | 0 | СИПфасад-кирпичАС | 5 | Вариант №1.5 | Дахадаевские РЭС ПС Уркарах Новая ТП 1-3/400 | 800/5 | 0.27
2177 | Дахадаевские РЭС | ПС Уркарах Новая | 1 | ТП 1-5/400 | 1 | с. Уркарах | ул. Ахмедхана Абубакара | д. 3 | 1 | 1 | 15 | СИП | фасад-кирпич | К(1)-Б | ПВ | 1 | 42.163182 | 47.629815 | АС | Фидер №1 | 1 | 0 | СИПфасад-кирпичАС | 5 | Вариант №1.5 | Дахадаевские РЭС ПС Уркарах Новая ТП 1-5/400 | 800/5 | 0.25
2179 | Дахадаевские РЭС | ПС Уркарах Новая | 1 | ТП 1-5/400 | 1 | с. Уркарах | ул. Ахмедхана Абубакара | д. 7 | 1 | 3 | 17 | СИП | фасад-кирпич | К(1)-Б | ПВ | 1 | 42.163182 | 47.629684 | АС | Фидер №1 | 1 | 0 | СИПфасад-кирпичАС | 5 | Вариант №1.5 | Дахадаевские РЭС ПС Уркарах Новая ТП 1-5/400 | 800/5 | 0.25
2181 | Дахадаевские РЭС | ПС Уркарах Новая | 1 | ТП 1-5/400 | 1 | с. Уркарах | ул. Ахмедхана Абубакара | д. 11 | 2 | 5 | 16 | СИП | фасад-кирпич | К(1)-Б | ПВ | 1 | 42.163122 | 47.629155 | АС | Фидер №1 | 1 | 0 | СИПфасад-кирпичАС | 5 | Вариант №1.5 | Дахадаевские РЭС ПС Уркарах Новая ТП 1-5/400 | 800/5 | 0.25
2183 | Дахадаевские РЭС | ПС Уркарах Новая | 1 | ТП 1-5/400 | 1 | с. Уркарах | ул. Партизанская | д. 24 | 3 | 7 | 13 | СИП | фасад-кирпич | К(1)-Б | ПВ | 1 | 42.16337 | 47.629058 | АС | Фидер №1 | 1 | 0 | СИПфасад-кирпичАС | 5 | Вариант №1.5 | Дахадаевские РЭС ПС Уркарах Новая ТП 1-5/400 | 800/5 | 0.25
2184 | Дахадаевские РЭС | ПС Уркарах Новая | 1 | ТП 1-5/400 | 1 | с. Уркарах | ул. Алиева Абдулгамида Курбановича | д. 1 | 4 | 8 | 10 | СИП | фасад-кирпич | К(1)-Б | ПВ | 1 | 42.163303 | 47.628565 | АС | Фидер №1 | 1 | 0 | СИПфасад-кирпичАС | 5 | Вариант №1.5 | Дахадаевские РЭС ПС Уркарах Новая ТП 1-5/400 | 800/5 | 0.25
2186 | Дахадаевские РЭС | ПС Уркарах Новая | 1 | ТП 1-5/400 | 1 | с. Уркарах | ул. Ахмедхана Абубакара | д. 37 | 6 | 10 | 6 | СИП | фасад-кирпич | К(1)-Б | ПВ | 1 | 42.163213 | 47.628232 | АС | Фидер №1 | 1 | 0 | СИПфасад-кирпичАС | 5 | Вариант №1.5 | Дахадаевские РЭС ПС Уркарах Новая ТП 1-5/400 | 800/5 | 0.25
2191 | Дахадаевские РЭС | ПС Уркарах Новая | 1 | ТП 1-5/400 | 1 | с. Уркарах | ул. 8 Марта | д. 93 | 11 | 15 | 8 | СИП | фасад-кирпич | К(1)-Б | ПВ | 1 | 42.163436 | 47.626917 | АС | Фидер №1 | 1 | 0 | СИПфасад-кирпичАС | 5 | Вариант №1.5 | Дахадаевские РЭС ПС Уркарах Новая ТП 1-5/400 | 800/5 | 0.25
2192 | Дахадаевские РЭС | ПС Уркарах Новая | 1 | ТП 1-5/400 | 1 | с. Уркарах | ул. 8 Марта | д. 89 | 11 | 16 | 7 | СИП | фасад-кирпич | К(1)-Б | ПВ | 1 | 42.163431 | 47.627068 | АС | Фидер №1 | 1 | 0 | СИПфасад-кирпичАС | 5 | Вариант №1.5 | Дахадаевские РЭС ПС Уркарах Новая ТП 1-5/400 | 800/5 | 0.25
2193 | Дахадаевские РЭС | ПС Уркарах Новая | 1 | ТП 1-5/400 | 1 | с. Уркарах | ул. 8 Марта | д. 91 | 11 | 17 | 16 | СИП | фасад-кирпич | К(1)-Б | ПВ | 1 | 42.16352 | 47.62665 | АС | Фидер №1 | 1 | 0 | СИПфасад-кирпичАС | 5 | Вариант №1.5 | Дахадаевские РЭС ПС Уркарах Новая ТП 1-5/400 | 800/5 | 0.25
2196 | Дахадаевские РЭС | ПС Уркарах Новая | 1 | ТП 1-5/400 | 1 | с. Уркарах | ул. 8 Марта | д. 77 | 13 | 20 | 8 | СИП | фасад-кирпич | К(1)-Б | ПВ | 1 | 42.16351 | 47.627456 | АС | Фидер №1 | 1 | 0 | СИПфасад-кирпичАС | 5 | Вариант №1.5 | Дахадаевские РЭС ПС Уркарах Новая ТП 1-5/400 | 800/5 | 0.25
2201 | Дахадаевские РЭС | ПС Уркарах Новая | 1 | ТП 1-5/400 | 1 | с. Уркарах | ул. 8 Марта | д. 63 | 16 | 25 | 15 | СИП | фасад-кирпич | К(1)-Б | ПВ | 1 | 42.163827 | 47.62762 | АС | Фидер №1 | 1 | 0 | СИПфасад-кирпичАС | 5 | Вариант №1.5 | Дахадаевские РЭС ПС Уркарах Новая ТП 1-5/400 | 800/5 | 0.25
2205 | Дахадаевские РЭС | ПС Уркарах Новая | 1 | ТП 1-5/400 | 1 | с. Уркарах | ул. Ахмедхана Абубакара | д. 25 | 19 | 29 | 6 | СИП | фасад-кирпич | К(1)-Б | ПВ | 1 | 42.162909 | 47.627816 | АС | Фидер №1 | 1 | 0 | СИПфасад-кирпичАС | 5 | Вариант №1.5 | Дахадаевские РЭС ПС Уркарах Новая ТП 1-5/400 | 800/5 | 0.25
2207 | Дахадаевские РЭС | ПС Уркарах Новая | 1 | ТП 1-5/400 | 1 | с. Уркарах | ул. Алиева Абдулгамида Курбановича | д. 6 | 22 | 31 | 9 | СИП | фасад-кирпич | К(1)-Б | ПВ | 1 | 42.164033 | 47.629142 | АС | Фидер №1 | 1 | 0 | СИПфасад-кирпичАС | 5 | Вариант №1.5 | Дахадаевские РЭС ПС Уркарах Новая ТП 1-5/400 | 800/5 | 0.25
2210 | Дахадаевские РЭС | ПС Уркарах Новая | 1 | ТП 1-5/400 | 1 | с. Уркарах | ул. Алиева Абдулгамида Курбановича | д. 5 | 22 | 34 | 20 | СИП | фасад-кирпич | К(1)-Б | ПВ | 1 | 42.163757 | 47.628855 | АС | Фидер №1 | 1 | 0 | СИПфасад-кирпичАС | 5 | Вариант №1.5 | Дахадаевские РЭС ПС Уркарах Новая ТП 1-5/400 | 800/5 | 0.25
2214 | Дахадаевские РЭС | ПС Уркарах Новая | 1 | ТП 1-5/400 | 1 | с. Уркарах | ул. 8 Марта | д. 61 | 28 | 38 | 12 | СИП | фасад-кирпич | К(1)-Б | ПВ | 1 | 42.163807 | 47.627993 | АС | Фидер №1 | 1 | 0 | СИПфасад-кирпичАС | 5 | Вариант №1.5 | Дахадаевские РЭС ПС Уркарах Новая ТП 1-5/400 | 800/5 | 0.25
2217 | Дахадаевские РЭС | ПС Уркарах Новая | 1 | ТП 1-5/400 | 1 | с. Уркарах | ул. Партизанская | д. 22 | 30 | 41 | 7 | СИП | фасад-кирпич | К(1)-Б | ПВ | 1 | 42.16373 | 47.629346 | АС | Фидер №1 | 1 | 0 | СИПфасад-кирпичАС | 5 | Вариант №1.5 | Дахадаевские РЭС ПС Уркарах Новая ТП 1-5/400 | 800/5 | 0.25
2218 | Дахадаевские РЭС | ПС Уркарах Новая | 1 | ТП 1-5/400 | 1 | с. Уркарах | ул. Партизанская | д. 20 | 30 | 42 | 9 | СИП | фасад-кирпич | К(1)-Б | ПВ | 1 | 42.163841 | 47.629441 | АС | Фидер №1 | 1 | 0 | СИПфасад-кирпичАС | 5 | Вариант №1.5 | Дахадаевские РЭС ПС Уркарах Новая ТП 1-5/400 | 800/5 | 0.25
2219 | Дахадаевские РЭС | ПС Уркарах Новая | 1 | ТП 1-5/400 | 1 | с. Уркарах | ул. Партизанская | д. 16 | 31 | 43 | 10 | СИП | фасад-кирпич | К(1)-Б | ПВ | 1 | 42.16366 | 47.629692 | АС | Фидер №1 | 1 | 0 | СИПфасад-кирпичАС | 5 | Вариант №1.5 | Дахадаевские РЭС ПС Уркарах Новая ТП 1-5/400 | 800/5 | 0.25
2221 | Дахадаевские РЭС | ПС Уркарах Новая | 1 | ТП 1-5/400 | 1 | с. Уркарах | ул. Партизанская | д. 12 | 33 | 45 | 16 | СИП | фасад-кирпич | К(1)-Б | ПВ | 1 | 42.164146 | 47.630218 | АС | Фидер №1 | 1 | 0 | СИПфасад-кирпичАС | 5 | Вариант №1.5 | Дахадаевские РЭС ПС Уркарах Новая ТП 1-5/400 | 800/5 | 0.25
2225 | Дахадаевские РЭС | ПС Уркарах Новая | 1 | ТП 1-5/400 | 1 | с. Уркарах | ул. Партизанская | д. 10 | 33 | 49 | 15 | СИП | фасад-кирпич | К(1)-Б | ПВ | 1 | 42.163846 | 47.630185 | АС | Фидер №1 | 1 | 0 | СИПфасад-кирпичАС | 5 | Вариант №1.5 | Дахадаевские РЭС ПС Уркарах Новая ТП 1-5/400 | 800/5 | 0.25
5885 | Дахадаевские РЭС | ПС Уркарах Новая | 4 | ТП 4-5/400 | 1 | с. Уркарах | ул. Курбанова Сулайбана Курбановича | д.114 | 3 | 4 | 7 | СИП | фасад-кирпич | К(1)-Б | ПВ | 1 | 42.15411838 | 47.64275509 | АС | Фидер №4 | 1 | 0 | СИПфасад-кирпичАС | 5 | Вариант №1.5 | Дахадаевские РЭС ПС Уркарах Новая ТП 4-5/400 | 800/5 | 0.31
5886 | Дахадаевские РЭС | ПС Уркарах Новая | 4 | ТП 4-5/400 | 1 | с. Уркарах | ул. Курбанова Сулайбана Курбановича | д.110 | 4 | 5 | 23 | СИП | фасад-кирпич | К(1)-Б | ПВ | 1 | 42.1541555 | 47.6420869 | АС | Фидер №4 | 1 | 0 | СИПфасад-кирпичАС | 5 | Вариант №1.5 | Дахадаевские РЭС ПС Уркарах Новая ТП 4-5/400 | 800/5 | 0.31
5887 | Дахадаевские РЭС | ПС Уркарах Новая | 4 | ТП 4-5/400 | 1 | с. Уркарах | ул. Участников войны | д.1 | 5 | 6 | 10 | СИП | фасад-кирпич | К(1)-Б | ПВ | 1 | 42.15398698 | 47.64241074 | АС | Фидер №4 | 1 | 0 | СИПфасад-кирпичАС | 5 | Вариант №1.5 | Дахадаевские РЭС ПС Уркарах Новая ТП 4-5/400 | 800/5 | 0.31
5889 | Дахадаевские РЭС | ПС Уркарах Новая | 4 | ТП 4-5/400 | 1 | с. Уркарах | ул. Участников войны | д.8 | 7 | 8 | 21 | СИП | фасад-кирпич | К(1)-Б | ПВ | 1 | 42.153502 | 47.641735 | АС | Фидер №4 | 1 | 0 | СИПфасад-кирпичАС | 5 | Вариант №1.5 | Дахадаевские РЭС ПС Уркарах Новая ТП 4-5/400 | 800/5 | 0.31
5891 | Дахадаевские РЭС | ПС Уркарах Новая | 4 | ТП 4-5/400 | 1 | с. Уркарах | ул. Мусагаджиева Гилала | д.17 | 12 | 11 | 16 | СИП | фасад-кирпич | К(1)-Б | ПВ | 1 | 42.15388151 | 47.64019896 | АС | Фидер №4 | 1 | 0 | СИПфасад-кирпичАС | 5 | Вариант №1.5 | Дахадаевские РЭС ПС Уркарах Новая ТП 4-5/400 | 800/5 | 0.31
5892 | Дахадаевские РЭС | ПС Уркарах Новая | 4 | ТП 4-5/400 | 1 | с. Уркарах | ул. Участников войны | д.16 | 12 | 12 | 11 | СИП | фасад-кирпич | К(1)-Б | ПВ | 1 | 42.154128 | 47.640238 | АС | Фидер №4 | 1 | 0 | СИПфасад-кирпичАС | 5 | Вариант №1.5 | Дахадаевские РЭС ПС Уркарах Новая ТП 4-5/400 | 800/5 | 0.31
5894 | Дахадаевские РЭС | ПС Уркарах Новая | 4 | ТП 4-5/400 | 1 | с. Уркарах | ул. Мусагаджиева Гилала | д.6 | 16 | 14 | 16 | СИП | фасад-кирпич | К(1)-Б | ПВ | 1 | 42.15405917 | 47.63885636 | АС | Фидер №4 | 1 | 0 | СИПфасад-кирпичАС | 5 | Вариант №1.5 | Дахадаевские РЭС ПС Уркарах Новая ТП 4-5/400 | 800/5 | 0.31
5895 | Дахадаевские РЭС | ПС Уркарах Новая | 4 | ТП 4-5/400 | 1 | с. Уркарах | ул. Мусагаджиева Гилала | д.10 | 17 | 15 | 22 | СИП | фасад-кирпич | К(1)-Б | ПВ | 1 | 42.15440435 | 47.6385364 | АС | Фидер №4 | 1 | 0 | СИПфасад-кирпичАС | 5 | Вариант №1.5 | Дахадаевские РЭС ПС Уркарах Новая ТП 4-5/400 | 800/5 | 0.31
5897 | Дахадаевские РЭС | ПС Уркарах Новая | 4 | ТП 4-5/400 | 1 | с. Уркарах | ул. Мусагаджиева Гилала | д.19 | 19 | 17 | 16 | СИП | фасад-кирпич | К(1)-Б | ПВ | 1 | 42.15364662 | 47.64036493 | АС | Фидер №4 | 1 | 0 | СИПфасад-кирпичАС | 5 | Вариант №1.5 | Дахадаевские РЭС ПС Уркарах Новая ТП 4-5/400 | 800/5 | 0.31
5900 | Дахадаевские РЭС | ПС Уркарах Новая | 4 | ТП 4-5/400 | 1 | с. Уркарах | ул. Мусагаджиева Гилала | д.21 | 21 | 19 | 14 | СИП | фасад-кирпич | К(1)-Б | ПВ | 1 | 42.15335418 | 47.64006958 | АС | Фидер №4 | 1 | 0 | СИПфасад-кирпичАС | 5 | Вариант №1.5 | Дахадаевские РЭС ПС Уркарах Новая ТП 4-5/400 | 800/5 | 0.31
5901 | Дахадаевские РЭС | ПС Уркарах Новая | 4 | ТП 4-5/400 | 1 | с. Уркарах | ул. Мусагаджиева Гилала | д.30 | 22 | 20 | 23 | СИП | фасад-кирпич | К(1)-Б | ПВ | 1 | 42.15282409 | 47.63932047 | АС | Фидер №4 | 1 | 0 | СИПфасад-кирпичАС | 5 | Вариант №1.5 | Дахадаевские РЭС ПС Уркарах Новая ТП 4-5/400 | 800/5 | 0.31
5903 | Дахадаевские РЭС | ПС Уркарах Новая | 4 | ТП 4-5/400 | 1 | с. Уркарах | ул. Мусагаджиева Гилала | д.20 | 22 | 24 | 14 | СИП | фасад-кирпич | К(1)-Б | ПВ | 1 | 42.15331854 | 47.6394065 | АС | Фидер №4 | 1 | 0 | СИПфасад-кирпичАС | 5 | Вариант №1.5 | Дахадаевские РЭС ПС Уркарах Новая ТП 4-5/400 | 800/5 | 0.31
5904 | Дахадаевские РЭС | ПС Уркарах Новая | 4 | ТП 4-5/400 | 1 | с. Уркарах | ул. Кубачинская | д.61 | 23 | 23 | 22 | СИП | фасад-кирпич | К(1)-Б | ПВ | 1 | 42.15216664 | 47.63969593 | АС | Фидер №4 | 1 | 0 | СИПфасад-кирпичАС | 5 | Вариант №1.5 | Дахадаевские РЭС ПС Уркарах Новая ТП 4-5/400 | 800/5 | 0.31
5905 | Дахадаевские РЭС | ПС Уркарах Новая | 4 | ТП 4-5/400 | 1 | с. Уркарах | ул. Мусагаджиева Гилала | д.12 | 23 | 26 | 20 | СИП | фасад-кирпич | К(1)-Б | ПВ | 1 | 42.15348815 | 47.63895849 | АС | Фидер №4 | 1 | 0 | СИПфасад-кирпичАС | 5 | Вариант №1.5 | Дахадаевские РЭС ПС Уркарах Новая ТП 4-5/400 | 800/5 | 0.31
5906 | Дахадаевские РЭС | ПС Уркарах Новая | 4 | ТП 4-5/400 | 1 | с. Уркарах | ул. Мусагаджиева Гилала | д.32 | 25 | 27 | 25 | СИП | фасад-кирпич | К(1)-Б | ПВ | 1 | 42.15266223 | 47.63888955 | АС | Фидер №4 | 1 | 0 | СИПфасад-кирпичАС | 5 | Вариант №1.5 | Дахадаевские РЭС ПС Уркарах Новая ТП 4-5/400 | 800/5 | 0.31
5907 | Дахадаевские РЭС | ПС Уркарах Новая | 4 | ТП 4-5/400 | 1 | с. Уркарах | ул. Мусагаджиева Гилала | д.28 | 26 | 29 | 22 | СИП | фасад-кирпич | К(1)-Б | ПВ | 1 | 42.15268721 | 47.63835117 | АС | Фидер №4 | 1 | 0 | СИПфасад-кирпичАС | 5 | Вариант №1.5 | Дахадаевские РЭС ПС Уркарах Новая ТП 4-5/400 | 800/5 | 0.31
5909 | Дахадаевские РЭС | ПС Уркарах Новая | 4 | ТП 4-5/400 | 1 | с. Уркарах | ул. Мусагаджиева Гилала | д.34 | 26 | 33 | 23 | СИП | фасад-кирпич | К(1)-Б | ПВ | 1 | 42.152962 | 47.638143 | АС | Фидер №4 | 1 | 0 | СИПфасад-кирпичАС | 5 | Вариант №1.5 | Дахадаевские РЭС ПС Уркарах Новая ТП 4-5/400 | 800/5 | 0.31
5911 | Дахадаевские РЭС | ПС Уркарах Новая | 4 | ТП 4-5/400 | 1 | с. Уркарах | ул. Мусагаджиева Гилала | д.14 | 27 | 31 | 20 | СИП | фасад-кирпич | К(1)-Б | ПВ | 1 | 42.15337735 | 47.63849263 | АС | Фидер №4 | 1 | 0 | СИПфасад-кирпичАС | 5 | Вариант №1.5 | Дахадаевские РЭС ПС Уркарах Новая ТП 4-5/400 | 800/5 | 0.31
5914 | Дахадаевские РЭС | ПС Уркарах Новая | 4 | ТП 4-5/400 | 1 | с. Уркарах | ул. Кубачинская | д.63 | 29 | 36 | 13 | СИП | фасад-кирпич | К(1)-Б | ПВ | 1 | 42.15240609 | 47.63864684 | АС | Фидер №4 | 1 | 0 | СИПфасад-кирпичАС | 5 | Вариант №1.5 | Дахадаевские РЭС ПС Уркарах Новая ТП 4-5/400 | 800/5 | 0.31
5915 | Дахадаевские РЭС | ПС Уркарах Новая | 4 | ТП 4-5/400 | 1 | с. Уркарах | ул. Кубачинская | д.24 | 36 | 37 | 21 | СИП | фасад-кирпич | К(1)-Б | ПВ | 1 | 42.14968459 | 47.63638246 | АС | Фидер №4 | 1 | 0 | СИПфасад-кирпичАС | 5 | Вариант №1.5 | Дахадаевские РЭС ПС Уркарах Новая ТП 4-5/400 | 800/5 | 0.31
5916 | Дахадаевские РЭС | ПС Уркарах Новая | 4 | ТП 4-5/400 | 1 | с. Уркарах | ул. Участников войны | д.23 | 37 | 38 | 19 | СИП | фасад-кирпич | К(1)-Б | ПВ | 1 | 42.15332081 | 47.64087506 | АС | Фидер №4 | 1 | 0 | СИПфасад-кирпичАС | 5 | Вариант №1.5 | Дахадаевские РЭС ПС Уркарах Новая ТП 4-5/400 | 800/5 | 0.31
5917 | Дахадаевские РЭС | ПС Уркарах Новая | 4 | ТП 4-5/400 | 1 | с. Уркарах | ул. Участников войны | д.10 | 38 | 39 | 13 | СИП | фасад-кирпич | К(1)-Б | ПВ | 1 | 42.153354 | 47.641468 | АС | Фидер №4 | 1 | 0 | СИПфасад-кирпичАС | 5 | Вариант №1.5 | Дахадаевские РЭС ПС Уркарах Новая ТП 4-5/400 | 800/5 | 0.31
5919 | Дахадаевские РЭС | ПС Уркарах Новая | 4 | ТП 4-5/400 | 1 | с. Уркарах | ул. Участников войны | д.15 | 40 | 42 | 15 | СИП | фасад-кирпич | К(1)-Б | ПВ | 1 | 42.15297 | 47.64127226 | АС | Фидер №4 | 1 | 0 | СИПфасад-кирпичАС | 5 | Вариант №1.5 | Дахадаевские РЭС ПС Уркарах Новая ТП 4-5/400 | 800/5 | 0.31
5920 | Дахадаевские РЭС | ПС Уркарах Новая | 4 | ТП 4-5/400 | 1 | с. Уркарах | ул. Участников войны | д.13 | 40 | 43 | 22 | СИП | фасад-кирпич | К(1)-Б | ПВ | 1 | 42.1527506 | 47.64139653 | АС | Фидер №4 | 1 | 0 | СИПфасад-кирпичАС | 5 | Вариант №1.5 | Дахадаевские РЭС ПС Уркарах Новая ТП 4-5/400 | 800/5 | 0.31
5921 | Дахадаевские РЭС | ПС Уркарах Новая | 4 | ТП 4-5/400 | 1 | с. Уркарах | ул. Участников войны | д.21 | 40 | 44 | 17 | СИП | фасад-кирпич | К(1)-Б | ПВ | 1 | 42.15283746 | 47.64073491 | АС | Фидер №4 | 1 | 0 | СИПфасад-кирпичАС | 5 | Вариант №1.5 | Дахадаевские РЭС ПС Уркарах Новая ТП 4-5/400 | 800/5 | 0.31
5923 | Дахадаевские РЭС | ПС Уркарах Новая | 4 | ТП 4-5/400 | 1 | с. Уркарах | ул. Участников войны | д.7 | 42 | 45 | 16 | СИП | фасад-кирпич | К(1)-Б | ПВ | 1 | 42.15224739 | 47.64147019 | АС | Фидер №4 | 1 | 0 | СИПфасад-кирпичАС | 5 | Вариант №1.5 | Дахадаевские РЭС ПС Уркарах Новая ТП 4-5/400 | 800/5 | 0.31
5924 | Дахадаевские РЭС | ПС Уркарах Новая | 4 | ТП 4-5/400 | 1 | с. Уркарах | ул. Участников войны | д.9 | 42 | 46 | 21 | СИП | фасад-кирпич | К(1)-Б | ПВ | 1 | 42.15242199 | 47.64169327 | АС | Фидер №4 | 1 | 0 | СИПфасад-кирпичАС | 5 | Вариант №1.5 | Дахадаевские РЭС ПС Уркарах Новая ТП 4-5/400 | 800/5 | 0.31
5925 | Дахадаевские РЭС | ПС Уркарах Новая | 4 | ТП 4-5/400 | 1 | с. Уркарах | ул. Участников войны | д.17 | 43 | 47 | 22 | СИП | фасад-кирпич | К(1)-Б | ПВ | 1 | 42.15248617 | 47.64084203 | АС | Фидер №4 | 1 | 0 | СИПфасад-кирпичАС | 5 | Вариант №1.5 | Дахадаевские РЭС ПС Уркарах Новая ТП 4-5/400 | 800/5 | 0.31
5926 | Дахадаевские РЭС | ПС Уркарах Новая | 4 | ТП 4-5/400 | 1 | с. Уркарах | ул. Участников войны | д.19 | 43 | 48 | 13 | СИП | фасад-кирпич | К(1)-Б | ПВ | 1 | 42.15230513 | 47.64068062 | АС | Фидер №4 | 1 | 0 | СИПфасад-кирпичАС | 5 | Вариант №1.5 | Дахадаевские РЭС ПС Уркарах Новая ТП 4-5/400 | 800/5 | 0.31
5927 | Дахадаевские РЭС | ПС Уркарах Новая | 4 | ТП 4-5/400 | 1 | с. Уркарах | ул. Участников войны | д.11 | 44 | 61 | 19 | СИП | фасад-кирпич | К(1)-Б | ПВ | 1 | 42.153089 | 47.641681 | АС | Фидер №4 | 1 | 0 | СИПфасад-кирпичАС | 5 | Вариант №1.5 | Дахадаевские РЭС ПС Уркарах Новая ТП 4-5/400 | 800/5 | 0.31
5929 | Дахадаевские РЭС | ПС Уркарах Новая | 4 | ТП 4-5/400 | 1 | с. Уркарах | ул. Участников войны | д.5 | 46 | 50 | 17 | СИП | фасад-кирпич | К(1)-Б | ПВ | 1 | 42.15303025 | 47.64215565 | АС | Фидер №4 | 1 | 0 | СИПфасад-кирпичАС | 5 | Вариант №1.5 | Дахадаевские РЭС ПС Уркарах Новая ТП 4-5/400 | 800/5 | 0.31
5930 | Дахадаевские РЭС | ПС Уркарах Новая | 4 | ТП 4-5/400 | 1 | с. Уркарах | ул. Кубачинская | д.35 | 47 | 51 | 12 | СИП | фасад-кирпич | К(1)-Б | ПВ | 1 | 42.15294031 | 47.64259945 | АС | Фидер №4 | 1 | 0 | СИПфасад-кирпичАС | 5 | Вариант №1.5 | Дахадаевские РЭС ПС Уркарах Новая ТП 4-5/400 | 800/5 | 0.31
5932 | Дахадаевские РЭС | ПС Уркарах Новая | 4 | ТП 4-5/400 | 1 | с. Уркарах | ул. Кубачинская | д.33 | 49 | 53 | 19 | СИП | фасад-кирпич | К(1)-Б | ПВ | 1 | 42.15229816 | 47.64304976 | АС | Фидер №4 | 1 | 0 | СИПфасад-кирпичАС | 5 | Вариант №1.5 | Дахадаевские РЭС ПС Уркарах Новая ТП 4-5/400 | 800/5 | 0.31
5933 | Дахадаевские РЭС | ПС Уркарах Новая | 4 | ТП 4-5/400 | 1 | с. Уркарах | ул. Кубачинская | д.31 | 50 | 54 | 12 | СИП | фасад-кирпич | К(1)-Б | ПВ | 1 | 42.15203415 | 47.64308282 | АС | Фидер №4 | 1 | 0 | СИПфасад-кирпичАС | 5 | Вариант №1.5 | Дахадаевские РЭС ПС Уркарах Новая ТП 4-5/400 | 800/5 | 0.31
5936 | Дахадаевские РЭС | ПС Уркарах Новая | 4 | ТП 4-5/400 | 1 | с. Уркарах | ул. Кубачинская | д.51 | 51 | 58 | 20 | СИП | фасад-кирпич | К(1)-Б | ПВ | 1 | 42.15218 | 47.642739 | АС | Фидер №4 | 1 | 0 | СИПфасад-кирпичАС | 5 | Вариант №1.5 | Дахадаевские РЭС ПС Уркарах Новая ТП 4-5/400 | 800/5 | 0.31
5937 | Дахадаевские РЭС | ПС Уркарах Новая | 4 | ТП 4-5/400 | 1 | с. Уркарах | ул. Кубачинская | д.49 | 51 | 59 | 21 | СИП | фасад-кирпич | К(1)-Б | ПВ | 1 | 42.15197398 | 47.642406 | АС | Фидер №4 | 1 | 0 | СИПфасад-кирпичАС | 5 | Вариант №1.5 | Дахадаевские РЭС ПС Уркарах Новая ТП 4-5/400 | 800/5 | 0.31
5938 | Дахадаевские РЭС | ПС Уркарах Новая | 4 | ТП 4-5/400 | 1 | с. Уркарах | ул. Кубачинская | д.47 | 52 | 60 | 21 | СИП | фасад-кирпич | К(1)-Б | ПВ | 1 | 42.15161851 | 47.64258284 | АС | Фидер №4 | 1 | 0 | СИПфасад-кирпичАС | 5 | Вариант №1.5 | Дахадаевские РЭС ПС Уркарах Новая ТП 4-5/400 | 800/5 | 0.31
3587 | Дахадаевские РЭС | ПС Уркарах Новая | 2 | ТП 2-16/40 | 1 | с. Уркарах | ул. Курбанова Сулайбана Курбановича | 145 | 1 | 1 | 25 | СИП | фасад-кирпич | К(1)-Б | ПВ | 1 | 42.146832 | 47.651645 | АС | Фидер №2 | 1 | 0 | СИПфасад-кирпичАС | 5 | Вариант №1.5 | Дахадаевские РЭС ПС Уркарах Новая ТП 2-16/40 | 75/5 | 0.5
4885 | Дахадаевские РЭС | ПС Уркарах Новая | 3 | ТП 3-15/400 | 1 | с. Зильбачи | Школьная улица | д. 7 | 2 | 1 | 12 | СИП | фасад-кирпич | К(1)-Б | ПВ | 1 | 42.14007 | 47.720169 | АС | Фидер №3 | 1 | 0 | СИПфасад-кирпичАС | 5 | Вариант №1.5 | Дахадаевские РЭС ПС Уркарах Новая ТП 3-15/400 | 800/5 | 0.44
4887 | Дахадаевские РЭС | ПС Уркарах Новая | 3 | ТП 3-15/400 | 1 | с. Зильбачи | Школьная улица | д. 6 | 4 | 3 | 8 | СИП | фасад-кирпич | К(1)-Б | ПВ | 1 | 42.139816 | 47.720158 | АС | Фидер №3 | 1 | 0 | СИПфасад-кирпичАС | 5 | Вариант №1.5 | Дахадаевские РЭС ПС Уркарах Новая ТП 3-15/400 | 800/5 | 0.44
4888 | Дахадаевские РЭС | ПС Уркарах Новая | 3 | ТП 3-15/400 | 1 | с. Зильбачи | Школьная улица | д. 31 | 4 | 4 | 19 | СИП | фасад-кирпич | К(1)-Б | ПВ | 1 | 42.139831 | 47.719756 | АС | Фидер №3 | 1 | 0 | СИПфасад-кирпичАС | 5 | Вариант №1.5 | Дахадаевские РЭС ПС Уркарах Новая ТП 3-15/400 | 800/5 | 0.44
4892 | Дахадаевские РЭС | ПС Уркарах Новая | 3 | ТП 3-15/400 | 1 | с. Зильбачи | Школьная улица | д. 3 | 6 | 7 | 13 | СИП | фасад-кирпич | К(1)-Б | ПВ | 1 | 42.139488 | 47.720535 | АС | Фидер №3 | 1 | 0 | СИПфасад-кирпичАС | 5 | Вариант №1.5 | Дахадаевские РЭС ПС Уркарах Новая ТП 3-15/400 | 800/5 | 0.44
4894 | Дахадаевские РЭС | ПС Уркарах Новая | 3 | ТП 3-15/400 | 1 | с. Зильбачи | Школьная улица | д. | 7 | 9 | 8 | СИП | фасад-кирпич | К(1)-Б | ПВ | 1 | 42.139338 | 47.72041 | АС | Фидер №3 | 1 | 0 | СИПфасад-кирпичАС | 5 | Вариант №1.5 | Дахадаевские РЭС ПС Уркарах Новая ТП 3-15/400 | 800/5 | 0.44
4898 | Дахадаевские РЭС | ПС Уркарах Новая | 3 | ТП 3-15/400 | 1 | с. Зильбачи | улица Гагарина | д. 5А | 8 | 11 | 6 | СИП | фасад-кирпич | К(1)-Б | ПВ | 1 | 42.138869 | 47.720501 | АС | Фидер №3 | 1 | 0 | СИПфасад-кирпичАС | 5 | Вариант №1.5 | Дахадаевские РЭС ПС Уркарах Новая ТП 3-15/400 | 800/5 | 0.44
4901 | Дахадаевские РЭС | ПС Уркарах Новая | 3 | ТП 3-15/400 | 1 | с. Зильбачи | Школьная улица | д. 8 | 9 | 13 | 12 | СИП | фасад-кирпич | К(1)-Б | ПВ | 1 | 42.139481 | 47.720262 | АС | Фидер №3 | 1 | 0 | СИПфасад-кирпичАС | 5 | Вариант №1.5 | Дахадаевские РЭС ПС Уркарах Новая ТП 3-15/400 | 800/5 | 0.44
4902 | Дахадаевские РЭС | ПС Уркарах Новая | 3 | ТП 3-15/400 | 1 | с. Зильбачи | Школьная улица | д. 9 | 9 | 14 | 20 | СИП | фасад-кирпич | К(1)-Б | ПВ | 1 | 42.139416 | 47.720177 | АС | Фидер №3 | 1 | 0 | СИПфасад-кирпичАС | 5 | Вариант №1.5 | Дахадаевские РЭС ПС Уркарах Новая ТП 3-15/400 | 800/5 | 0.44
4905 | Дахадаевские РЭС | ПС Уркарах Новая | 3 | ТП 3-15/400 | 1 | с. Зильбачи | Школьная улица | д. 14 | 10 | 17 | 14 | СИП | фасад-кирпич | К(1)-Б | ПВ | 1 | 42.139152 | 47.720101 | АС | Фидер №3 | 1 | 0 | СИПфасад-кирпичАС | 5 | Вариант №1.5 | Дахадаевские РЭС ПС Уркарах Новая ТП 3-15/400 | 800/5 | 0.44
4906 | Дахадаевские РЭС | ПС Уркарах Новая | 3 | ТП 3-15/400 | 1 | с. Зильбачи | Школьная улица | д. 12 | 10 | 18 | 19 | СИП | фасад-кирпич | К(1)-Б | ПВ | 1 | 42.138972 | 47.720016 | АС | Фидер №3 | 1 | 0 | СИПфасад-кирпичАС | 5 | Вариант №1.5 | Дахадаевские РЭС ПС Уркарах Новая ТП 3-15/400 | 800/5 | 0.44
4907 | Дахадаевские РЭС | ПС Уркарах Новая | 3 | ТП 3-15/400 | 1 | с. Зильбачи | Школьная улица | д. 11 | 10 | 20 | 16 | СИП | фасад-кирпич | К(1)-Б | ПВ | 1 | 42.138962 | 47.719913 | АС | Фидер №3 | 1 | 0 | СИПфасад-кирпичАС | 5 | Вариант №1.5 | Дахадаевские РЭС ПС Уркарах Новая ТП 3-15/400 | 800/5 | 0.44
4908 | Дахадаевские РЭС | ПС Уркарах Новая | 3 | ТП 3-15/400 | 1 | с. Зильбачи | Школьная улица | д. 13 | 10 | 21 | 22 | СИП | фасад-кирпич | К(1)-Б | ПВ | 1 | 42.139058 | 47.71984 | АС | Фидер №3 | 1 | 0 | СИПфасад-кирпичАС | 5 | Вариант №1.5 | Дахадаевские РЭС ПС Уркарах Новая ТП 3-15/400 | 800/5 | 0.44
2689 | Дахадаевские РЭС | ПС Уркарах Новая | 2 | ТП 2-1/400 | 1 | с. Чишили | ул. Центральная | д. 150 | 1 | 1 | 23 | СИП | фасад-кирпич | К(1)-Б | ПВ | 1 | 42.150865 | 47.667936 | АС | Фидер №2 | 1 | 0 | СИПфасад-кирпичАС | 5 | Вариант №1.5 | Дахадаевские РЭС ПС Уркарах Новая ТП 2-1/400 | 800/5 | 0.31
2690 | Дахадаевские РЭС | ПС Уркарах Новая | 2 | ТП 2-1/400 | 1 | с. Чишили | ул. Центральная | д. 134 | 2 | 3 | 16 | СИП | фасад-кирпич | К(1)-Б | ПВ | 1 | 42.151073 | 47.668174 | АС | Фидер №2 | 1 | 0 | СИПфасад-кирпичАС | 5 | Вариант №1.5 | Дахадаевские РЭС ПС Уркарах Новая ТП 2-1/400 | 800/5 | 0.31
2695 | Дахадаевские РЭС | ПС Уркарах Новая | 2 | ТП 2-1/400 | 1 | с. Чишили | ул. Центральная | д. 33 | 6 | 7 | 21 | СИП | фасад-кирпич | К(1)-Б | ПВ | 1 | 42.152108 | 47.669018 | АС | Фидер №2 | 1 | 0 | СИПфасад-кирпичАС | 5 | Вариант №1.5 | Дахадаевские РЭС ПС Уркарах Новая ТП 2-1/400 | 800/5 | 0.31
2696 | Дахадаевские РЭС | ПС Уркарах Новая | 2 | ТП 2-1/400 | 1 | с. Чишили | ул. Центральная | д. 86 | 7 | 9 | 7 | СИП | фасад-кирпич | К(1)-Б | ПВ | 1 | 42.152323 | 47.668605 | АС | Фидер №2 | 1 | 0 | СИПфасад-кирпичАС | 5 | Вариант №1.5 | Дахадаевские РЭС ПС Уркарах Новая ТП 2-1/400 | 800/5 | 0.31
2698 | Дахадаевские РЭС | ПС Уркарах Новая | 2 | ТП 2-1/400 | 1 | с. Чишили | ул. Центральная | д. 84 | 8 | 11 | 10 | СИП | фасад-кирпич | К(1)-Б | ПВ | 1 | 42.1525728243137 | 47.6690513298356 | АС | Фидер №2 | 1 | 0 | СИПфасад-кирпичАС | 5 | Вариант №1.5 | Дахадаевские РЭС ПС Уркарах Новая ТП 2-1/400 | 800/5 | 0.31
2700 | Дахадаевские РЭС | ПС Уркарах Новая | 2 | ТП 2-1/400 | 1 | с. Чишили | ул. Центральная | д. 36 | 9 | 13 | 12 | СИП | фасад-кирпич | К(1)-Б | ПВ | 1 | 42.152367 | 47.669335 | АС | Фидер №2 | 1 | 0 | СИПфасад-кирпичАС | 5 | Вариант №1.5 | Дахадаевские РЭС ПС Уркарах Новая ТП 2-1/400 | 800/5 | 0.31
2701 | Дахадаевские РЭС | ПС Уркарах Новая | 2 | ТП 2-1/400 | 1 | с. Чишили | ул. Центральная | д. 35 | 10 | 14 | 8 | СИП | фасад-кирпич | К(1)-Б | ПВ | 1 | 42.152208 | 47.66931 | АС | Фидер №2 | 1 | 0 | СИПфасад-кирпичАС | 5 | Вариант №1.5 | Дахадаевские РЭС ПС Уркарах Новая ТП 2-1/400 | 800/5 | 0.31
2702 | Дахадаевские РЭС | ПС Уркарах Новая | 2 | ТП 2-1/400 | 1 | с. Чишили | ул. Центральная | д. 37 | 11 | 15 | 7 | СИП | фасад-кирпич | К(1)-Б | ПВ | 1 | 42.152765 | 47.669275 | АС | Фидер №2 | 1 | 0 | СИПфасад-кирпичАС | 5 | Вариант №1.5 | Дахадаевские РЭС ПС Уркарах Новая ТП 2-1/400 | 800/5 | 0.31
2703 | Дахадаевские РЭС | ПС Уркарах Новая | 2 | ТП 2-1/400 | 1 | с. Чишили | ул. Центральная | д. 38 | 12 | 16 | 14 | СИП | фасад-кирпич | К(1)-Б | ПВ | 1 | 42.152558 | 47.669475 | АС | Фидер №2 | 1 | 0 | СИПфасад-кирпичАС | 5 | Вариант №1.5 | Дахадаевские РЭС ПС Уркарах Новая ТП 2-1/400 | 800/5 | 0.31
2704 | Дахадаевские РЭС | ПС Уркарах Новая | 2 | ТП 2-1/400 | 1 | с. Чишили | ул. Центральная | д. 40 | 12 | 17 | 23 | СИП | фасад-кирпич | К(1)-Б | ПВ | 1 | 42.1527089532412 | 47.6695304092344 | АС | Фидер №2 | 1 | 0 | СИПфасад-кирпичАС | 5 | Вариант №1.5 | Дахадаевские РЭС ПС Уркарах Новая ТП 2-1/400 | 800/5 | 0.31
2705 | Дахадаевские РЭС | ПС Уркарах Новая | 2 | ТП 2-1/400 | 1 | с. Чишили | ул. Центральная | д. 41 | 12 | 18 | 15 | СИП | фасад-кирпич | К(1)-Б | ПВ | 1 | 42.15253 | 47.669677 | АС | Фидер №2 | 1 | 0 | СИПфасад-кирпичАС | 5 | Вариант №1.5 | Дахадаевские РЭС ПС Уркарах Новая ТП 2-1/400 | 800/5 | 0.31
2707 | Дахадаевские РЭС | ПС Уркарах Новая | 2 | ТП 2-1/400 | 1 | с. Чишили | ул. Центральная | д. 21 | 14 | 22 | 6 | СИП | фасад-кирпич | К(1)-Б | ПВ | 1 | 42.15213 | 47.669597 | АС | Фидер №2 | 1 | 0 | СИПфасад-кирпичАС | 5 | Вариант №1.5 | Дахадаевские РЭС ПС Уркарах Новая ТП 2-1/400 | 800/5 | 0.31
2708 | Дахадаевские РЭС | ПС Уркарах Новая | 2 | ТП 2-1/400 | 1 | с. Чишили | ул. Центральная | д. 23 | 15 | 23 | 12 | СИП | фасад-кирпич | К(1)-Б | ПВ | 1 | 42.151912 | 47.669375 | АС | Фидер №2 | 1 | 0 | СИПфасад-кирпичАС | 5 | Вариант №1.5 | Дахадаевские РЭС ПС Уркарах Новая ТП 2-1/400 | 800/5 | 0.31
2709 | Дахадаевские РЭС | ПС Уркарах Новая | 2 | ТП 2-1/400 | 1 | с. Чишили | ул. Центральная | д. 26 | 15 | 24 | 20 | СИП | фасад-кирпич | К(1)-Б | ПВ | 1 | 42.15172 | 47.669745 | АС | Фидер №2 | 1 | 0 | СИПфасад-кирпичАС | 5 | Вариант №1.5 | Дахадаевские РЭС ПС Уркарах Новая ТП 2-1/400 | 800/5 | 0.31
2710 | Дахадаевские РЭС | ПС Уркарах Новая | 2 | ТП 2-1/400 | 1 | с. Чишили | ул. Центральная | д. 80 | 16 | 25 | 7 | СИП | фасад-кирпич | К(1)-Б | ПВ | 1 | 42.152777 | 47.668829 | АС | Фидер №2 | 1 | 0 | СИПфасад-кирпичАС | 5 | Вариант №1.5 | Дахадаевские РЭС ПС Уркарах Новая ТП 2-1/400 | 800/5 | 0.31
2712 | Дахадаевские РЭС | ПС Уркарах Новая | 2 | ТП 2-1/400 | 1 | с. Чишили | ул. Центральная | д. 75 | 17 | 27 | 11 | СИП | фасад-кирпич | К(1)-Б | ПВ | 1 | 42.152988 | 47.668315 | АС | Фидер №2 | 1 | 0 | СИПфасад-кирпичАС | 5 | Вариант №1.5 | Дахадаевские РЭС ПС Уркарах Новая ТП 2-1/400 | 800/5 | 0.31
2713 | Дахадаевские РЭС | ПС Уркарах Новая | 2 | ТП 2-1/400 | 1 | с. Чишили | ул. Центральная | д. 69 | 20 | 30 | 12 | СИП | фасад-кирпич | К(1)-Б | ПВ | 1 | 42.153269 | 47.668129 | АС | Фидер №2 | 1 | 0 | СИПфасад-кирпичАС | 5 | Вариант №1.5 | Дахадаевские РЭС ПС Уркарах Новая ТП 2-1/400 | 800/5 | 0.31
2715 | Дахадаевские РЭС | ПС Уркарах Новая | 2 | ТП 2-1/400 | 1 | с. Чишили | ул. Центральная | д. 78 | 20 | 32 | 17 | СИП | фасад-кирпич | К(1)-Б | ПВ | 1 | 42.1530417120487 | 47.6678043660939 | АС | Фидер №2 | 1 | 0 | СИПфасад-кирпичАС | 5 | Вариант №1.5 | Дахадаевские РЭС ПС Уркарах Новая ТП 2-1/400 | 800/5 | 0.31
2716 | Дахадаевские РЭС | ПС Уркарах Новая | 2 | ТП 2-1/400 | 1 | с. Чишили | ул. Центральная | д. 79 | 21 | 33 | 10 | СИП | фасад-кирпич | К(1)-Б | ПВ | 1 | 42.152869 | 47.668247 | АС | Фидер №2 | 1 | 0 | СИПфасад-кирпичАС | 5 | Вариант №1.5 | Дахадаевские РЭС ПС Уркарах Новая ТП 2-1/400 | 800/5 | 0.31
2718 | Дахадаевские РЭС | ПС Уркарах Новая | 2 | ТП 2-1/400 | 1 | с. Чишили | ул. Центральная | д. 77 | 21 | 35 | 20 | СИП | фасад-кирпич | К(1)-Б | ПВ | 1 | 42.1529941807034 | 47.6680096927683 | АС | Фидер №2 | 1 | 0 | СИПфасад-кирпичАС | 5 | Вариант №1.5 | Дахадаевские РЭС ПС Уркарах Новая ТП 2-1/400 | 800/5 | 0.31
2720 | Дахадаевские РЭС | ПС Уркарах Новая | 2 | ТП 2-1/400 | 1 | с. Чишили | ул. Центральная | д. 67 | 22 | 37 | 15 | СИП | фасад-кирпич | К(1)-Б | ПВ | 1 | 42.153555 | 47.668408 | АС | Фидер №2 | 1 | 0 | СИПфасад-кирпичАС | 5 | Вариант №1.5 | Дахадаевские РЭС ПС Уркарах Новая ТП 2-1/400 | 800/5 | 0.31
2722 | Дахадаевские РЭС | ПС Уркарах Новая | 2 | ТП 2-1/400 | 1 | с. Чишили | ул. Центральная | д. 68 | 23 | 39 | 15 | СИП | фасад-кирпич | К(1)-Б | ПВ | 1 | 42.153329 | 47.668539 | АС | Фидер №2 | 1 | 0 | СИПфасад-кирпичАС | 5 | Вариант №1.5 | Дахадаевские РЭС ПС Уркарах Новая ТП 2-1/400 | 800/5 | 0.31
2726 | Дахадаевские РЭС | ПС Уркарах Новая | 2 | ТП 2-1/400 | 1 | с. Чишили | ул. Центральная | д. 55 | 27 | 43 | 24 | СИП | фасад-кирпич | К(1)-Б | ПВ | 1 | 42.154299 | 47.668567 | АС | Фидер №2 | 1 | 0 | СИПфасад-кирпичАС | 5 | Вариант №1.5 | Дахадаевские РЭС ПС Уркарах Новая ТП 2-1/400 | 800/5 | 0.31
2727 | Дахадаевские РЭС | ПС Уркарах Новая | 2 | ТП 2-1/400 | 1 | с. Чишили | ул. Центральная | д. 48 | 29 | 47 | 17 | СИП | фасад-кирпич | К(1)-Б | ПВ | 1 | 42.153112 | 47.669332 | АС | Фидер №2 | 1 | 0 | СИПфасад-кирпичАС | 5 | Вариант №1.5 | Дахадаевские РЭС ПС Уркарах Новая ТП 2-1/400 | 800/5 | 0.31
2728 | Дахадаевские РЭС | ПС Уркарах Новая | 2 | ТП 2-1/400 | 1 | с. Чишили | ул. Центральная | д. 39 | 30 | 48 | 18 | СИП | фасад-кирпич | К(1)-Б | ПВ | 1 | 42.152876 | 47.669437 | АС | Фидер №2 | 1 | 0 | СИПфасад-кирпичАС | 5 | Вариант №1.5 | Дахадаевские РЭС ПС Уркарах Новая ТП 2-1/400 | 800/5 | 0.31
2730 | Дахадаевские РЭС | ПС Уркарах Новая | 2 | ТП 2-1/400 | 1 | с. Чишили | ул. Центральная | д. 47 | 30 | 50 | 8 | СИП | фасад-кирпич | К(1)-Б | ПВ | 1 | 42.153043 | 47.66963 | АС | Фидер №2 | 1 | 0 | СИПфасад-кирпичАС | 5 | Вариант №1.5 | Дахадаевские РЭС ПС Уркарах Новая ТП 2-1/400 | 800/5 | 0.31
2734 | Дахадаевские РЭС | ПС Уркарах Новая | 2 | ТП 2-1/400 | 1 | с. Чишили | ул. Центральная | д. 52 | 33 | 55 | 7 | СИП | фасад-кирпич | К(1)-Б | ПВ | 1 | 42.15364 | 47.669014 | АС | Фидер №2 | 1 | 0 | СИПфасад-кирпичАС | 5 | Вариант №1.5 | Дахадаевские РЭС ПС Уркарах Новая ТП 2-1/400 | 800/5 | 0.31
2736 | Дахадаевские РЭС | ПС Уркарах Новая | 2 | ТП 2-1/400 | 1 | с. Чишили | ул. Центральная | д. 53 | 34 | 57 | 19 | СИП | фасад-кирпич | К(1)-Б | ПВ | 1 | 42.153842 | 47.668715 | АС | Фидер №2 | 1 | 0 | СИПфасад-кирпичАС | 5 | Вариант №1.5 | Дахадаевские РЭС ПС Уркарах Новая ТП 2-1/400 | 800/5 | 0.31
3602 | Дахадаевские РЭС | ПС Уркарах Новая | 2 | ТП 2-19/60 | 1 | с. Дибгалик | ул. Западная | д. 2 | 1 | 1 | 8 | СИП | фасад-кирпич | К(1)-Б | ПВ | 1 | 42.118674 | 47.653769 | АС | Фидер №2 | 1 | 0 | СИПфасад-кирпичАС | 5 | Вариант №1.5 | Дахадаевские РЭС ПС Уркарах Новая ТП 2-19/60 | 100/5 | 0.17
3605 | Дахадаевские РЭС | ПС Уркарах Новая | 2 | ТП 2-19/60 | 1 | с. Дибгалик | ул. Западная | д. 3 | 2 | 4 | 20 | СИП | фасад-кирпич | К(1)-Б | ПВ | 1 | 42.118915 | 47.653169 | АС | Фидер №2 | 1 | 0 | СИПфасад-кирпичАС | 5 | Вариант №1.5 | Дахадаевские РЭС ПС Уркарах Новая ТП 2-19/60 | 100/5 | 0.17
3606 | Дахадаевские РЭС | ПС Уркарах Новая | 2 | ТП 2-19/60 | 1 | с. Дибгалик | ул. Западная | д. 4 | 2 | 5 | 14 | СИП | фасад-кирпич | К(1)-Б | ПВ | 1 | 42.118806 | 47.653278 | АС | Фидер №2 | 1 | 0 | СИПфасад-кирпичАС | 5 | Вариант №1.5 | Дахадаевские РЭС ПС Уркарах Новая ТП 2-19/60 | 100/5 | 0.17
3609 | Дахадаевские РЭС | ПС Уркарах Новая | 2 | ТП 2-19/60 | 1 | с. Дибгалик | ул. Западная | д. 6 | 4 | 8 | 19 | СИП | фасад-кирпич | К(1)-Б | ПВ | 1 | 42.119891 | 47.652962 | АС | Фидер №2 | 1 | 0 | СИПфасад-кирпичАС | 5 | Вариант №1.5 | Дахадаевские РЭС ПС Уркарах Новая ТП 2-19/60 | 100/5 | 0.17
3610 | Дахадаевские РЭС | ПС Уркарах Новая | 2 | ТП 2-19/60 | 1 | с. Дибгалик | ул. Западная | д. 7 | 5 | 9 | 17 | СИП | фасад-кирпич | К(1)-Б | ПВ | 1 | 42.120002 | 47.653094 | АС | Фидер №2 | 1 | 0 | СИПфасад-кирпичАС | 5 | Вариант №1.5 | Дахадаевские РЭС ПС Уркарах Новая ТП 2-19/60 | 100/5 | 0.17
3611 | Дахадаевские РЭС | ПС Уркарах Новая | 2 | ТП 2-19/60 | 1 | с. Дибгалик | ул. Западная | д. 8 | 6 | 10 | 12 | СИП | фасад-кирпич | К(1)-Б | ПВ | 1 | 42.120351 | 47.652742 | АС | Фидер №2 | 1 | 0 | СИПфасад-кирпичАС | 5 | Вариант №1.5 | Дахадаевские РЭС ПС Уркарах Новая ТП 2-19/60 | 100/5 | 0.17
3612 | Дахадаевские РЭС | ПС Уркарах Новая | 2 | ТП 2-19/60 | 1 | с. Дибгалик | ул. Западная | д. 9 | 8 | 11 | 7 | СИП | фасад-кирпич | К(1)-Б | ПВ | 1 | 42.120824 | 47.652805 | АС | Фидер №2 | 1 | 0 | СИПфасад-кирпичАС | 5 | Вариант №1.5 | Дахадаевские РЭС ПС Уркарах Новая ТП 2-19/60 | 100/5 | 0.17
3614 | Дахадаевские РЭС | ПС Уркарах Новая | 2 | ТП 2-19/60 | 1 | с. Дибгалик | ул. Западная | д. 19 | 8 | 13 | 22 | СИП | фасад-кирпич | К(1)-Б | ПВ | 1 | 42.120844 | 47.652486 | АС | Фидер №2 | 1 | 0 | СИПфасад-кирпичАС | 5 | Вариант №1.5 | Дахадаевские РЭС ПС Уркарах Новая ТП 2-19/60 | 100/5 | 0.17
3615 | Дахадаевские РЭС | ПС Уркарах Новая | 2 | ТП 2-19/60 | 1 | с. Дибгалик | ул. Западная | д. 10 | 9 | 14 | 15 | СИП | фасад-кирпич | К(1)-Б | ПВ | 1 | 42.121204 | 47.652668 | АС | Фидер №2 | 1 | 0 | СИПфасад-кирпичАС | 5 | Вариант №1.5 | Дахадаевские РЭС ПС Уркарах Новая ТП 2-19/60 | 100/5 | 0.17
3616 | Дахадаевские РЭС | ПС Уркарах Новая | 2 | ТП 2-19/60 | 1 | с. Дибгалик | ул. Западная | д. 11 | 10 | 15 | 7 | СИП | фасад-кирпич | К(1)-Б | ПВ | 1 | 42.121497 | 47.652525 | АС | Фидер №2 | 1 | 0 | СИПфасад-кирпичАС | 5 | Вариант №1.5 | Дахадаевские РЭС ПС Уркарах Новая ТП 2-19/60 | 100/5 | 0.17
3617 | Дахадаевские РЭС | ПС Уркарах Новая | 2 | ТП 2-19/60 | 1 | с. Дибгалик | ул. Западная | д. 12 | 10 | 16 | 7 | СИП | фасад-кирпич | К(1)-Б | ПВ | 1 | 42.12155 | 47.65241 | АС | Фидер №2 | 1 | 0 | СИПфасад-кирпичАС | 5 | Вариант №1.5 | Дахадаевские РЭС ПС Уркарах Новая ТП 2-19/60 | 100/5 | 0.17
3618 | Дахадаевские РЭС | ПС Уркарах Новая | 2 | ТП 2-19/60 | 1 | с. Дибгалик | ул. Западная | д. 15 | 11 | 17 | 6 | СИП | фасад-кирпич | К(1)-Б | ПВ | 1 | 42.121505 | 47.651975 | АС | Фидер №2 | 1 | 0 | СИПфасад-кирпичАС | 5 | Вариант №1.5 | Дахадаевские РЭС ПС Уркарах Новая ТП 2-19/60 | 100/5 | 0.17
3619 | Дахадаевские РЭС | ПС Уркарах Новая | 2 | ТП 2-19/60 | 1 | с. Дибгалик | ул. Западная | д. 16 | 11 | 18 | 7 | СИП | фасад-кирпич | К(1)-Б | ПВ | 1 | 42.121408 | 47.651977 | АС | Фидер №2 | 1 | 0 | СИПфасад-кирпичАС | 5 | Вариант №1.5 | Дахадаевские РЭС ПС Уркарах Новая ТП 2-19/60 | 100/5 | 0.17
3623 | Дахадаевские РЭС | ПС Уркарах Новая | 2 | ТП 2-19/60 | 1 | с. Дибгалик | ул. Западная | д. 5 | 19 | 23 | 7 | СИП | фасад-кирпич | К(1)-Б | ПВ | 1 | 42.121943 | 47.650957 | АС | Фидер №2 | 1 | 0 | СИПфасад-кирпичАС | 5 | Вариант №1.5 | Дахадаевские РЭС ПС Уркарах Новая ТП 2-19/60 | 100/5 | 0.17
3626 | Дахадаевские РЭС | ПС Уркарах Новая | 2 | ТП 2-19/60 | 1 | с. Дибгалик | ул. Западная | д. 6 | 22 | 26 | 16 | СИП | фасад-кирпич | К(1)-Б | ПВ | 1 | 42.121759 | 47.650668 | АС | Фидер №2 | 1 | 0 | СИПфасад-кирпичАС | 5 | Вариант №1.5 | Дахадаевские РЭС ПС Уркарах Новая ТП 2-19/60 | 100/5 | 0.17
3627 | Дахадаевские РЭС | ПС Уркарах Новая | 2 | ТП 2-19/60 | 1 | с. Дибгалик | ул. Западная | д. 8 | 23 | 27 | 21 | СИП | фасад-кирпич | К(1)-Б | ПВ | 1 | 42.121185 | 47.650646 | АС | Фидер №2 | 1 | 0 | СИПфасад-кирпичАС | 5 | Вариант №1.5 | Дахадаевские РЭС ПС Уркарах Новая ТП 2-19/60 | 100/5 | 0.17
3628 | Дахадаевские РЭС | ПС Уркарах Новая | 2 | ТП 2-19/60 | 1 | с. Дибгалик | ул. Западная | д. 7 | 23 | 28 | 23 | СИП | фасад-кирпич | К(1)-Б | ПВ | 1 | 42.121152 | 47.650973 | АС | Фидер №2 | 1 | 0 | СИПфасад-кирпичАС | 5 | Вариант №1.5 | Дахадаевские РЭС ПС Уркарах Новая ТП 2-19/60 | 100/5 | 0.17
3629 | Дахадаевские РЭС | ПС Уркарах Новая | 2 | ТП 2-19/60 | 1 | с. Дибгалик | ул. Западная | д. 4 | 24 | 29 | 8 | СИП | фасад-кирпич | К(1)-Б | ПВ | 1 | 42.121557 | 47.649987 | АС | Фидер №2 | 1 | 0 | СИПфасад-кирпичАС | 5 | Вариант №1.5 | Дахадаевские РЭС ПС Уркарах Новая ТП 2-19/60 | 100/5 | 0.17
3631 | Дахадаевские РЭС | ПС Уркарах Новая | 2 | ТП 2-19/60 | 1 | с. Дибгалик | ул. Западная | д. 20 | 26 | 31 | 18 | СИП | фасад-кирпич | К(1)-Б | ПВ | 1 | 42.120513 | 47.651927 | АС | Фидер №2 | 1 | 0 | СИПфасад-кирпичАС | 5 | Вариант №1.5 | Дахадаевские РЭС ПС Уркарах Новая ТП 2-19/60 | 100/5 | 0.17
3632 | Дахадаевские РЭС | ПС Уркарах Новая | 2 | ТП 2-19/60 | 1 | с. Дибгалик | ул. Западная | д. 17 | 27 | 32 | 15 | СИП | фасад-кирпич | К(1)-Б | ПВ | 1 | 42.121096 | 47.652114 | АС | Фидер №2 | 1 | 0 | СИПфасад-кирпичАС | 5 | Вариант №1.5 | Дахадаевские РЭС ПС Уркарах Новая ТП 2-19/60 | 100/5 | 0.17
3633 | Дахадаевские РЭС | ПС Уркарах Новая | 2 | ТП 2-19/60 | 1 | с. Дибгалик | ул. Западная | д. 18 | 27 | 33 | 23 | СИП | фасад-кирпич | К(1)-Б | ПВ | 1 | 42.12087 | 47.651952 | АС | Фидер №2 | 1 | 0 | СИПфасад-кирпичАС | 5 | Вариант №1.5 | Дахадаевские РЭС ПС Уркарах Новая ТП 2-19/60 | 100/5 | 0.17
3634 | Дахадаевские РЭС | ПС Уркарах Новая | 2 | ТП 2-19/60 | 1 | с. Дибгалик | ул. Западная | д. 22 | 28 | 34 | 15 | СИП | фасад-кирпич | К(1)-Б | ПВ | 1 | 42.120217 | 47.651809 | АС | Фидер №2 | 1 | 0 | СИПфасад-кирпичАС | 5 | Вариант №1.5 | Дахадаевские РЭС ПС Уркарах Новая ТП 2-19/60 | 100/5 | 0.17
3635 | Дахадаевские РЭС | ПС Уркарах Новая | 2 | ТП 2-19/60 | 1 | с. Дибгалик | ул. Западная | д. 21 | 28 | 35 | 21 | СИП | фасад-кирпич | К(1)-Б | ПВ | 1 | 42.120107 | 47.652147 | АС | Фидер №2 | 1 | 0 | СИПфасад-кирпичАС | 5 | Вариант №1.5 | Дахадаевские РЭС ПС Уркарах Новая ТП 2-19/60 | 100/5 | 0.17
3636 | Дахадаевские РЭС | ПС Уркарах Новая | 2 | ТП 2-19/60 | 1 | с. Дибгалик | ул. Западная | д. 23 | 29 | 36 | 3 | СИП | фасад-кирпич | К(1)-Б | ПВ | 1 | 42.119741 | 47.651703 | АС | Фидер №2 | 1 | 0 | СИПфасад-кирпичАС | 5 | Вариант №1.5 | Дахадаевские РЭС ПС Уркарах Новая ТП 2-19/60 | 100/5 | 0.17
3637 | Дахадаевские РЭС | ПС Уркарах Новая | 2 | ТП 2-19/60 | 1 | с. Дибгалик | ул. Западная | д. 24 | 31 | 37 | 11 | СИП | фасад-кирпич | К(1)-Б | ПВ | 1 | 42.119123 | 47.650907 | АС | Фидер №2 | 1 | 0 | СИПфасад-кирпичАС | 5 | Вариант №1.5 | Дахадаевские РЭС ПС Уркарах Новая ТП 2-19/60 | 100/5 | 0.17
3638 | Дахадаевские РЭС | ПС Уркарах Новая | 2 | ТП 2-19/60 | 1 | с. Дибгалик | ул. Западная | д. 10 | 33 | 38 | 18 | СИП | фасад-кирпич | К(1)-Б | ПВ | 1 | 42.119879 | 47.650516 | АС | Фидер №2 | 1 | 0 | СИПфасад-кирпичАС | 5 | Вариант №1.5 | Дахадаевские РЭС ПС Уркарах Новая ТП 2-19/60 | 100/5 | 0.17
3642 | Дахадаевские РЭС | ПС Уркарах Новая | 2 | ТП 2-19/60 | 1 | с. Дибгалик | ул. Западная | д. 10 | 1 | 3 | 25 | СИП | фасад-кирпич | К(1)-Б | ПВ | 1 | 42.118826 | 47.654448 | АС | Фидер №2 | 1 | 0 | СИПфасад-кирпичАС | 5 | Вариант №1.5 | Дахадаевские РЭС ПС Уркарах Новая ТП 2-19/60 | 100/5 | 0.17
3643 | Дахадаевские РЭС | ПС Уркарах Новая | 2 | ТП 2-19/60 | 1 | с. Дибгалик | ул. Западная | д. 12 | 2 | 4 | 9 | СИП | фасад-кирпич | К(1)-Б | ПВ | 1 | 42.118966 | 47.654787 | АС | Фидер №2 | 1 | 0 | СИПфасад-кирпичАС | 5 | Вариант №1.5 | Дахадаевские РЭС ПС Уркарах Новая ТП 2-19/60 | 100/5 | 0.17
3645 | Дахадаевские РЭС | ПС Уркарах Новая | 2 | ТП 2-19/60 | 1 | с. Дибгалик | ул. Западная | д. 19 | 3 | 6 | 16 | СИП | фасад-кирпич | К(1)-Б | ПВ | 1 | 42.118776 | 47.655421 | АС | Фидер №2 | 1 | 0 | СИПфасад-кирпичАС | 5 | Вариант №1.5 | Дахадаевские РЭС ПС Уркарах Новая ТП 2-19/60 | 100/5 | 0.17
3646 | Дахадаевские РЭС | ПС Уркарах Новая | 2 | ТП 2-19/60 | 1 | с. Дибгалик | ул. Западная | д. 18 | 4 | 7 | 8 | СИП | фасад-кирпич | К(1)-Б | ПВ | 1 | 42.118545 | 47.655867 | АС | Фидер №2 | 1 | 0 | СИПфасад-кирпичАС | 5 | Вариант №1.5 | Дахадаевские РЭС ПС Уркарах Новая ТП 2-19/60 | 100/5 | 0.17
3647 | Дахадаевские РЭС | ПС Уркарах Новая | 2 | ТП 2-19/60 | 1 | с. Дибгалик | ул. Западная | д. 17 | 4 | 8 | 18 | СИП | фасад-кирпич | К(1)-Б | ПВ | 1 | 42.118601 | 47.655545 | АС | Фидер №2 | 1 | 0 | СИПфасад-кирпичАС | 5 | Вариант №1.5 | Дахадаевские РЭС ПС Уркарах Новая ТП 2-19/60 | 100/5 | 0.17
3648 | Дахадаевские РЭС | ПС Уркарах Новая | 2 | ТП 2-19/60 | 1 | с. Дибгалик | ул. Западная | д. 20 | 6 | 9 | 20 | СИП | фасад-кирпич | К(1)-Б | ПВ | 1 | 42.119542 | 47.655254 | АС | Фидер №2 | 1 | 0 | СИПфасад-кирпичАС | 5 | Вариант №1.5 | Дахадаевские РЭС ПС Уркарах Новая ТП 2-19/60 | 100/5 | 0.17
3651 | Дахадаевские РЭС | ПС Уркарах Новая | 2 | ТП 2-19/60 | 1 | с. Дибгалик | ул. Западная | д. 23 | 8 | 12 | 17 | СИП | фасад-кирпич | К(1)-Б | ПВ | 1 | 42.120279 | 47.65609 | АС | Фидер №2 | 1 | 0 | СИПфасад-кирпичАС | 5 | Вариант №1.5 | Дахадаевские РЭС ПС Уркарах Новая ТП 2-19/60 | 100/5 | 0.17
3653 | Дахадаевские РЭС | ПС Уркарах Новая | 2 | ТП 2-19/60 | 1 | с. Дибгалик | ул. Западная | д. 22 | 10 | 14 | 24 | СИП | фасад-кирпич | К(1)-Б | ПВ | 1 | 42.119945 | 47.657334 | АС | Фидер №2 | 1 | 0 | СИПфасад-кирпичАС | 5 | Вариант №1.5 | Дахадаевские РЭС ПС Уркарах Новая ТП 2-19/60 | 100/5 | 0.17
3656 | Дахадаевские РЭС | ПС Уркарах Новая | 2 | ТП 2-19/60 | 1 | с. Дибгалик | ул. Западная | д. 25 | 14 | 17 | 10 | СИП | фасад-кирпич | К(1)-Б | ПВ | 1 | 42.120351 | 47.657213 | АС | Фидер №2 | 1 | 0 | СИПфасад-кирпичАС | 5 | Вариант №1.5 | Дахадаевские РЭС ПС Уркарах Новая ТП 2-19/60 | 100/5 | 0.17
3664 | Дахадаевские РЭС | ПС Уркарах Новая | 2 | ТП 2-19/60 | 1 | с. Дибгалик | ул. Западная | д. 5 | 26 | 25 | 18 | СИП | фасад-кирпич | К(1)-Б | ПВ | 1 | 42.122386 | 47.656106 | АС | Фидер №2 | 1 | 0 | СИПфасад-кирпичАС | 5 | Вариант №1.5 | Дахадаевские РЭС ПС Уркарах Новая ТП 2-19/60 | 100/5 | 0.17
3665 | Дахадаевские РЭС | ПС Уркарах Новая | 2 | ТП 2-19/60 | 1 | с. Дибгалик | ул. Западная | д. 29 | 29 | 26 | 20 | СИП | фасад-кирпич | К(1)-Б | ПВ | 1 | 42.12206 | 47.656935 | АС | Фидер №2 | 1 | 0 | СИПфасад-кирпичАС | 5 | Вариант №1.5 | Дахадаевские РЭС ПС Уркарах Новая ТП 2-19/60 | 100/5 | 0.17
3666 | Дахадаевские РЭС | ПС Уркарах Новая | 2 | ТП 2-19/60 | 1 | с. Дибгалик | ул. Западная | д. 2 | 30 | 27 | 19 | СИП | фасад-кирпич | К(1)-Б | ПВ | 1 | 42.122698 | 47.655511 | АС | Фидер №2 | 1 | 0 | СИПфасад-кирпичАС | 5 | Вариант №1.5 | Дахадаевские РЭС ПС Уркарах Новая ТП 2-19/60 | 100/5 | 0.17
3667 | Дахадаевские РЭС | ПС Уркарах Новая | 2 | ТП 2-19/60 | 1 | с. Дибгалик | ул. Западная | д. 4 | 30 | 28 | 15 | СИП | фасад-кирпич | К(1)-Б | ПВ | 1 | 42.122567 | 47.655741 | АС | Фидер №2 | 1 | 0 | СИПфасад-кирпичАС | 5 | Вариант №1.5 | Дахадаевские РЭС ПС Уркарах Новая ТП 2-19/60 | 100/5 | 0.17
3668 | Дахадаевские РЭС | ПС Уркарах Новая | 2 | ТП 2-19/60 | 1 | с. Дибгалик | ул. Западная | д. 6 | 31 | 29 | 19 | СИП | фасад-кирпич | К(1)-Б | ПВ | 1 | 42.122882 | 47.656562 | АС | Фидер №2 | 1 | 0 | СИПфасад-кирпичАС | 5 | Вариант №1.5 | Дахадаевские РЭС ПС Уркарах Новая ТП 2-19/60 | 100/5 | 0.17
3669 | Дахадаевские РЭС | ПС Уркарах Новая | 2 | ТП 2-19/60 | 1 | с. Дибгалик | ул. Западная | д. 1 | 33 | 30 | 12 | СИП | фасад-кирпич | К(1)-Б | ПВ | 1 | 42.123038 | 47.655611 | АС | Фидер №2 | 1 | 0 | СИПфасад-кирпичАС | 5 | Вариант №1.5 | Дахадаевские РЭС ПС Уркарах Новая ТП 2-19/60 | 100/5 | 0.17
3670 | Дахадаевские РЭС | ПС Уркарах Новая | 2 | ТП 2-19/60 | 1 | с. Дибгалик | ул. Западная | д. 14 | 34 | 31 | 7 | СИП | фасад-кирпич | К(1)-Б | ПВ | 1 | 42.118047 | 47.654493 | АС | Фидер №2 | 1 | 0 | СИПфасад-кирпичАС | 5 | Вариант №1.5 | Дахадаевские РЭС ПС Уркарах Новая ТП 2-19/60 | 100/5 | 0.17
3673 | Дахадаевские РЭС | ПС Уркарах Новая | 2 | ТП 2-19/60 | 1 | с. Дибгалик | ул. Западная | д. 14 | 35 | 34 | 14 | СИП | фасад-кирпич | К(1)-Б | ПВ | 1 | 42.117965 | 47.654766 | АС | Фидер №2 | 1 | 0 | СИПфасад-кирпичАС | 5 | Вариант №1.5 | Дахадаевские РЭС ПС Уркарах Новая ТП 2-19/60 | 100/5 | 0.17
3674 | Дахадаевские РЭС | ПС Уркарах Новая | 2 | ТП 2-19/60 | 1 | с. Дибгалик | ул. Западная | д. 16 | 36 | 35 | 10 | СИП | фасад-кирпич | К(1)-Б | ПВ | 1 | 42.117871 | 47.655166 | АС | Фидер №2 | 1 | 0 | СИПфасад-кирпичАС | 5 | Вариант №1.5 | Дахадаевские РЭС ПС Уркарах Новая ТП 2-19/60 | 100/5 | 0.17
3686 | Дахадаевские РЭС | ПС Уркарах Новая | 2 | ТП 2-20/60 | 1 | с.Дибгалик | ул.Центральная | Мечеть | 7 | 9 | 20 | СИП | фасад-кирпич | К(1)-Б | ПВ | 1 | 42.11664644 | 47.65470103 | АС | Фидер №2 | 1 | 0 | СИПфасад-кирпичАС | 5 | Вариант №1.5 | Дахадаевские РЭС ПС Уркарах Новая ТП 2-20/60 | 100/5 | 0.29
3692 | Дахадаевские РЭС | ПС Уркарах Новая | 2 | ТП 2-20/60 | 1 | с.Дибгалик | ул.Центральная | д.23 | 8 | 16 | 12 | СИП | фасад-кирпич | К(1)-Б | ПВ | 1 | 42.116263 | 47.654417 | АС | Фидер №2 | 1 | 0 | СИПфасад-кирпичАС | 5 | Вариант №1.5 | Дахадаевские РЭС ПС Уркарах Новая ТП 2-20/60 | 100/5 | 0.29
3694 | Дахадаевские РЭС | ПС Уркарах Новая | 2 | ТП 2-20/60 | 1 | с.Дибгалик | ул.Центральная | д.41 | 9 | 18 | 16 | СИП | фасад-кирпич | К(1)-Б | ПВ | 1 | 42.116031 | 47.654442 | АС | Фидер №2 | 1 | 0 | СИПфасад-кирпичАС | 5 | Вариант №1.5 | Дахадаевские РЭС ПС Уркарах Новая ТП 2-20/60 | 100/5 | 0.29
3695 | Дахадаевские РЭС | ПС Уркарах Новая | 2 | ТП 2-20/60 | 1 | с.Дибгалик | ул.Центральная | д.27 | 9 | 19 | 12 | СИП | фасад-кирпич | К(1)-Б | ПВ | 1 | 42.116026 | 47.65416 | АС | Фидер №2 | 1 | 0 | СИПфасад-кирпичАС | 5 | Вариант №1.5 | Дахадаевские РЭС ПС Уркарах Новая ТП 2-20/60 | 100/5 | 0.29
3696 | Дахадаевские РЭС | ПС Уркарах Новая | 2 | ТП 2-20/60 | 1 | с.Дибгалик | ул.Центральная | д.28 | 10 | 20 | 6 | СИП | фасад-кирпич | К(1)-Б | ПВ | 1 | 42.115875 | 47.654049 | АС | Фидер №2 | 1 | 0 | СИПфасад-кирпичАС | 5 | Вариант №1.5 | Дахадаевские РЭС ПС Уркарах Новая ТП 2-20/60 | 100/5 | 0.29
3697 | Дахадаевские РЭС | ПС Уркарах Новая | 2 | ТП 2-20/60 | 1 | с.Дибгалик | ул.Центральная | д.31 | 10 | 21 | 19 | СИП | фасад-кирпич | К(1)-Б | ПВ | 1 | 42.115787 | 47.653808 | АС | Фидер №2 | 1 | 0 | СИПфасад-кирпичАС | 5 | Вариант №1.5 | Дахадаевские РЭС ПС Уркарах Новая ТП 2-20/60 | 100/5 | 0.29
3698 | Дахадаевские РЭС | ПС Уркарах Новая | 2 | ТП 2-20/60 | 1 | с.Дибгалик | ул.Центральная | д.29 | 11 | 22 | 10 | СИП | фасад-кирпич | К(1)-Б | ПВ | 1 | 42.115743 | 47.653966 | АС | Фидер №2 | 1 | 0 | СИПфасад-кирпичАС | 5 | Вариант №1.5 | Дахадаевские РЭС ПС Уркарах Новая ТП 2-20/60 | 100/5 | 0.29
3702 | Дахадаевские РЭС | ПС Уркарах Новая | 2 | ТП 2-20/60 | 1 | с.Дибгалик | ул.Центральная | д.33 | 12 | 26 | 19 | СИП | фасад-кирпич | К(1)-Б | ПВ | 1 | 42.11548 | 47.653361 | АС | Фидер №2 | 1 | 0 | СИПфасад-кирпичАС | 5 | Вариант №1.5 | Дахадаевские РЭС ПС Уркарах Новая ТП 2-20/60 | 100/5 | 0.29
3706 | Дахадаевские РЭС | ПС Уркарах Новая | 2 | ТП 2-20/60 | 1 | с.Дибгалик | ул.Восточная | д.4 | 14 | 30 | 9 | СИП | фасад-кирпич | К(1)-Б | ПВ | 1 | 42.11573 | 47.654277 | АС | Фидер №2 | 1 | 0 | СИПфасад-кирпичАС | 5 | Вариант №1.5 | Дахадаевские РЭС ПС Уркарах Новая ТП 2-20/60 | 100/5 | 0.29
3707 | Дахадаевские РЭС | ПС Уркарах Новая | 2 | ТП 2-20/60 | 1 | с.Дибгалик | ул.Центральная | д.37 | 14 | 31 | 19 | СИП | фасад-кирпич | К(1)-Б | ПВ | 1 | 42.115573 | 47.654518 | АС | Фидер №2 | 1 | 0 | СИПфасад-кирпичАС | 5 | Вариант №1.5 | Дахадаевские РЭС ПС Уркарах Новая ТП 2-20/60 | 100/5 | 0.29
3709 | Дахадаевские РЭС | ПС Уркарах Новая | 2 | ТП 2-20/60 | 1 | с.Дибгалик | ул.Центральная | д.35 | 16 | 35 | 19 | СИП | фасад-кирпич | К(1)-Б | ПВ | 1 | 42.115145 | 47.653842 | АС | Фидер №2 | 1 | 0 | СИПфасад-кирпичАС | 5 | Вариант №1.5 | Дахадаевские РЭС ПС Уркарах Новая ТП 2-20/60 | 100/5 | 0.29
3711 | Дахадаевские РЭС | ПС Уркарах Новая | 2 | ТП 2-20/60 | 1 | с.Дибгалик | ул.Центральная | д.38 | 17 | 37 | 12 | СИП | фасад-кирпич | К(1)-Б | ПВ | 1 | 42.115265 | 47.654606 | АС | Фидер №2 | 1 | 0 | СИПфасад-кирпичАС | 5 | Вариант №1.5 | Дахадаевские РЭС ПС Уркарах Новая ТП 2-20/60 | 100/5 | 0.29
3712 | Дахадаевские РЭС | ПС Уркарах Новая | 2 | ТП 2-20/60 | 1 | с.Дибгалик | ул.Центральная | д.39 | 17 | 38 | 21 | СИП | фасад-кирпич | К(1)-Б | ПВ | 1 | 42.115202 | 47.654697 | АС | Фидер №2 | 1 | 0 | СИПфасад-кирпичАС | 5 | Вариант №1.5 | Дахадаевские РЭС ПС Уркарах Новая ТП 2-20/60 | 100/5 | 0.29
3713 | Дахадаевские РЭС | ПС Уркарах Новая | 2 | ТП 2-20/60 | 1 | с.Дибгалик | ул.Восточная | д.1 | 18 | 39 | 11 | СИП | фасад-кирпич | К(1)-Б | ПВ | 1 | 42.115636 | 47.654761 | АС | Фидер №2 | 1 | 0 | СИПфасад-кирпичАС | 5 | Вариант №1.5 | Дахадаевские РЭС ПС Уркарах Новая ТП 2-20/60 | 100/5 | 0.29
3719 | Дахадаевские РЭС | ПС Уркарах Новая | 2 | ТП 2-20/60 | 1 | с.Дибгалик | ул.Восточная | д.5 | 21 | 45 | 7 | СИП | фасад-кирпич | К(1)-Б | ПВ | 1 | 42.116624 | 47.655226 | АС | Фидер №2 | 1 | 0 | СИПфасад-кирпичАС | 5 | Вариант №1.5 | Дахадаевские РЭС ПС Уркарах Новая ТП 2-20/60 | 100/5 | 0.29
3721 | Дахадаевские РЭС | ПС Уркарах Новая | 2 | ТП 2-20/60 | 1 | с.Дибгалик | ул.Восточная | д.6 | 23 | 47 | 19 | СИП | фасад-кирпич | К(1)-Б | ПВ | 1 | 42.116349 | 47.655712 | АС | Фидер №2 | 1 | 0 | СИПфасад-кирпичАС | 5 | Вариант №1.5 | Дахадаевские РЭС ПС Уркарах Новая ТП 2-20/60 | 100/5 | 0.29
1172 | Дахадаевские РЭС | ПС Кубачи | 4 | ТП 4-1/40 | 1 | Уркутамахи-1 | Горная улица | д.73 | 1 | 1 | 5 | СИП | фасад-кирпич | К(1)-Б | ПВ | 1 | 42.076786 | 47.511418 | АС | Фидер №4 | 1 | 0 | СИПфасад-кирпичАС | 5 | Вариант №1.5 | Дахадаевские РЭС ПС Кубачи ТП 4-1/40 | 75/5 | 0.27
1173 | Дахадаевские РЭС | ПС Кубачи | 4 | ТП 4-1/40 | 1 | Уркутамахи-1 | Горная улица | д.63 | 4 | 2 | 26 | СИП | фасад-кирпич | К(1)-Б | ПВ | 1 | 42.077204 | 47.511775 | АС | Фидер №4 | 1 | 0 | СИПфасад-кирпичАС | 5 | Вариант №1.5 | Дахадаевские РЭС ПС Кубачи ТП 4-1/40 | 75/5 | 0.27
1174 | Дахадаевские РЭС | ПС Кубачи | 4 | ТП 4-1/40 | 1 | Уркутамахи-1 | Горная улица | д.65 | 5 | 3 | 9 | СИП | фасад-кирпич | К(1)-Б | ПВ | 1 | 42.077207 | 47.512628 | АС | Фидер №4 | 1 | 0 | СИПфасад-кирпичАС | 5 | Вариант №1.5 | Дахадаевские РЭС ПС Кубачи ТП 4-1/40 | 75/5 | 0.27
1175 | Дахадаевские РЭС | ПС Кубачи | 4 | ТП 4-1/40 | 1 | Уркутамахи-1 | Горная улица | д.64 | 5 | 4 | 14 | СИП | фасад-кирпич | К(1)-Б | ПВ | 1 | 42.077412 | 47.512489 | АС | Фидер №4 | 1 | 0 | СИПфасад-кирпичАС | 5 | Вариант №1.5 | Дахадаевские РЭС ПС Кубачи ТП 4-1/40 | 75/5 | 0.27
1177 | Дахадаевские РЭС | ПС Кубачи | 4 | ТП 4-1/40 | 1 | Уркутамахи-1 | Горная улица | д.67 | 11 | 6 | 22 | СИП | фасад-кирпич | К(1)-Б | ПВ | 1 | 42.076594 | 47.512479 | АС | Фидер №4 | 1 | 0 | СИПфасад-кирпичАС | 5 | Вариант №1.5 | Дахадаевские РЭС ПС Кубачи ТП 4-1/40 | 75/5 | 0.27
1181 | Дахадаевские РЭС | ПС Кубачи | 4 | ТП 4-1/40 | 1 | Уркутамахи-1 | Горная улица | д.61 | 19 | 10 | 13 | СИП | фасад-кирпич | К(1)-Б | ПВ | 1 | 42.077396 | 47.511204 | АС | Фидер №4 | 1 | 0 | СИПфасад-кирпичАС | 5 | Вариант №1.5 | Дахадаевские РЭС ПС Кубачи ТП 4-1/40 | 75/5 | 0.27
3356 | Дахадаевские РЭС | ПС Уркарах Новая | 2 | ТП 2-11/40 | 1 | с. Гунакари | ул. Кольцевая | д. 34 | 3 | 1 | 21 | СИП | фасад-кирпич | К(1)-Б | ПВ | 1 | 42.177938 | 47.689796 | АС | Фидер №2 | 1 | 0 | СИПфасад-кирпичАС | 5 | Вариант №1.5 | Дахадаевские РЭС ПС Уркарах Новая ТП 2-11/40 | 75/5 | 0.43
3357 | Дахадаевские РЭС | ПС Уркарах Новая | 2 | ТП 2-11/40 | 1 | с. Гунакари | ул. Кольцевая | д. 35 | 3 | 2 | 21 | СИП | фасад-кирпич | К(1)-Б | ПВ | 1 | 42.1780244985848 | 47.6899673662849 | АС | Фидер №2 | 1 | 0 | СИПфасад-кирпичАС | 5 | Вариант №1.5 | Дахадаевские РЭС ПС Уркарах Новая ТП 2-11/40 | 75/5 | 0.43
3360 | Дахадаевские РЭС | ПС Уркарах Новая | 2 | ТП 2-11/40 | 1 | с. Гунакари | ул. Кольцевая | д. 31 | 6 | 5 | 22 | СИП | фасад-кирпич | К(1)-Б | ПВ | 1 | 42.1780743592331 | 47.6909195062041 | АС | Фидер №2 | 1 | 0 | СИПфасад-кирпичАС | 5 | Вариант №1.5 | Дахадаевские РЭС ПС Уркарах Новая ТП 2-11/40 | 75/5 | 0.43
3361 | Дахадаевские РЭС | ПС Уркарах Новая | 2 | ТП 2-11/40 | 1 | с. Гунакари | ул. Кольцевая | д. 30 | 6 | 6 | 15 | СИП | фасад-кирпич | К(1)-Б | ПВ | 1 | 42.1780480612972 | 47.691128548794 | АС | Фидер №2 | 1 | 0 | СИПфасад-кирпичАС | 5 | Вариант №1.5 | Дахадаевские РЭС ПС Уркарах Новая ТП 2-11/40 | 75/5 | 0.43
3363 | Дахадаевские РЭС | ПС Уркарах Новая | 2 | ТП 2-11/40 | 1 | с. Гунакари | ул. Кольцевая | д. 4 | 9 | 8 | 23 | СИП | фасад-кирпич | К(1)-Б | ПВ | 1 | 42.1775463929399 | 47.6922693821815 | АС | Фидер №2 | 1 | 0 | СИПфасад-кирпичАС | 5 | Вариант №1.5 | Дахадаевские РЭС ПС Уркарах Новая ТП 2-11/40 | 75/5 | 0.43
3366 | Дахадаевские РЭС | ПС Уркарах Новая | 2 | ТП 2-11/40 | 1 | с. Гунакари | ул. Кольцевая | д. 17 | 10 | 11 | 22 | СИП | фасад-кирпич | К(1)-Б | ПВ | 1 | 42.1779352406489 | 47.692019405755 | АС | Фидер №2 | 1 | 0 | СИПфасад-кирпичАС | 5 | Вариант №1.5 | Дахадаевские РЭС ПС Уркарах Новая ТП 2-11/40 | 75/5 | 0.43
3368 | Дахадаевские РЭС | ПС Уркарах Новая | 2 | ТП 2-11/40 | 1 | с. Гунакари | ул. Кольцевая | д. 25 | 11 | 13 | 22 | СИП | фасад-кирпич | К(1)-Б | ПВ | 1 | 42.1782406003567 | 47.691785597023 | АС | Фидер №2 | 1 | 0 | СИПфасад-кирпичАС | 5 | Вариант №1.5 | Дахадаевские РЭС ПС Уркарах Новая ТП 2-11/40 | 75/5 | 0.43
3378 | Дахадаевские РЭС | ПС Уркарах Новая | 2 | ТП 2-11/40 | 1 | с. Гунакари | ул. Кольцевая | д. 57 | 17 | 23 | 22 | СИП | фасад-кирпич | К(1)-Б | ПВ | 1 | 42.1784381146151 | 47.6913772663676 | АС | Фидер №2 | 1 | 0 | СИПфасад-кирпичАС | 5 | Вариант №1.5 | Дахадаевские РЭС ПС Уркарах Новая ТП 2-11/40 | 75/5 | 0.43
3380 | Дахадаевские РЭС | ПС Уркарах Новая | 2 | ТП 2-11/40 | 1 | с. Гунакари | ул. Кольцевая | д. 60 | 18 | 26 | 16 | СИП | фасад-кирпич | К(1)-Б | ПВ | 1 | 42.1789924889339 | 47.6916208861077 | АС | Фидер №2 | 1 | 0 | СИПфасад-кирпичАС | 5 | Вариант №1.5 | Дахадаевские РЭС ПС Уркарах Новая ТП 2-11/40 | 75/5 | 0.43
3385 | Дахадаевские РЭС | ПС Уркарах Новая | 2 | ТП 2-11/40 | 1 | с. Гунакари | ул. Кольцевая | д. 44 | 21 | 31 | 18 | СИП | фасад-кирпич | К(1)-Б | ПВ | 1 | 42.179195 | 47.690693 | АС | Фидер №2 | 1 | 0 | СИПфасад-кирпичАС | 5 | Вариант №1.5 | Дахадаевские РЭС ПС Уркарах Новая ТП 2-11/40 | 75/5 | 0.43
3388 | Дахадаевские РЭС | ПС Уркарах Новая | 2 | ТП 2-11/40 | 1 | с. Гунакари | ул. Школьная | д. 4 | 34 | 34 | 23 | СИП | фасад-кирпич | К(1)-Б | ПВ | 1 | 42.181803 | 47.692165 | АС | Фидер №2 | 1 | 0 | СИПфасад-кирпичАС | 5 | Вариант №1.5 | Дахадаевские РЭС ПС Уркарах Новая ТП 2-11/40 | 75/5 | 0.43
3390 | Дахадаевские РЭС | ПС Уркарах Новая | 2 | ТП 2-11/40 | 1 | с. Гунакари | ул. Школьная | д. 5 | 36 | 36 | 20 | СИП | фасад-кирпич | К(1)-Б | ПВ | 1 | 42.182083 | 47.690454 | АС | Фидер №2 | 1 | 0 | СИПфасад-кирпичАС | 5 | Вариант №1.5 | Дахадаевские РЭС ПС Уркарах Новая ТП 2-11/40 | 75/5 | 0.43
8023 | Дахадаевские РЭС | ПС Уркарах Старая | 1 | ТП 1-2/40 | 1 | с. Шадни | Новый квартал | д.4 | 4 | 2 | 9 | СИП | фасад-кирпич | К(1)-Б | ПВ | 1 | 42.19357397 | 47.64605671 | АС | Фидер №1 | 1 | 0 | СИПфасад-кирпичАС | 5 | Вариант №1.5 | Дахадаевские РЭС ПС Уркарах Старая ТП 1-2/40 | 75/5 | 0.21
8025 | Дахадаевские РЭС | ПС Уркарах Старая | 1 | ТП 1-2/40 | 1 | с. Шадни | Новый квартал | д.1 | 5 | 4 | 19 | СИП | фасад-кирпич | К(1)-Б | ПВ | 1 | 42.19390989 | 47.64643416 | АС | Фидер №1 | 1 | 0 | СИПфасад-кирпичАС | 5 | Вариант №1.5 | Дахадаевские РЭС ПС Уркарах Старая ТП 1-2/40 | 75/5 | 0.21
8026 | Дахадаевские РЭС | ПС Уркарах Старая | 1 | ТП 1-2/40 | 1 | с. Шадни | Новый квартал | д.3 | 5 | 5 | 18 | СИП | фасад-кирпич | К(1)-Б | ПВ | 1 | 42.19384954 | 47.64616473 | АС | Фидер №1 | 1 | 0 | СИПфасад-кирпичАС | 5 | Вариант №1.5 | Дахадаевские РЭС ПС Уркарах Старая ТП 1-2/40 | 75/5 | 0.21
8028 | Дахадаевские РЭС | ПС Уркарах Старая | 1 | ТП 1-2/40 | 1 | с. Шадни | Новый квартал | д.5 | 6 | 7 | 23 | СИП | фасад-кирпич | К(1)-Б | ПВ | 1 | 42.19371605 | 47.64598038 | АС | Фидер №1 | 1 | 0 | СИПфасад-кирпичАС | 5 | Вариант №1.5 | Дахадаевские РЭС ПС Уркарах Старая ТП 1-2/40 | 75/5 | 0.21
8030 | Дахадаевские РЭС | ПС Уркарах Старая | 1 | ТП 1-2/40 | 1 | с. Шадни | Новый квартал | д.10 | 6 | 9 | 7 | СИП | фасад-кирпич | К(1)-Б | ПВ | 1 | 42.1941604 | 47.64595989 | АС | Фидер №1 | 1 | 0 | СИПфасад-кирпичАС | 5 | Вариант №1.5 | Дахадаевские РЭС ПС Уркарах Старая ТП 1-2/40 | 75/5 | 0.21
8033 | Дахадаевские РЭС | ПС Уркарах Старая | 1 | ТП 1-2/40 | 1 | с. Шадни | Новый квартал | д.9 | 7 | 12 | 8 | СИП | фасад-кирпич | К(1)-Б | ПВ | 1 | 42.19404696 | 47.64540242 | АС | Фидер №1 | 1 | 0 | СИПфасад-кирпичАС | 5 | Вариант №1.5 | Дахадаевские РЭС ПС Уркарах Старая ТП 1-2/40 | 75/5 | 0.21
8039 | Дахадаевские РЭС | ПС Уркарах Старая | 1 | ТП 1-2/40 | 1 | с. Шадни | Новый квартал | д.12 | 9 | 18 | 21 | СИП | фасад-кирпич | К(1)-Б | ПВ | 1 | 42.19426795 | 47.64585283 | АС | Фидер №1 | 1 | 0 | СИПфасад-кирпичАС | 5 | Вариант №1.5 | Дахадаевские РЭС ПС Уркарах Старая ТП 1-2/40 | 75/5 | 0.21
8040 | Дахадаевские РЭС | ПС Уркарах Старая | 1 | ТП 1-2/40 | 1 | с. Шадни | Новый квартал | д.17 | 10 | 19 | 20 | СИП | фасад-кирпич | К(1)-Б | ПВ | 1 | 42.19466097 | 47.64524135 | АС | Фидер №1 | 1 | 0 | СИПфасад-кирпичАС | 5 | Вариант №1.5 | Дахадаевские РЭС ПС Уркарах Старая ТП 1-2/40 | 75/5 | 0.21
8041 | Дахадаевские РЭС | ПС Уркарах Старая | 1 | ТП 1-2/40 | 1 | с. Шадни | Новый квартал | д.16 | 10 | 20 | 22 | СИП | фасад-кирпич | К(1)-Б | ПВ | 1 | 42.19455434 | 47.64496962 | АС | Фидер №1 | 1 | 0 | СИПфасад-кирпичАС | 5 | Вариант №1.5 | Дахадаевские РЭС ПС Уркарах Старая ТП 1-2/40 | 75/5 | 0.21
8043 | Дахадаевские РЭС | ПС Уркарах Старая | 1 | ТП 1-2/40 | 1 | с. Шадни | Новый квартал | д.15 | 11 | 22 | 16 | СИП | фасад-кирпич | К(1)-Б | ПВ | 1 | 42.19433485 | 47.64481841 | АС | Фидер №1 | 1 | 0 | СИПфасад-кирпичАС | 5 | Вариант №1.5 | Дахадаевские РЭС ПС Уркарах Старая ТП 1-2/40 | 75/5 | 0.21
8045 | Дахадаевские РЭС | ПС Уркарах Старая | 1 | ТП 1-2/40 | 1 | с. Шадни | Новый квартал | д.19 | 12 | 24 | 17 | СИП | фасад-кирпич | К(1)-Б | ПВ | 1 | 42.19477479 | 47.64484103 | АС | Фидер №1 | 1 | 0 | СИПфасад-кирпичАС | 5 | Вариант №1.5 | Дахадаевские РЭС ПС Уркарах Старая ТП 1-2/40 | 75/5 | 0.21
8047 | Дахадаевские РЭС | ПС Уркарах Старая | 1 | ТП 1-2/40 | 1 | с. Шадни | Новый квартал | д.18 | 13 | 26 | 23 | СИП | фасад-кирпич | К(1)-Б | ПВ | 1 | 42.19485735 | 47.64555521 | АС | Фидер №1 | 1 | 0 | СИПфасад-кирпичАС | 5 | Вариант №1.5 | Дахадаевские РЭС ПС Уркарах Старая ТП 1-2/40 | 75/5 | 0.21
8048 | Дахадаевские РЭС | ПС Уркарах Старая | 1 | ТП 1-2/40 | 1 | с. Шадни | Новый квартал | д.20 | 14 | 27 | 18 | СИП | фасад-кирпич | К(1)-Б | ПВ | 1 | 42.19492017 | 47.64500301 | АС | Фидер №1 | 1 | 0 | СИПфасад-кирпичАС | 5 | Вариант №1.5 | Дахадаевские РЭС ПС Уркарах Старая ТП 1-2/40 | 75/5 | 0.21
8053 | Дахадаевские РЭС | ПС Уркарах Старая | 1 | ТП 1-2/40 | 1 | с. Шадни | Новый квартал | д.25 | 15 | 32 | 13 | СИП | фасад-кирпич | К(1)-Б | ПВ | 1 | 42.19523266 | 47.64432655 | АС | Фидер №1 | 1 | 0 | СИПфасад-кирпичАС | 5 | Вариант №1.5 | Дахадаевские РЭС ПС Уркарах Старая ТП 1-2/40 | 75/5 | 0.21
8054 | Дахадаевские РЭС | ПС Уркарах Старая | 1 | ТП 1-2/40 | 1 | с. Шадни | Новый квартал | д.23 | 15 | 33 | 16 | СИП | фасад-кирпич | К(1)-Б | ПВ | 1 | 42.19508737 | 47.64449923 | АС | Фидер №1 | 1 | 0 | СИПфасад-кирпичАС | 5 | Вариант №1.5 | Дахадаевские РЭС ПС Уркарах Старая ТП 1-2/40 | 75/5 | 0.21
8057 | Дахадаевские РЭС | ПС Уркарах Старая | 1 | ТП 1-2/40 | 1 | с. Шадни | Новый квартал | д.24 | 16 | 36 | 7 | СИП | фасад-кирпич | К(1)-Б | ПВ | 1 | 42.195453 | 47.64442738 | АС | Фидер №1 | 1 | 0 | СИПфасад-кирпичАС | 5 | Вариант №1.5 | Дахадаевские РЭС ПС Уркарах Старая ТП 1-2/40 | 75/5 | 0.21
8058 | Дахадаевские РЭС | ПС Уркарах Старая | 1 | ТП 1-2/40 | 1 | с. Шадни | Новый квартал | д.26 | 16 | 37 | 17 | СИП | фасад-кирпич | К(1)-Б | ПВ | 1 | 42.19558261 | 47.64434686 | АС | Фидер №1 | 1 | 0 | СИПфасад-кирпичАС | 5 | Вариант №1.5 | Дахадаевские РЭС ПС Уркарах Старая ТП 1-2/40 | 75/5 | 0.21
8061 | Дахадаевские РЭС | ПС Уркарах Старая | 1 | ТП 1-2/40 | 1 | с. Шадни | Новый квартал | д.27 | 17 | 40 | 8 | СИП | фасад-кирпич | К(1)-Б | ПВ | 1 | 42.1954935 | 47.64411752 | АС | Фидер №1 | 1 | 0 | СИПфасад-кирпичАС | 5 | Вариант №1.5 | Дахадаевские РЭС ПС Уркарах Старая ТП 1-2/40 | 75/5 | 0.21
8062 | Дахадаевские РЭС | ПС Уркарах Старая | 1 | ТП 1-2/40 | 1 | с. Шадни | Новый квартал | д.32 | 18 | 41 | 7 | СИП | фасад-кирпич | К(1)-Б | ПВ | 1 | 42.19569707 | 47.64385354 | АС | Фидер №1 | 1 | 0 | СИПфасад-кирпичАС | 5 | Вариант №1.5 | Дахадаевские РЭС ПС Уркарах Старая ТП 1-2/40 | 75/5 | 0.21
8066 | Дахадаевские РЭС | ПС Уркарах Старая | 1 | ТП 1-2/40 | 1 | с. Шадни | Новый квартал | д.33 | 18 | 45 | 22 | СИП | фасад-кирпич | К(1)-Б | ПВ | 1 | 42.19597534 | 47.64399197 | АС | Фидер №1 | 1 | 0 | СИПфасад-кирпичАС | 5 | Вариант №1.5 | Дахадаевские РЭС ПС Уркарах Старая ТП 1-2/40 | 75/5 | 0.21
8068 | Дахадаевские РЭС | ПС Уркарах Старая | 1 | ТП 1-2/40 | 1 | с. Шадни | Новый квартал | д.28 | 19 | 47 | 20 | СИП | фасад-кирпич | К(1)-Б | ПВ | 1 | 42.19550455 | 47.64487498 | АС | Фидер №1 | 1 | 0 | СИПфасад-кирпичАС | 5 | Вариант №1.5 | Дахадаевские РЭС ПС Уркарах Старая ТП 1-2/40 | 75/5 | 0.21
8070 | Дахадаевские РЭС | ПС Уркарах Старая | 1 | ТП 1-2/40 | 1 | с. Шадни | Новый квартал | д.29 | 19 | 49 | 19 | СИП | фасад-кирпич | К(1)-Б | ПВ | 1 | 42.19570721 | 47.64470983 | АС | Фидер №1 | 1 | 0 | СИПфасад-кирпичАС | 5 | Вариант №1.5 | Дахадаевские РЭС ПС Уркарах Старая ТП 1-2/40 | 75/5 | 0.21
8071 | Дахадаевские РЭС | ПС Уркарах Старая | 1 | ТП 1-2/40 | 1 | с. Шадни | Новый квартал | д.31 | 20 | 50 | 21 | СИП | фасад-кирпич | К(1)-Б | ПВ | 1 | 42.19586803 | 47.64414824 | АС | Фидер №1 | 1 | 0 | СИПфасад-кирпичАС | 5 | Вариант №1.5 | Дахадаевские РЭС ПС Уркарах Старая ТП 1-2/40 | 75/5 | 0.21
8072 | Дахадаевские РЭС | ПС Уркарах Старая | 1 | ТП 1-2/40 | 1 | с. Шадни | Новый квартал | д.30 | 20 | 51 | 19 | СИП | фасад-кирпич | К(1)-Б | ПВ | 1 | 42.19590208 | 47.64449765 | АС | Фидер №1 | 1 | 0 | СИПфасад-кирпичАС | 5 | Вариант №1.5 | Дахадаевские РЭС ПС Уркарах Старая ТП 1-2/40 | 75/5 | 0.21
8075 | Дахадаевские РЭС | ПС Уркарах Старая | 1 | ТП 1-2/40 | 1 | с. Шадни | Новый квартал | д.34 | 24 | 54 | 14 | СИП | фасад-кирпич | К(1)-Б | ПВ | 1 | 42.19678166 | 47.64363242 | АС | Фидер №1 | 1 | 0 | СИПфасад-кирпичАС | 5 | Вариант №1.5 | Дахадаевские РЭС ПС Уркарах Старая ТП 1-2/40 | 75/5 | 0.21
8076 | Дахадаевские РЭС | ПС Уркарах Старая | 1 | ТП 1-2/40 | 1 | с. Шадни | Новый квартал | д.35 | 25 | 55 | 13 | СИП | фасад-кирпич | К(1)-Б | ПВ | 1 | 42.19711008 | 47.6431883 | АС | Фидер №1 | 1 | 0 | СИПфасад-кирпичАС | 5 | Вариант №1.5 | Дахадаевские РЭС ПС Уркарах Старая ТП 1-2/40 | 75/5 | 0.21
8077 | Дахадаевские РЭС | ПС Уркарах Старая | 1 | ТП 1-2/40 | 1 | с. Шадни | Новый квартал | д.36 | 26 | 56 | 22 | СИП | фасад-кирпич | К(1)-Б | ПВ | 1 | 42.1975497 | 47.64326676 | АС | Фидер №1 | 1 | 0 | СИПфасад-кирпичАС | 5 | Вариант №1.5 | Дахадаевские РЭС ПС Уркарах Старая ТП 1-2/40 | 75/5 | 0.21
10292 | Дахадаевские РЭС | ПС Уркута | 1 | ТП 1-30/40 | 1 | с.Дирбаг | ул.Нагорная | д.8 | 2 | 1 | 18 | СИП | фасад-кирпич | К(1)-Б | ПВ | 1 | 41.914885 | 47.493227 | АС | Фидер №1 | 1 | 0 | СИПфасад-кирпичАС | 5 | Вариант №1.5 | Дахадаевские РЭС ПС Уркута ТП 1-30/40 | 75/5 | 0.15
10295 | Дахадаевские РЭС | ПС Уркута | 1 | ТП 1-30/40 | 1 | с.Дирбаг | ул.Нагорная | д.7 | 4 | 4 | 10 | СИП | фасад-кирпич | К(1)-Б | ПВ | 1 | 41.914533 | 47.492569 | АС | Фидер №1 | 1 | 0 | СИПфасад-кирпичАС | 5 | Вариант №1.5 | Дахадаевские РЭС ПС Уркута ТП 1-30/40 | 75/5 | 0.15
10296 | Дахадаевские РЭС | ПС Уркута | 1 | ТП 1-30/40 | 1 | с.Дирбаг | ул.Нагорная | д.11 | 6 | 5 | 7 | СИП | фасад-кирпич | К(1)-Б | ПВ | 1 | 41.91444 | 47.49301 | АС | Фидер №1 | 1 | 0 | СИПфасад-кирпичАС | 5 | Вариант №1.5 | Дахадаевские РЭС ПС Уркута ТП 1-30/40 | 75/5 | 0.15
10299 | Дахадаевские РЭС | ПС Уркута | 1 | ТП 1-30/40 | 1 | с.Дирбаг | ул.Нагорная | д.17 | 7 | 8 | 20 | СИП | фасад-кирпич | К(1)-Б | ПВ | 1 | 41.91411 | 47.493164 | АС | Фидер №1 | 1 | 0 | СИПфасад-кирпичАС | 5 | Вариант №1.5 | Дахадаевские РЭС ПС Уркута ТП 1-30/40 | 75/5 | 0.15
10301 | Дахадаевские РЭС | ПС Уркута | 1 | ТП 1-30/40 | 1 | с.Дирбаг | ул.Нагорная | д.19 | 9 | 10 | 8 | СИП | фасад-кирпич | К(1)-Б | ПВ | 1 | 41.913506 | 47.493426 | АС | Фидер №1 | 1 | 0 | СИПфасад-кирпичАС | 5 | Вариант №1.5 | Дахадаевские РЭС ПС Уркута ТП 1-30/40 | 75/5 | 0.15
10302 | Дахадаевские РЭС | ПС Уркута | 1 | ТП 1-30/40 | 1 | с.Дирбаг | ул.Нагорная | д.20 | 10 | 11 | 16 | СИП | фасад-кирпич | К(1)-Б | ПВ | 1 | 41.913294 | 47.493509 | АС | Фидер №1 | 1 | 0 | СИПфасад-кирпичАС | 5 | Вариант №1.5 | Дахадаевские РЭС ПС Уркута ТП 1-30/40 | 75/5 | 0.15
10303 | Дахадаевские РЭС | ПС Уркута | 1 | ТП 1-30/40 | 1 | с.Дирбаг | ул.Нагорная | д.23 | 10 | 12 | 14 | СИП | фасад-кирпич | К(1)-Б | ПВ | 1 | 41.913019 | 47.493503 | АС | Фидер №1 | 1 | 0 | СИПфасад-кирпичАС | 5 | Вариант №1.5 | Дахадаевские РЭС ПС Уркута ТП 1-30/40 | 75/5 | 0.15
10304 | Дахадаевские РЭС | ПС Уркута | 1 | ТП 1-30/40 | 1 | с.Дирбаг | ул.Нагорная | д.24 | 11 | 13 | 8 | СИП | фасад-кирпич | К(1)-Б | ПВ | 1 | 41.912958 | 47.49384 | АС | Фидер №1 | 1 | 0 | СИПфасад-кирпичАС | 5 | Вариант №1.5 | Дахадаевские РЭС ПС Уркута ТП 1-30/40 | 75/5 | 0.15
10310 | Дахадаевские РЭС | ПС Уркута | 1 | ТП 1-30/40 | 1 | с.Дирбаг | ул.Нагорная | д.13 | 15 | 19 | 7 | СИП | фасад-кирпич | К(1)-Б | ПВ | 1 | 41.914271 | 47.492306 | АС | Фидер №1 | 1 | 0 | СИПфасад-кирпичАС | 5 | Вариант №1.5 | Дахадаевские РЭС ПС Уркута ТП 1-30/40 | 75/5 | 0.15
10313 | Дахадаевские РЭС | ПС Уркута | 1 | ТП 1-30/40 | 1 | с.Дирбаг | ул.Нагорная | д.14 | 16 | 22 | 14 | СИП | фасад-кирпич | К(1)-Б | ПВ | 1 | 41.914279 | 47.492537 | АС | Фидер №1 | 1 | 0 | СИПфасад-кирпичАС | 5 | Вариант №1.5 | Дахадаевские РЭС ПС Уркута ТП 1-30/40 | 75/5 | 0.15
10314 | Дахадаевские РЭС | ПС Уркута | 1 | ТП 1-30/40 | 1 | с.Дирбаг | ул.Нагорная | д.12 | 16 | 23 | 11 | СИП | фасад-кирпич | К(1)-Б | ПВ | 1 | 41.914203 | 47.492557 | АС | Фидер №1 | 1 | 0 | СИПфасад-кирпичАС | 5 | Вариант №1.5 | Дахадаевские РЭС ПС Уркута ТП 1-30/40 | 75/5 | 0.15
10316 | Дахадаевские РЭС | ПС Уркута | 1 | ТП 1-30/40 | 1 | с.Дирбаг | ул.Нагорная | д.16 | 17 | 25 | 8 | СИП | фасад-кирпич | К(1)-Б | ПВ | 1 | 41.914029 | 47.492471 | АС | Фидер №1 | 1 | 0 | СИПфасад-кирпичАС | 5 | Вариант №1.5 | Дахадаевские РЭС ПС Уркута ТП 1-30/40 | 75/5 | 0.15
10319 | Дахадаевские РЭС | ПС Уркута | 1 | ТП 1-30/40 | 1 | с.Дирбаг | ул.Нагорная | д.21 | 18 | 28 | 10 | СИП | фасад-кирпич | К(1)-Б | ПВ | 1 | 41.913678 | 47.492307 | АС | Фидер №1 | 1 | 0 | СИПфасад-кирпичАС | 5 | Вариант №1.5 | Дахадаевские РЭС ПС Уркута ТП 1-30/40 | 75/5 | 0.15
10321 | Дахадаевские РЭС | ПС Уркута | 1 | ТП 1-30/40 | 1 | с.Дирбаг | ул.Нагорная | д.3 | 19 | 30 | 10 | СИП | фасад-кирпич | К(1)-Б | ПВ | 1 | 41.913952 | 47.492196 | АС | Фидер №1 | 1 | 0 | СИПфасад-кирпичАС | 5 | Вариант №1.5 | Дахадаевские РЭС ПС Уркута ТП 1-30/40 | 75/5 | 0.15
10323 | Дахадаевские РЭС | ПС Уркута | 1 | ТП 1-30/40 | 1 | с.Дирбаг | ул.Центральная | д.14 | 20 | 32 | 18 | СИП | фасад-кирпич | К(1)-Б | ПВ | 1 | 41.91369 | 47.49151 | АС | Фидер №1 | 1 | 0 | СИПфасад-кирпичАС | 5 | Вариант №1.5 | Дахадаевские РЭС ПС Уркута ТП 1-30/40 | 75/5 | 0.15
10324 | Дахадаевские РЭС | ПС Уркута | 1 | ТП 1-30/40 | 1 | с.Дирбаг | ул.Центральная | д.16 | 21 | 33 | 8 | СИП | фасад-кирпич | К(1)-Б | ПВ | 1 | 41.91344 | 47.491801 | АС | Фидер №1 | 1 | 0 | СИПфасад-кирпичАС | 5 | Вариант №1.5 | Дахадаевские РЭС ПС Уркута ТП 1-30/40 | 75/5 | 0.15
10326 | Дахадаевские РЭС | ПС Уркута | 1 | ТП 1-30/40 | 1 | с.Дирбаг | ул.Центральная | д.18 | 22 | 35 | 9 | СИП | фасад-кирпич | К(1)-Б | ПВ | 1 | 41.913075 | 47.491888 | АС | Фидер №1 | 1 | 0 | СИПфасад-кирпичАС | 5 | Вариант №1.5 | Дахадаевские РЭС ПС Уркута ТП 1-30/40 | 75/5 | 0.15
10328 | Дахадаевские РЭС | ПС Уркута | 1 | ТП 1-30/40 | 1 | с.Дирбаг | ул.Центральная | д.12 | 23 | 37 | 9 | СИП | фасад-кирпич | К(1)-Б | ПВ | 1 | 41.913132 | 47.491638 | АС | Фидер №1 | 1 | 0 | СИПфасад-кирпичАС | 5 | Вариант №1.5 | Дахадаевские РЭС ПС Уркута ТП 1-30/40 | 75/5 | 0.15
10330 | Дахадаевские РЭС | ПС Уркута | 1 | ТП 1-30/40 | 1 | с.Дирбаг | ул.Центральная | нет данных в РК. | 23 | 39 | 15 | СИП | фасад-кирпич | К(1)-Б | ПВ | 1 | 41.912985 | 47.491419 | АС | Фидер №1 | 1 | 0 | СИПфасад-кирпичАС | 5 | Вариант №1.5 | Дахадаевские РЭС ПС Уркута ТП 1-30/40 | 75/5 | 0.15
10332 | Дахадаевские РЭС | ПС Уркута | 1 | ТП 1-30/40 | 1 | с.Дирбаг | ул.Центральная | д.19 | 24 | 41 | 11 | СИП | фасад-кирпич | К(1)-Б | ПВ | 1 | 41.91278 | 47.491699 | АС | Фидер №1 | 1 | 0 | СИПфасад-кирпичАС | 5 | Вариант №1.5 | Дахадаевские РЭС ПС Уркута ТП 1-30/40 | 75/5 | 0.15
10333 | Дахадаевские РЭС | ПС Уркута | 1 | ТП 1-30/40 | 1 | с.Дирбаг | нет данных в РК. | нет данных в РК. | 24 | 42 | 20 | СИП | фасад-кирпич | К(1)-Б | ПВ | 1 | 41.912842 | 47.491426 | АС | Фидер №1 | 1 | 0 | СИПфасад-кирпичАС | 5 | Вариант №1.5 | Дахадаевские РЭС ПС Уркута ТП 1-30/40 | 75/5 | 0.15
10334 | Дахадаевские РЭС | ПС Уркута | 1 | ТП 1-30/40 | 1 | с.Дирбаг | нет данных в РК. | нет данных в РК. | 25 | 43 | 10 | СИП | фасад-кирпич | К(1)-Б | ПВ | 1 | 41.912835 | 47.491976 | АС | Фидер №1 | 1 | 0 | СИПфасад-кирпичАС | 5 | Вариант №1.5 | Дахадаевские РЭС ПС Уркута ТП 1-30/40 | 75/5 | 0.15
10335 | Дахадаевские РЭС | ПС Уркута | 1 | ТП 1-30/40 | 1 | с.Дирбаг | ул.Центральная | д.8 | 26 | 44 | 9 | СИП | фасад-кирпич | К(1)-Б | ПВ | 1 | 41.912777 | 47.491226 | АС | Фидер №1 | 1 | 0 | СИПфасад-кирпичАС | 5 | Вариант №1.5 | Дахадаевские РЭС ПС Уркута ТП 1-30/40 | 75/5 | 0.15
10336 | Дахадаевские РЭС | ПС Уркута | 1 | ТП 1-30/40 | 1 | с.Дирбаг | ул.Центральная | д.6 | 26 | 45 | 17 | СИП | фасад-кирпич | К(1)-Б | ПВ | 1 | 41.912732 | 47.490826 | АС | Фидер №1 | 1 | 0 | СИПфасад-кирпичАС | 5 | Вариант №1.5 | Дахадаевские РЭС ПС Уркута ТП 1-30/40 | 75/5 | 0.15
10339 | Дахадаевские РЭС | ПС Уркута | 1 | ТП 1-30/40 | 1 | с.Дирбаг | ул.Центральная | д.4 | 29 | 48 | 21 | СИП | фасад-кирпич | К(1)-Б | ПВ | 1 | 41.912342 | 47.490382 | АС | Фидер №1 | 1 | 0 | СИПфасад-кирпичАС | 5 | Вариант №1.5 | Дахадаевские РЭС ПС Уркута ТП 1-30/40 | 75/5 | 0.15
10340 | Дахадаевские РЭС | ПС Уркута | 1 | ТП 1-30/40 | 1 | с.Дирбаг | ул.Центральная | д.3 | 30 | 49 | 15 | СИП | фасад-кирпич | К(1)-Б | ПВ | 1 | 41.912128 | 47.49019 | АС | Фидер №1 | 1 | 0 | СИПфасад-кирпичАС | 5 | Вариант №1.5 | Дахадаевские РЭС ПС Уркута ТП 1-30/40 | 75/5 | 0.15
10341 | Дахадаевские РЭС | ПС Уркута | 1 | ТП 1-30/40 | 1 | с.Дирбаг | ул.Центральная | д.2 | 31 | 50 | 15 | СИП | фасад-кирпич | К(1)-Б | ПВ | 1 | 41.912046 | 47.489783 | АС | Фидер №1 | 1 | 0 | СИПфасад-кирпичАС | 5 | Вариант №1.5 | Дахадаевские РЭС ПС Уркута ТП 1-30/40 | 75/5 | 0.15
10443 | Дахадаевские РЭС | ПС Уркута | 2 | ТП 2-3/40 | 1 | с.Ураги | ул.Востачная | 21 | 2 | 1 | 5 | СИП | фасад-кирпич | К(1)-Б | ПВ | 1 | 42.071303 | 47.57055 | АС | Фидер №2 | 1 | 0 | СИПфасад-кирпичАС | 5 | Вариант №1.5 | Дахадаевские РЭС ПС Уркута ТП 2-3/40 | 75/5
10444 | Дахадаевские РЭС | ПС Уркута | 2 | ТП 2-3/40 | 1 | с.Ураги | ул.Востачная | 22 | 2 | 2 | 21 | СИП | фасад-кирпич | К(1)-Б | ПВ | 1 | 42.071312 | 47.570333 | АС | Фидер №2 | 1 | 0 | СИПфасад-кирпичАС | 5 | Вариант №1.5 | Дахадаевские РЭС ПС Уркута ТП 2-3/40 | 75/5
10448 | Дахадаевские РЭС | ПС Уркута | 2 | ТП 2-5/40 | 1 | с.Ураги | ул.Восточная | д.22 | 3 | 1 | 21 | СИП | фасад-кирпич | К(1)-Б | ПВ | 1 | 42.0713300498193 | 47.5702686736264 | АС | Фидер №2 | 1 | 0 | СИПфасад-кирпичАС | 5 | Вариант №1.5 | Дахадаевские РЭС ПС Уркута ТП 2-5/40 | 75/5
10449 | Дахадаевские РЭС | ПС Уркута | 2 | ТП 2-5/40 | 1 | с.Ураги | ул.Восточная | д.21 | 3 | 2 | 6 | СИП | фасад-кирпич | К(1)-Б | ПВ | 1 | 42.071335948113 | 47.5705384553864 | АС | Фидер №2 | 1 | 0 | СИПфасад-кирпичАС | 5 | Вариант №1.5 | Дахадаевские РЭС ПС Уркута ТП 2-5/40 | 75/5
10845 | Дахадаевские РЭС | ПС Уркута | 3 | ТП 3-1/40 | 1 | с.Куркимали | ул.Озёрная | д.4 | 1 | 1 | 16 | СИП | фасад-кирпич | К(1)-Б | ПВ | 1 | 42.08953 | 47.473412 | АС | Фидер №3 | 1 | 0 | СИПфасад-кирпичАС | 5 | Вариант №1.5 | Дахадаевские РЭС ПС Уркута ТП 3-1/40 | 75/5 | 0.57
10846 | Дахадаевские РЭС | ПС Уркута | 3 | ТП 3-1/40 | 1 | с.Куркимали | ул.Озёрная | д.2 | 2 | 3 | 24 | СИП | фасад-кирпич | К(1)-Б | ПВ | 1 | 42.0892392289138 | 47.4740483595423 | АС | Фидер №3 | 1 | 0 | СИПфасад-кирпичАС | 5 | Вариант №1.5 | Дахадаевские РЭС ПС Уркута ТП 3-1/40 | 75/5 | 0.57
10847 | Дахадаевские РЭС | ПС Уркута | 3 | ТП 3-1/40 | 1 | с.Куркимали | ул.Озёрная | д.6 | 3 | 4 | 21 | СИП | фасад-кирпич | К(1)-Б | ПВ | 1 | 42.0896793415633 | 47.47423665222 | АС | Фидер №3 | 1 | 0 | СИПфасад-кирпичАС | 5 | Вариант №1.5 | Дахадаевские РЭС ПС Уркута ТП 3-1/40 | 75/5 | 0.57
10865 | Дахадаевские РЭС | ПС Уркута | 3 | ТП 3-1/40 | 1 | с.Куркимали | ул.Озёрная | д.3 | 12 | 23 | 25 | СИП | фасад-кирпич | К(1)-Б | ПВ | 1 | 42.088801557166 | 47.4737993821931 | АС | Фидер №3 | 1 | 0 | СИПфасад-кирпичАС | 5 | Вариант №1.5 | Дахадаевские РЭС ПС Уркута ТП 3-1/40 | 75/5 | 0.57
10866 | Дахадаевские РЭС | ПС Уркута | 3 | ТП 3-1/40 | 1 | с.Куркимали | ул.Озёрная | д.1 | 14 | 24 | 19 | СИП | фасад-кирпич | К(1)-Б | ПВ | 1 | 42.088786 | 47.472792 | АС | Фидер №3 | 1 | 0 | СИПфасад-кирпичАС | 5 | Вариант №1.5 | Дахадаевские РЭС ПС Уркута ТП 3-1/40 | 75/5 | 0.57
10868 | Дахадаевские РЭС | ПС Уркута | 3 | ТП 3-1/40 | 1 | с.Куркимали | ул.Озёрная | д.11 | 16 | 25 | 23 | СИП | фасад-кирпич | К(1)-Б | ПВ | 1 | 42.089387 | 47.472448 | АС | Фидер №3 | 1 | 0 | СИПфасад-кирпичАС | 5 | Вариант №1.5 | Дахадаевские РЭС ПС Уркута ТП 3-1/40 | 75/5 | 0.57
10977 | Дахадаевские РЭС | ПС Уркута | 3 | ТП 3-7/40 | 1 | с.Дуакар | ул. Магомеда Рамазанова | д.11 | 1 | 1 | 11 | СИП | фасад-кирпич | К(1)-Б | ПВ | 1 | 42.0639674002562 | 47.4646253642529 | АС | Фидер №3 | 1 | 0 | СИПфасад-кирпичАС | 5 | Вариант №1.5 | Дахадаевские РЭС ПС Уркута ТП 3-7/40 | 75/5 | 0.29
10978 | Дахадаевские РЭС | ПС Уркута | 3 | ТП 3-7/40 | 1 | с.Дуакар | ул. Магомеда Рамазанова | д.5 | 3 | 2 | 13 | СИП | фасад-кирпич | К(1)-Б | ПВ | 1 | 42.0635484761518 | 47.464723104987 | АС | Фидер №3 | 1 | 0 | СИПфасад-кирпичАС | 5 | Вариант №1.5 | Дахадаевские РЭС ПС Уркута ТП 3-7/40 | 75/5 | 0.29
10979 | Дахадаевские РЭС | ПС Уркута | 3 | ТП 3-7/40 | 1 | с.Дуакар | ул. Магомеда Рамазанова | д.2 | 4 | 3 | 23 | СИП | фасад-кирпич | К(1)-Б | ПВ | 1 | 42.0632941076134 | 47.4652028317206 | АС | Фидер №3 | 1 | 0 | СИПфасад-кирпичАС | 5 | Вариант №1.5 | Дахадаевские РЭС ПС Уркута ТП 3-7/40 | 75/5 | 0.29
10982 | Дахадаевские РЭС | ПС Уркута | 3 | ТП 3-7/40 | 1 | с.Дуакар | ул. Магомеда Рамазанова | д.7 | 9 | 6 | 18 | СИП | фасад-кирпич | К(1)-Б | ПВ | 1 | 42.0623604817408 | 47.4642260597177 | АС | Фидер №3 | 1 | 0 | СИПфасад-кирпичАС | 5 | Вариант №1.5 | Дахадаевские РЭС ПС Уркута ТП 3-7/40 | 75/5 | 0.29
10983 | Дахадаевские РЭС | ПС Уркута | 3 | ТП 3-7/40 | 1 | с.Дуакар | ул. Магомеда Рамазанова | д.3 | 9 | 8 | 15 | СИП | фасад-кирпич | К(1)-Б | ПВ | 1 | 42.0622037912888 | 47.4649380860696 | АС | Фидер №3 | 1 | 0 | СИПфасад-кирпичАС | 5 | Вариант №1.5 | Дахадаевские РЭС ПС Уркута ТП 3-7/40 | 75/5 | 0.29
10986 | Дахадаевские РЭС | ПС Уркута | 3 | ТП 3-7/40 | 1 | с.Дуакар | ул. Магомеда Рамазанова | д.9 | 11 | 10 | 17 | СИП | фасад-кирпич | К(1)-Б | ПВ | 1 | 42.0617648164349 | 47.4643013145285 | АС | Фидер №3 | 1 | 0 | СИПфасад-кирпичАС | 5 | Вариант №1.5 | Дахадаевские РЭС ПС Уркута ТП 3-7/40 | 75/5 | 0.29
10990 | Дахадаевские РЭС | ПС Уркута | 3 | ТП 3-7/40 | 1 | с.Дуакар | ул. Магомеда Рамазанова | д.14 | 17 | 14 | 13 | СИП | фасад-кирпич | К(1)-Б | ПВ | 1 | 42.0603800349225 | 47.4638946965902 | АС | Фидер №3 | 1 | 0 | СИПфасад-кирпичАС | 5 | Вариант №1.5 | Дахадаевские РЭС ПС Уркута ТП 3-7/40 | 75/5 | 0.29
11245 | Дахадаевские РЭС | ПС Уркута | 4 | ТП 4-1/40 | 1 | Урхнища | Горная улица | д.73 | 1 | 1 | 25 | СИП | фасад-кирпич | К(1)-Б | ПВ | 1 | 42.0767546351249 | 47.5114346505855 | АС | Фидер №4 | 1 | 0 | СИПфасад-кирпичАС | 5 | Вариант №1.5 | Дахадаевские РЭС ПС Уркута ТП 4-1/40 | 75/5 | 0.27
11246 | Дахадаевские РЭС | ПС Уркута | 4 | ТП 4-1/40 | 1 | Урхнища | Горная улица | д.63 | 4 | 2 | 9 | СИП | фасад-кирпич | К(1)-Б | ПВ | 1 | 42.077204 | 47.511775 | АС | Фидер №4 | 1 | 0 | СИПфасад-кирпичАС | 5 | Вариант №1.5 | Дахадаевские РЭС ПС Уркута ТП 4-1/40 | 75/5 | 0.27
11247 | Дахадаевские РЭС | ПС Уркута | 4 | ТП 4-1/40 | 1 | Урхнища | Горная улица | д.64 | 5 | 3 | 9 | СИП | фасад-кирпич | К(1)-Б | ПВ | 1 | 42.0773410013524 | 47.5124144031085 | АС | Фидер №4 | 1 | 0 | СИПфасад-кирпичАС | 5 | Вариант №1.5 | Дахадаевские РЭС ПС Уркута ТП 4-1/40 | 75/5 | 0.27
11248 | Дахадаевские РЭС | ПС Уркута | 4 | ТП 4-1/40 | 1 | Урхнища | Горная улица | д.65 | 5 | 4 | 14 | СИП | фасад-кирпич | К(1)-Б | ПВ | 1 | 42.077207 | 47.512628 | АС | Фидер №4 | 1 | 0 | СИПфасад-кирпичАС | 5 | Вариант №1.5 | Дахадаевские РЭС ПС Уркута ТП 4-1/40 | 75/5 | 0.27
11250 | Дахадаевские РЭС | ПС Уркута | 4 | ТП 4-1/40 | 1 | Урхнища | Горная улица | д.67 | 11 | 6 | 15 | СИП | фасад-кирпич | К(1)-Б | ПВ | 1 | 42.076594 | 47.512479 | АС | Фидер №4 | 1 | 0 | СИПфасад-кирпичАС | 5 | Вариант №1.5 | Дахадаевские РЭС ПС Уркута ТП 4-1/40 | 75/5 | 0.27
11253 | Дахадаевские РЭС | ПС Уркута | 4 | ТП 4-1/40 | 1 | Урхнища | Горная улица | д.61 | 20 | 10 | 12 | СИП | фасад-кирпич | К(1)-Б | ПВ | 1 | 42.077396 | 47.511204 | АС | Фидер №4 | 1 | 0 | СИПфасад-кирпичАС | 5 | Вариант №1.5 | Дахадаевские РЭС ПС Уркута ТП 4-1/40 | 75/5 | 0.27
11310 | Дахадаевские РЭС | ПС Уркута | 4 | ТП 4-3/40 | 1 | с.Ураги | Восточная улица | д.21 | 2 | 1 | 5 | СИП | фасад-кирпич | К(1)-Б | ПВ | 1 | 42.071303 | 47.57055 | АС | Фидер №4 | 1 | 0 | СИПфасад-кирпичАС | 5 | Вариант №1.5 | Дахадаевские РЭС ПС Уркута ТП 4-3/40 | 75/5
11311 | Дахадаевские РЭС | ПС Уркута | 4 | ТП 4-3/40 | 1 | с.Ураги | Восточная улица | д.22 | 2 | 2 | 17 | СИП | фасад-кирпич | К(1)-Б | ПВ | 1 | 42.071312 | 47.570333 | АС | Фидер №4 | 1 | 0 | СИПфасад-кирпичАС | 5 | Вариант №1.5 | Дахадаевские РЭС ПС Уркута ТП 4-3/40 | 75/5
10401 | Дахадаевские РЭС | ПС Уркута | 2 | ТП 2-2/63 | 1 | с.Уркутамахи-2 | ул.Сиргинская | д.26 | 3 | 1 | 21 | СИП | фасад-кирпич | К(1)-Б | ПВ | 1 | 42.064719 | 47.524646 | АС | Фидер №2 | 1 | 0 | СИПфасад-кирпичАС | 5 | Вариант №1.5 | Дахадаевские РЭС ПС Уркута ТП 2-2/63 | 150/5 | 0.24
10404 | Дахадаевские РЭС | ПС Уркута | 2 | ТП 2-2/63 | 1 | с.Уркутамахи-2 | ул.Сиргинская | д.25 | 7 | 4 | 8 | СИП | фасад-кирпич | К(1)-Б | ПВ | 1 | 42.064709 | 47.525242 | АС | Фидер №2 | 1 | 0 | СИПфасад-кирпичАС | 5 | Вариант №1.5 | Дахадаевские РЭС ПС Уркута ТП 2-2/63 | 150/5 | 0.24
10405 | Дахадаевские РЭС | ПС Уркута | 2 | ТП 2-2/63 | 1 | с.Уркутамахи-2 | ул.Сиргинская | д.34 | 8 | 5 | 23 | СИП | фасад-кирпич | К(1)-Б | ПВ | 1 | 42.0644346180931 | 47.524055061632 | АС | Фидер №2 | 1 | 0 | СИПфасад-кирпичАС | 5 | Вариант №1.5 | Дахадаевские РЭС ПС Уркута ТП 2-2/63 | 150/5 | 0.24
10406 | Дахадаевские РЭС | ПС Уркута | 2 | ТП 2-2/63 | 1 | с.Уркутамахи-2 | ул.Сиргинская | д.33 | 9 | 6 | 6 | СИП | фасад-кирпич | К(1)-Б | ПВ | 1 | 42.06461 | 47.523988 | АС | Фидер №2 | 1 | 0 | СИПфасад-кирпичАС | 5 | Вариант №1.5 | Дахадаевские РЭС ПС Уркута ТП 2-2/63 | 150/5 | 0.24
10408 | Дахадаевские РЭС | ПС Уркута | 2 | ТП 2-2/63 | 1 | с.Уркутамахи-2 | ул.Сиргинская | д.32 | 10 | 8 | 8 | СИП | фасад-кирпич | К(1)-Б | ПВ | 1 | 42.0644067372245 | 47.5236707502552 | АС | Фидер №2 | 1 | 0 | СИПфасад-кирпичАС | 5 | Вариант №1.5 | Дахадаевские РЭС ПС Уркута ТП 2-2/63 | 150/5 | 0.24
10409 | Дахадаевские РЭС | ПС Уркута | 2 | ТП 2-2/63 | 1 | с.Уркутамахи-2 | ул.Сиргинская | д.41 | 12 | 9 | 17 | СИП | фасад-кирпич | К(1)-Б | ПВ | 1 | 42.063961 | 47.523998 | АС | Фидер №2 | 1 | 0 | СИПфасад-кирпичАС | 5 | Вариант №1.5 | Дахадаевские РЭС ПС Уркута ТП 2-2/63 | 150/5 | 0.24
10410 | Дахадаевские РЭС | ПС Уркута | 2 | ТП 2-2/63 | 1 | с.Уркутамахи-2 | ул.Сиргинская | д.31 | 13 | 10 | 15 | СИП | фасад-кирпич | К(1)-Б | ПВ | 1 | 42.063927 | 47.524296 | АС | Фидер №2 | 1 | 0 | СИПфасад-кирпичАС | 5 | Вариант №1.5 | Дахадаевские РЭС ПС Уркута ТП 2-2/63 | 150/5 | 0.24
10411 | Дахадаевские РЭС | ПС Уркута | 2 | ТП 2-2/63 | 1 | с.Уркутамахи-2 | ул.Сиргинская | д.30 | 13 | 11 | 15 | СИП | фасад-кирпич | К(1)-Б | ПВ | 1 | 42.06402 | 47.524157 | АС | Фидер №2 | 1 | 0 | СИПфасад-кирпичАС | 5 | Вариант №1.5 | Дахадаевские РЭС ПС Уркута ТП 2-2/63 | 150/5 | 0.24
10412 | Дахадаевские РЭС | ПС Уркута | 2 | ТП 2-2/63 | 1 | с.Уркутамахи-2 | ул.Сиргинская | д.22 | 14 | 12 | 25 | СИП | фасад-кирпич | К(1)-Б | ПВ | 1 | 42.0651216491985 | 47.5247425410607 | АС | Фидер №2 | 1 | 0 | СИПфасад-кирпичАС | 5 | Вариант №1.5 | Дахадаевские РЭС ПС Уркута ТП 2-2/63 | 150/5 | 0.24
10416 | Дахадаевские РЭС | ПС Уркута | 2 | ТП 2-2/63 | 1 | с.Уркутамахи-2 | ул.Сиргинская | д.21 | 16 | 16 | 18 | СИП | фасад-кирпич | К(1)-Б | ПВ | 1 | 42.065415 | 47.524577 | АС | Фидер №2 | 1 | 0 | СИПфасад-кирпичАС | 5 | Вариант №1.5 | Дахадаевские РЭС ПС Уркута ТП 2-2/63 | 150/5 | 0.24
10417 | Дахадаевские РЭС | ПС Уркута | 2 | ТП 2-2/63 | 1 | с.Уркутамахи-2 | ул.Сиргинская | д.19 | 17 | 17 | 20 | СИП | фасад-кирпич | К(1)-Б | ПВ | 1 | 42.065715 | 47.524477 | АС | Фидер №2 | 1 | 0 | СИПфасад-кирпичАС | 5 | Вариант №1.5 | Дахадаевские РЭС ПС Уркута ТП 2-2/63 | 150/5 | 0.24
10418 | Дахадаевские РЭС | ПС Уркута | 2 | ТП 2-2/63 | 1 | с.Уркутамахи-2 | ул.Сиргинская | д.43 | 17 | 20 | 16 | СИП | фасад-кирпич | К(1)-Б | ПВ | 1 | 42.0656286266302 | 47.5242156031345 | АС | Фидер №2 | 1 | 0 | СИПфасад-кирпичАС | 5 | Вариант №1.5 | Дахадаевские РЭС ПС Уркута ТП 2-2/63 | 150/5 | 0.24
10419 | Дахадаевские РЭС | ПС Уркута | 2 | ТП 2-2/63 | 1 | с.Уркутамахи-2 | ул.Сиргинская | д.16 | 18 | 18 | 8 | СИП | фасад-кирпич | К(1)-Б | ПВ | 1 | 42.0662523109555 | 47.5243963517923 | АС | Фидер №2 | 1 | 0 | СИПфасад-кирпичАС | 5 | Вариант №1.5 | Дахадаевские РЭС ПС Уркута ТП 2-2/63 | 150/5 | 0.24
10421 | Дахадаевские РЭС | ПС Уркута | 2 | ТП 2-2/63 | 1 | с.Уркутамахи-2 | ул.Сиргинская | д.35 | 19 | 22 | 8 | СИП | фасад-кирпич | К(1)-Б | ПВ | 1 | 42.06557 | 47.523802 | АС | Фидер №2 | 1 | 0 | СИПфасад-кирпичАС | 5 | Вариант №1.5 | Дахадаевские РЭС ПС Уркута ТП 2-2/63 | 150/5 | 0.24
10422 | Дахадаевские РЭС | ПС Уркута | 2 | ТП 2-2/63 | 1 | с.Уркутамахи-2 | ул.Сиргинская | д.14 | 20 | 23 | 21 | СИП | фасад-кирпич | К(1)-Б | ПВ | 1 | 42.066091 | 47.523837 | АС | Фидер №2 | 1 | 0 | СИПфасад-кирпичАС | 5 | Вариант №1.5 | Дахадаевские РЭС ПС Уркута ТП 2-2/63 | 150/5 | 0.24
10425 | Дахадаевские РЭС | ПС Уркута | 2 | ТП 2-2/63 | 1 | с.Уркутамахи-2 | ул.Сиргинская | д.11 | 24 | 27 | 12 | СИП | фасад-кирпич | К(1)-Б | ПВ | 1 | 42.067493199274 | 47.5232145179906 | АС | Фидер №2 | 1 | 0 | СИПфасад-кирпичАС | 5 | Вариант №1.5 | Дахадаевские РЭС ПС Уркута ТП 2-2/63 | 150/5 | 0.24
10426 | Дахадаевские РЭС | ПС Уркута | 2 | ТП 2-2/63 | 1 | с.Уркутамахи-2 | ул.Сиргинская | д.7 | 26 | 28 | 23 | СИП | фасад-кирпич | К(1)-Б | ПВ | 1 | 42.0683987077002 | 47.5227652695139 | АС | Фидер №2 | 1 | 0 | СИПфасад-кирпичАС | 5 | Вариант №1.5 | Дахадаевские РЭС ПС Уркута ТП 2-2/63 | 150/5 | 0.24
10428 | Дахадаевские РЭС | ПС Уркута | 2 | ТП 2-2/63 | 1 | с.Уркутамахи-2 | ул.Сиргинская | д.2 | 31 | 30 | 25 | СИП | фасад-кирпич | К(1)-Б | ПВ | 1 | 42.0700605910892 | 47.5245554007083 | АС | Фидер №2 | 1 | 0 | СИПфасад-кирпичАС | 5 | Вариант №1.5 | Дахадаевские РЭС ПС Уркута ТП 2-2/63 | 150/5 | 0.24
10429 | Дахадаевские РЭС | ПС Уркута | 2 | ТП 2-2/63 | 1 | с.Уркутамахи-2 | ул.Сиргинская | д.8 | 31 | 35 | 6 | СИП | фасад-кирпич | К(1)-Б | ПВ | 1 | 42.0680993856073 | 47.5227333401828 | АС | Фидер №2 | 1 | 0 | СИПфасад-кирпичАС | 5 | Вариант №1.5 | Дахадаевские РЭС ПС Уркута ТП 2-2/63 | 150/5 | 0.24
10430 | Дахадаевские РЭС | ПС Уркута | 2 | ТП 2-2/63 | 1 | с.Уркутамахи-2 | ул.Сиргинская | д.1 | 36 | 31 | 17 | СИП | фасад-кирпич | К(1)-Б | ПВ | 1 | 42.071679 | 47.526359 | АС | Фидер №2 | 1 | 0 | СИПфасад-кирпичАС | 5 | Вариант №1.5 | Дахадаевские РЭС ПС Уркута ТП 2-2/63 | 150/5 | 0.24
10431 | Дахадаевские РЭС | ПС Уркута | 2 | ТП 2-2/63 | 1 | с.Уркутамахи-2 | ул.Сиргинская | д.3 | 37 | 32 | 16 | СИП | фасад-кирпич | К(1)-Б | ПВ | 1 | 42.069762501372 | 47.5241774506189 | АС | Фидер №2 | 1 | 0 | СИПфасад-кирпичАС | 5 | Вариант №1.5 | Дахадаевские РЭС ПС Уркута ТП 2-2/63 | 150/5 | 0.24
10432 | Дахадаевские РЭС | ПС Уркута | 2 | ТП 2-2/63 | 1 | с.Уркутамахи-2 | ул.Сиргинская | д.4 | 38 | 33 | 18 | СИП | фасад-кирпич | К(1)-Б | ПВ | 1 | 42.0694936563144 | 47.5230615394867 | АС | Фидер №2 | 1 | 0 | СИПфасад-кирпичАС | 5 | Вариант №1.5 | Дахадаевские РЭС ПС Уркута ТП 2-2/63 | 150/5 | 0.24
10433 | Дахадаевские РЭС | ПС Уркута | 2 | ТП 2-2/63 | 1 | с.Уркутамахи-2 | ул.Сиргинская | д.6 | 39 | 34 | 7 | СИП | фасад-кирпич | К(1)-Б | ПВ | 1 | 42.0687564131687 | 47.5235393959589 | АС | Фидер №2 | 1 | 0 | СИПфасад-кирпичАС | 5 | Вариант №1.5 | Дахадаевские РЭС ПС Уркута ТП 2-2/63 | 150/5 | 0.24
10434 | Дахадаевские РЭС | ПС Уркута | 2 | ТП 2-2/63 | 1 | с.Уркутамахи-2 | ул.Сиргинская | д.10 | 40 | 36 | 6 | СИП | фасад-кирпич | К(1)-Б | ПВ | 1 | 42.06767 | 47.523153 | АС | Фидер №2 | 1 | 0 | СИПфасад-кирпичАС | 5 | Вариант №1.5 | Дахадаевские РЭС ПС Уркута ТП 2-2/63 | 150/5 | 0.24
10435 | Дахадаевские РЭС | ПС Уркута | 2 | ТП 2-2/63 | 1 | с.Уркутамахи-2 | ул.Сиргинская | д.37 | 41 | 37 | 8 | СИП | фасад-кирпич | К(1)-Б | ПВ | 1 | 42.0664186364481 | 47.5232222492371 | АС | Фидер №2 | 1 | 0 | СИПфасад-кирпичАС | 5 | Вариант №1.5 | Дахадаевские РЭС ПС Уркута ТП 2-2/63 | 150/5 | 0.24
10436 | Дахадаевские РЭС | ПС Уркута | 2 | ТП 2-2/63 | 1 | с.Уркутамахи-2 | ул.Сиргинская | д.38 | 42 | 38 | 13 | СИП | фасад-кирпич | К(1)-Б | ПВ | 1 | 42.0669334212334 | 47.5230213667257 | АС | Фидер №2 | 1 | 0 | СИПфасад-кирпичАС | 5 | Вариант №1.5 | Дахадаевские РЭС ПС Уркута ТП 2-2/63 | 150/5 | 0.24
10437 | Дахадаевские РЭС | ПС Уркута | 2 | ТП 2-2/63 | 1 | с.Уркутамахи-2 | ул.Сиргинская | д.39 | 43 | 39 | 15 | СИП | фасад-кирпич | К(1)-Б | ПВ | 1 | 42.067136 | 47.52292 | АС | Фидер №2 | 1 | 0 | СИПфасад-кирпичАС | 5 | Вариант №1.5 | Дахадаевские РЭС ПС Уркута ТП 2-2/63 | 150/5 | 0.24
10438 | Дахадаевские РЭС | ПС Уркута | 2 | ТП 2-2/63 | 1 | с.Уркутамахи-2 | ул.Сиргинская | д.40 | 43 | 40 | 10 | СИП | фасад-кирпич | К(1)-Б | ПВ | 1 | 42.067287 | 47.522709 | АС | Фидер №2 | 1 | 0 | СИПфасад-кирпичАС | 5 | Вариант №1.5 | Дахадаевские РЭС ПС Уркута ТП 2-2/63 | 150/5 | 0.24
11195 | Дахадаевские РЭС | ПС Уркута | 3 | ТП 3-13/63 | 1 | с.Сумия | ул.Алисултанова А.А | д.1 | 3 | 1 | 21 | СИП | фасад-кирпич | К(1)-Б | ПВ | 1 | 42.044393 | 47.456717 | АС | Фидер №3 | 1 | 0 | СИПфасад-кирпичАС | 5 | Вариант №1.5 | Дахадаевские РЭС ПС Уркута ТП 3-13/63 | 150/5 | 0.21
11196 | Дахадаевские РЭС | ПС Уркута | 3 | ТП 3-13/63 | 1 | с.Сумия | ул.Алисултанова А.А | д.2 | 4 | 2 | 11 | СИП | фасад-кирпич | К(1)-Б | ПВ | 1 | 42.04450501 | 47.45636884 | АС | Фидер №3 | 1 | 0 | СИПфасад-кирпичАС | 5 | Вариант №1.5 | Дахадаевские РЭС ПС Уркута ТП 3-13/63 | 150/5 | 0.21
11197 | Дахадаевские РЭС | ПС Уркута | 3 | ТП 3-13/63 | 1 | с.Сумия | ул.Алисултанова А.А | д.26 | 5 | 3 | 16 | СИП | фасад-кирпич | К(1)-Б | ПВ | 1 | 42.04366331 | 47.45609063 | АС | Фидер №3 | 1 | 0 | СИПфасад-кирпичАС | 5 | Вариант №1.5 | Дахадаевские РЭС ПС Уркута ТП 3-13/63 | 150/5 | 0.21
11198 | Дахадаевские РЭС | ПС Уркута | 3 | ТП 3-13/63 | 1 | с.Сумия | ул.Алисултанова А.А | д.8 | 5 | 4 | 10 | СИП | фасад-кирпич | К(1)-Б | ПВ | 1 | 42.04432407 | 47.45617281 | АС | Фидер №3 | 1 | 0 | СИПфасад-кирпичАС | 5 | Вариант №1.5 | Дахадаевские РЭС ПС Уркута ТП 3-13/63 | 150/5 | 0.21
11199 | Дахадаевские РЭС | ПС Уркута | 3 | ТП 3-13/63 | 1 | с.Сумия | ул.Алисултанова А.А | д.9 | 5 | 5 | 11 | СИП | фасад-кирпич | К(1)-Б | ПВ | 1 | 42.04417562 | 47.45612609 | АС | Фидер №3 | 1 | 0 | СИПфасад-кирпичАС | 5 | Вариант №1.5 | Дахадаевские РЭС ПС Уркута ТП 3-13/63 | 150/5 | 0.21
11200 | Дахадаевские РЭС | ПС Уркута | 3 | ТП 3-13/63 | 1 | с.Сумия | ул.Алисултанова А.А | д.7 | 5 | 6 | 18 | СИП | фасад-кирпич | К(1)-Б | ПВ | 1 | 42.044313 | 47.456036 | АС | Фидер №3 | 1 | 0 | СИПфасад-кирпичАС | 5 | Вариант №1.5 | Дахадаевские РЭС ПС Уркута ТП 3-13/63 | 150/5 | 0.21
11201 | Дахадаевские РЭС | ПС Уркута | 3 | ТП 3-13/63 | 1 | с.Сумия | ул.Алисултанова А.А | д.35 | 7 | 7 | 8 | СИП | фасад-кирпич | К(1)-Б | ПВ | 1 | 42.04436104 | 47.45558291 | АС | Фидер №3 | 1 | 0 | СИПфасад-кирпичАС | 5 | Вариант №1.5 | Дахадаевские РЭС ПС Уркута ТП 3-13/63 | 150/5 | 0.21
11202 | Дахадаевские РЭС | ПС Уркута | 3 | ТП 3-13/63 | 1 | с.Сумия | ул.Алисултанова А.А | д.33 | 9 | 9 | 8 | СИП | фасад-кирпич | К(1)-Б | ПВ | 1 | 42.04376675 | 47.45505086 | АС | Фидер №3 | 1 | 0 | СИПфасад-кирпичАС | 5 | Вариант №1.5 | Дахадаевские РЭС ПС Уркута ТП 3-13/63 | 150/5 | 0.21
11204 | Дахадаевские РЭС | ПС Уркута | 3 | ТП 3-13/63 | 1 | с.Сумия | ул.Алисултанова А.А | д.27 | 10 | 11 | 15 | СИП | фасад-кирпич | К(1)-Б | ПВ | 1 | 42.04359553 | 47.45550902 | АС | Фидер №3 | 1 | 0 | СИПфасад-кирпичАС | 5 | Вариант №1.5 | Дахадаевские РЭС ПС Уркута ТП 3-13/63 | 150/5 | 0.21
11205 | Дахадаевские РЭС | ПС Уркута | 3 | ТП 3-13/63 | 1 | с.Сумия | ул.Алисултанова А.А | д.32 | 10 | 12 | 17 | СИП | фасад-кирпич | К(1)-Б | ПВ | 1 | 42.04371178 | 47.45524586 | АС | Фидер №3 | 1 | 0 | СИПфасад-кирпичАС | 5 | Вариант №1.5 | Дахадаевские РЭС ПС Уркута ТП 3-13/63 | 150/5 | 0.21
11206 | Дахадаевские РЭС | ПС Уркута | 3 | ТП 3-13/63 | 1 | с.Сумия | ул.Алисултанова А.А | д.13 | 12 | 15 | 7 | СИП | фасад-кирпич | К(1)-Б | ПВ | 1 | 42.04369 | 47.456457 | АС | Фидер №3 | 1 | 0 | СИПфасад-кирпичАС | 5 | Вариант №1.5 | Дахадаевские РЭС ПС Уркута ТП 3-13/63 | 150/5 | 0.21
11207 | Дахадаевские РЭС | ПС Уркута | 3 | ТП 3-13/63 | 1 | с.Сумия | ул.Алисултанова А.А | д.12 | 12 | 16 | 11 | СИП | фасад-кирпич | К(1)-Б | ПВ | 1 | 42.04380899 | 47.45649614 | АС | Фидер №3 | 1 | 0 | СИПфасад-кирпичАС | 5 | Вариант №1.5 | Дахадаевские РЭС ПС Уркута ТП 3-13/63 | 150/5 | 0.21
11208 | Дахадаевские РЭС | ПС Уркута | 3 | ТП 3-13/63 | 1 | с.Сумия | ул.Алисултанова А.А | д.25 | 13 | 13 | 12 | СИП | фасад-кирпич | К(1)-Б | ПВ | 1 | 42.04348513 | 47.45608093 | АС | Фидер №3 | 1 | 0 | СИПфасад-кирпичАС | 5 | Вариант №1.5 | Дахадаевские РЭС ПС Уркута ТП 3-13/63 | 150/5 | 0.21
11209 | Дахадаевские РЭС | ПС Уркута | 3 | ТП 3-13/63 | 1 | с.Сумия | ул.Алисултанова А.А | д.19 | 13 | 14 | 12 | СИП | фасад-кирпич | К(1)-Б | ПВ | 1 | 42.04338545 | 47.45629741 | АС | Фидер №3 | 1 | 0 | СИПфасад-кирпичАС | 5 | Вариант №1.5 | Дахадаевские РЭС ПС Уркута ТП 3-13/63 | 150/5 | 0.21
11210 | Дахадаевские РЭС | ПС Уркута | 3 | ТП 3-13/63 | 1 | с.Сумия | ул.Алисултанова А.А | д.20 | 14 | 17 | 11 | СИП | фасад-кирпич | К(1)-Б | ПВ | 1 | 42.04313197 | 47.45608615 | АС | Фидер №3 | 1 | 0 | СИПфасад-кирпичАС | 5 | Вариант №1.5 | Дахадаевские РЭС ПС Уркута ТП 3-13/63 | 150/5 | 0.21
11211 | Дахадаевские РЭС | ПС Уркута | 3 | ТП 3-13/63 | 1 | с.Сумия | ул.Алисултанова А.А | д.23 | 14 | 18 | 14 | СИП | фасад-кирпич | К(1)-Б | ПВ | 1 | 42.04323184 | 47.45592621 | АС | Фидер №3 | 1 | 0 | СИПфасад-кирпичАС | 5 | Вариант №1.5 | Дахадаевские РЭС ПС Уркута ТП 3-13/63 | 150/5 | 0.21
11212 | Дахадаевские РЭС | ПС Уркута | 3 | ТП 3-13/63 | 1 | с.Сумия | ул.Алисултанова А.А | д.24 | 15 | 19 | 10 | СИП | фасад-кирпич | К(1)-Б | ПВ | 1 | 42.04340562 | 47.45583639 | АС | Фидер №3 | 1 | 0 | СИПфасад-кирпичАС | 5 | Вариант №1.5 | Дахадаевские РЭС ПС Уркута ТП 3-13/63 | 150/5 | 0.21
11214 | Дахадаевские РЭС | ПС Уркута | 3 | ТП 3-13/63 | 1 | с.Сумия | ул.Алисултанова А.А | д.29 | 18 | 21 | 14 | СИП | фасад-кирпич | К(1)-Б | ПВ | 1 | 42.04308239 | 47.45528816 | АС | Фидер №3 | 1 | 0 | СИПфасад-кирпичАС | 5 | Вариант №1.5 | Дахадаевские РЭС ПС Уркута ТП 3-13/63 | 150/5 | 0.21
11215 | Дахадаевские РЭС | ПС Уркута | 3 | ТП 3-13/63 | 1 | с.Сумия | ул.Алисултанова А.А | д.22 | 20 | 23 | 11 | СИП | фасад-кирпич | К(1)-Б | ПВ | 1 | 42.04281149 | 47.45574106 | АС | Фидер №3 | 1 | 0 | СИПфасад-кирпичАС | 5 | Вариант №1.5 | Дахадаевские РЭС ПС Уркута ТП 3-13/63 | 150/5 | 0.21
11217 | Дахадаевские РЭС | ПС Уркута | 3 | ТП 3-13/63 | 1 | с.Сумия | ул.Алисултанова А.А | д.3 | 22 | 26 | 11 | СИП | фасад-кирпич | К(1)-Б | ПВ | 1 | 42.04467089 | 47.45612239 | АС | Фидер №3 | 1 | 0 | СИПфасад-кирпичАС | 5 | Вариант №1.5 | Дахадаевские РЭС ПС Уркута ТП 3-13/63 | 150/5 | 0.21
11218 | Дахадаевские РЭС | ПС Уркута | 3 | ТП 3-13/63 | 1 | с.Сумия | ул.Алисултанова А.А | д.6 | 22 | 27 | 11 | СИП | фасад-кирпич | К(1)-Б | ПВ | 1 | 42.0445763 | 47.45592778 | АС | Фидер №3 | 1 | 0 | СИПфасад-кирпичАС | 5 | Вариант №1.5 | Дахадаевские РЭС ПС Уркута ТП 3-13/63 | 150/5 | 0.21
11219 | Дахадаевские РЭС | ПС Уркута | 3 | ТП 3-13/63 | 1 | с.Сумия | ул.Алисултанова А.А | д.17 | 25 | 30 | 8 | СИП | фасад-кирпич | К(1)-Б | ПВ | 1 | 42.043395 | 47.456827 | АС | Фидер №3 | 1 | 0 | СИПфасад-кирпичАС | 5 | Вариант №1.5 | Дахадаевские РЭС ПС Уркута ТП 3-13/63 | 150/5 | 0.21
11220 | Дахадаевские РЭС | ПС Уркута | 3 | ТП 3-13/63 | 1 | с.Сумия | ул.Алисултанова А.А | д.18 | 25 | 31 | 13 | СИП | фасад-кирпич | К(1)-Б | ПВ | 1 | 42.04347882 | 47.45662989 | АС | Фидер №3 | 1 | 0 | СИПфасад-кирпичАС | 5 | Вариант №1.5 | Дахадаевские РЭС ПС Уркута ТП 3-13/63 | 150/5 | 0.21
11221 | Дахадаевские РЭС | ПС Уркута | 3 | ТП 3-13/63 | 1 | с.Сумия | ул.Алисултанова А.А | д.50 | 27 | 32 | 12 | СИП | фасад-кирпич | К(1)-Б | ПВ | 1 | 42.043594 | 47.457992 | АС | Фидер №3 | 1 | 0 | СИПфасад-кирпичАС | 5 | Вариант №1.5 | Дахадаевские РЭС ПС Уркута ТП 3-13/63 | 150/5 | 0.21
11222 | Дахадаевские РЭС | ПС Уркута | 3 | ТП 3-13/63 | 1 | с.Сумия | ул.Алисултанова А.А | д.53 | 31 | 33 | 18 | СИП | фасад-кирпич | К(1)-Б | ПВ | 1 | 42.043632 | 47.460225 | АС | Фидер №3 | 1 | 0 | СИПфасад-кирпичАС | 5 | Вариант №1.5 | Дахадаевские РЭС ПС Уркута ТП 3-13/63 | 150/5 | 0.21
11223 | Дахадаевские РЭС | ПС Уркута | 3 | ТП 3-13/63 | 1 | с.Сумия | ул.Алисултанова А.А | д.49 | 33 | 35 | 10 | СИП | фасад-кирпич | К(1)-Б | ПВ | 1 | 42.04370971 | 47.46070628 | АС | Фидер №3 | 1 | 0 | СИПфасад-кирпичАС | 5 | Вариант №1.5 | Дахадаевские РЭС ПС Уркута ТП 3-13/63 | 150/5 | 0.21
11224 | Дахадаевские РЭС | ПС Уркута | 3 | ТП 3-13/63 | 1 | с.Сумия | ул.Алисултанова А.А | д.51 | 34 | 36 | 9 | СИП | фасад-кирпич | К(1)-Б | ПВ | 1 | 42.04343786 | 47.46107134 | АС | Фидер №3 | 1 | 0 | СИПфасад-кирпичАС | 5 | Вариант №1.5 | Дахадаевские РЭС ПС Уркута ТП 3-13/63 | 150/5 | 0.21
11225 | Дахадаевские РЭС | ПС Уркута | 3 | ТП 3-13/63 | 1 | с.Сумия | ул.Алисултанова А.А | д.45 | 35 | 37 | 19 | СИП | фасад-кирпич | К(1)-Б | ПВ | 1 | 42.04394738 | 47.46119562 | АС | Фидер №3 | 1 | 0 | СИПфасад-кирпичАС | 5 | Вариант №1.5 | Дахадаевские РЭС ПС Уркута ТП 3-13/63 | 150/5 | 0.21
11226 | Дахадаевские РЭС | ПС Уркута | 3 | ТП 3-13/63 | 1 | с.Сумия | ул.Алисултанова А.А | д.47 | 36 | 38 | 16 | СИП | фасад-кирпич | К(1)-Б | ПВ | 1 | 42.04428583 | 47.46149443 | АС | Фидер №3 | 1 | 0 | СИПфасад-кирпичАС | 5 | Вариант №1.5 | Дахадаевские РЭС ПС Уркута ТП 3-13/63 | 150/5 | 0.21
11227 | Дахадаевские РЭС | ПС Уркута | 3 | ТП 3-13/63 | 1 | с.Сумия | ул.Алисултанова А.А | д.46 | 37 | 39 | 12 | СИП | фасад-кирпич | К(1)-Б | ПВ | 1 | 42.04432241 | 47.46117193 | АС | Фидер №3 | 1 | 0 | СИПфасад-кирпичАС | 5 | Вариант №1.5 | Дахадаевские РЭС ПС Уркута ТП 3-13/63 | 150/5 | 0.21
11228 | Дахадаевские РЭС | ПС Уркута | 3 | ТП 3-13/63 | 1 | с.Сумия | ул.Алисултанова А.А | д.43 | 39 | 40 | 10 | СИП | фасад-кирпич | К(1)-Б | ПВ | 1 | 42.043455 | 47.461557 | АС | Фидер №3 | 1 | 0 | СИПфасад-кирпичАС | 5 | Вариант №1.5 | Дахадаевские РЭС ПС Уркута ТП 3-13/63 | 150/5 | 0.21
11229 | Дахадаевские РЭС | ПС Уркута | 3 | ТП 3-13/63 | 1 | с.Сумия | ул.Алисултанова А.А | д.48 | 41 | 41 | 9 | СИП | фасад-кирпич | К(1)-Б | ПВ | 1 | 42.04343291 | 47.46248463 | АС | Фидер №3 | 1 | 0 | СИПфасад-кирпичАС | 5 | Вариант №1.5 | Дахадаевские РЭС ПС Уркута ТП 3-13/63 | 150/5 | 0.21
11230 | Дахадаевские РЭС | ПС Уркута | 3 | ТП 3-13/63 | 1 | с.Сумия | ул.Алисултанова А.А | д.44 | 42 | 42 | 8 | СИП | фасад-кирпич | К(1)-Б | ПВ | 1 | 42.04373096 | 47.46215121 | АС | Фидер №3 | 1 | 0 | СИПфасад-кирпичАС | 5 | Вариант №1.5 | Дахадаевские РЭС ПС Уркута ТП 3-13/63 | 150/5 | 0.21
11231 | Дахадаевские РЭС | ПС Уркута | 3 | ТП 3-13/63 | 1 | с.Сумия | ул.Алисултанова А.А | д.39 | 44 | 44 | 9 | СИП | фасад-кирпич | К(1)-Б | ПВ | 1 | 42.042778 | 47.461727 | АС | Фидер №3 | 1 | 0 | СИПфасад-кирпичАС | 5 | Вариант №1.5 | Дахадаевские РЭС ПС Уркута ТП 3-13/63 | 150/5 | 0.21
11232 | Дахадаевские РЭС | ПС Уркута | 3 | ТП 3-13/63 | 1 | с.Сумия | ул.Алисултанова А.А | д.40 | 45 | 45 | 17 | СИП | фасад-кирпич | К(1)-Б | ПВ | 1 | 42.04281762 | 47.46220199 | АС | Фидер №3 | 1 | 0 | СИПфасад-кирпичАС | 5 | Вариант №1.5 | Дахадаевские РЭС ПС Уркута ТП 3-13/63 | 150/5 | 0.21
11233 | Дахадаевские РЭС | ПС Уркута | 3 | ТП 3-13/63 | 1 | с.Сумия | ул.Алисултанова А.А | д.38 | 46 | 46 | 4 | СИП | фасад-кирпич | К(1)-Б | ПВ | 1 | 42.04254358 | 47.46197481 | АС | Фидер №3 | 1 | 0 | СИПфасад-кирпичАС | 5 | Вариант №1.5 | Дахадаевские РЭС ПС Уркута ТП 3-13/63 | 150/5 | 0.21
11541 | Дахадаевские РЭС | ПС Уркута | 4 | ТП 4-9/63 | 1 | с. Гуладты | Нет данных в РК | д.33 | 4 | 6 | 8 | СИП | фасад-кирпич | К(1)-Б | ПВ | 1 | 42.113563 | 47.454838 | АС | Фидер №4 | 1 | 0 | СИПфасад-кирпичАС | 5 | Вариант №1.5 | Дахадаевские РЭС ПС Уркута ТП 4-9/63 | 150/5 | 0.5
11542 | Дахадаевские РЭС | ПС Уркута | 4 | ТП 4-9/63 | 1 | с. Гуладты | Гуладтынская улица | д.25 | 6 | 7 | 12 | СИП | фасад-кирпич | К(1)-Б | ПВ | 1 | 42.113166 | 47.454334 | АС | Фидер №4 | 1 | 0 | СИПфасад-кирпичАС | 5 | Вариант №1.5 | Дахадаевские РЭС ПС Уркута ТП 4-9/63 | 150/5 | 0.5
11543 | Дахадаевские РЭС | ПС Уркута | 4 | ТП 4-9/63 | 1 | с. Гуладты | Гуладтынская улица | д.23 | 9 | 9 | 8 | СИП | фасад-кирпич | К(1)-Б | ПВ | 1 | 42.112824 | 47.453999 | АС | Фидер №4 | 1 | 0 | СИПфасад-кирпичАС | 5 | Вариант №1.5 | Дахадаевские РЭС ПС Уркута ТП 4-9/63 | 150/5 | 0.5
11545 | Дахадаевские РЭС | ПС Уркута | 4 | ТП 4-9/63 | 1 | с. Гуладты | Гуладтынская улица | д.21 | 11 | 11 | 14 | СИП | фасад-кирпич | К(1)-Б | ПВ | 1 | 42.112622 | 47.453423 | АС | Фидер №4 | 1 | 0 | СИПфасад-кирпичАС | 5 | Вариант №1.5 | Дахадаевские РЭС ПС Уркута ТП 4-9/63 | 150/5 | 0.5
11546 | Дахадаевские РЭС | ПС Уркута | 4 | ТП 4-9/63 | 1 | с. Гуладты | Гуладтынская улица | д.20 | 13 | 14 | 6 | СИП | фасад-кирпич | К(1)-Б | ПВ | 1 | 42.112373 | 47.45289 | АС | Фидер №4 | 1 | 0 | СИПфасад-кирпичАС | 5 | Вариант №1.5 | Дахадаевские РЭС ПС Уркута ТП 4-9/63 | 150/5 | 0.5
11548 | Дахадаевские РЭС | ПС Уркута | 4 | ТП 4-9/63 | 1 | с. Гуладты | Гуладтынская улица | д.14 | 16 | 18 | 13 | СИП | фасад-кирпич | К(1)-Б | ПВ | 1 | 42.11178 | 47.452205 | АС | Фидер №4 | 1 | 0 | СИПфасад-кирпичАС | 5 | Вариант №1.5 | Дахадаевские РЭС ПС Уркута ТП 4-9/63 | 150/5 | 0.5
11549 | Дахадаевские РЭС | ПС Уркута | 4 | ТП 4-9/63 | 1 | с. Гуладты | улица Победы | д.17 | 17 | 19 | 8 | СИП | фасад-кирпич | К(1)-Б | ПВ | 1 | 42.111981 | 47.451748 | АС | Фидер №4 | 1 | 0 | СИПфасад-кирпичАС | 5 | Вариант №1.5 | Дахадаевские РЭС ПС Уркута ТП 4-9/63 | 150/5 | 0.5
11555 | Дахадаевские РЭС | ПС Уркута | 4 | ТП 4-9/63 | 1 | с. Гуладты | Гуладтынская улица | д.31 | 23 | 25 | 25 | СИП | фасад-кирпич | К(1)-Б | ПВ | 1 | 42.113098 | 47.455275 | АС | Фидер №4 | 1 | 0 | СИПфасад-кирпичАС | 5 | Вариант №1.5 | Дахадаевские РЭС ПС Уркута ТП 4-9/63 | 150/5 | 0.5
11559 | Дахадаевские РЭС | ПС Уркута | 4 | ТП 4-9/63 | 1 | с. Гуладты | Нет данных в РК | д.74 | 30 | 30 | 7 | СИП | фасад-кирпич | К(1)-Б | ПВ | 1 | 42.112753 | 47.456602 | АС | Фидер №4 | 1 | 0 | СИПфасад-кирпичАС | 5 | Вариант №1.5 | Дахадаевские РЭС ПС Уркута ТП 4-9/63 | 150/5 | 0.5
11561 | Дахадаевские РЭС | ПС Уркута | 4 | ТП 4-9/63 | 1 | с. Гуладты | Нет данных в РК | д.44 | 36 | 34 | 21 | СИП | фасад-кирпич | К(1)-Б | ПВ | 1 | 42.111563 | 47.456487 | АС | Фидер №4 | 1 | 0 | СИПфасад-кирпичАС | 5 | Вариант №1.5 | Дахадаевские РЭС ПС Уркута ТП 4-9/63 | 150/5 | 0.5
11720 | Дахадаевские РЭС | ПС Уркута | 4 | ТП 4-13/63 | 1 | с. Мирзита | улица Мирзитинская | д.54 | 2 | 2 | 6 | СИП | фасад-кирпич | К(1)-Б | ПВ | 1 | 42.130231 | 47.477044 | АС | Фидер №4 | 1 | 0 | СИПфасад-кирпичАС | 5 | Вариант №1.5 | Дахадаевские РЭС ПС Уркута ТП 4-13/63 | 150/5 | 0.18
11721 | Дахадаевские РЭС | ПС Уркута | 4 | ТП 4-13/63 | 1 | с. Мирзита | улица Мирзитинская | д.51 | 3 | 3 | 25 | СИП | фасад-кирпич | К(1)-Б | ПВ | 1 | 42.129971 | 47.476754 | АС | Фидер №4 | 1 | 0 | СИПфасад-кирпичАС | 5 | Вариант №1.5 | Дахадаевские РЭС ПС Уркута ТП 4-13/63 | 150/5 | 0.18
11723 | Дахадаевские РЭС | ПС Уркута | 4 | ТП 4-13/63 | 1 | с. Мирзита | улица Мирзитинская | д.50 | 5 | 5 | 21 | СИП | фасад-кирпич | К(1)-Б | ПВ | 1 | 42.130026 | 47.476579 | АС | Фидер №4 | 1 | 0 | СИПфасад-кирпичАС | 5 | Вариант №1.5 | Дахадаевские РЭС ПС Уркута ТП 4-13/63 | 150/5 | 0.18
11724 | Дахадаевские РЭС | ПС Уркута | 4 | ТП 4-13/63 | 1 | с. Мирзита | улица Мирзитинская | д.44 | 8 | 6 | 11 | СИП | фасад-кирпич | К(1)-Б | ПВ | 1 | 42.129635 | 47.4765 | АС | Фидер №4 | 1 | 0 | СИПфасад-кирпичАС | 5 | Вариант №1.5 | Дахадаевские РЭС ПС Уркута ТП 4-13/63 | 150/5 | 0.18
11725 | Дахадаевские РЭС | ПС Уркута | 4 | ТП 4-13/63 | 1 | с. Мирзита | улица Мирзитинская | д.43 | 8 | 7 | 24 | СИП | фасад-кирпич | К(1)-Б | ПВ | 1 | 42.129424 | 47.476504 | АС | Фидер №4 | 1 | 0 | СИПфасад-кирпичАС | 5 | Вариант №1.5 | Дахадаевские РЭС ПС Уркута ТП 4-13/63 | 150/5 | 0.18
11730 | Дахадаевские РЭС | ПС Уркута | 4 | ТП 4-13/63 | 1 | с. Мирзита | улица Мирзитинская | д.54 | 11 | 12 | 9 | СИП | фасад-кирпич | К(1)-Б | ПВ | 1 | 42.130205 | 47.477129 | АС | Фидер №4 | 1 | 0 | СИПфасад-кирпичАС | 5 | Вариант №1.5 | Дахадаевские РЭС ПС Уркута ТП 4-13/63 | 150/5 | 0.18
11731 | Дахадаевские РЭС | ПС Уркута | 4 | ТП 4-13/63 | 1 | с. Мирзита | улица Мирзитинская | д.58 | 11 | 13 | 18 | СИП | фасад-кирпич | К(1)-Б | ПВ | 1 | 42.130291 | 47.477353 | АС | Фидер №4 | 1 | 0 | СИПфасад-кирпичАС | 5 | Вариант №1.5 | Дахадаевские РЭС ПС Уркута ТП 4-13/63 | 150/5 | 0.18
11732 | Дахадаевские РЭС | ПС Уркута | 4 | ТП 4-13/63 | 1 | с. Мирзита | улица Мирзитинская | д.45 | 12 | 14 | 6 | СИП | фасад-кирпич | К(1)-Б | ПВ | 1 | 42.1297802447201 | 47.4771608210837 | АС | Фидер №4 | 1 | 0 | СИПфасад-кирпичАС | 5 | Вариант №1.5 | Дахадаевские РЭС ПС Уркута ТП 4-13/63 | 150/5 | 0.18
11733 | Дахадаевские РЭС | ПС Уркута | 4 | ТП 4-13/63 | 1 | с. Мирзита | улица Мирзитинская | д.48 | 13 | 15 | 22 | СИП | фасад-кирпич | К(1)-Б | ПВ | 1 | 42.12976 | 47.476787 | АС | Фидер №4 | 1 | 0 | СИПфасад-кирпичАС | 5 | Вариант №1.5 | Дахадаевские РЭС ПС Уркута ТП 4-13/63 | 150/5 | 0.18
11737 | Дахадаевские РЭС | ПС Уркута | 4 | ТП 4-13/63 | 1 | с. Мирзита | улица Мирзитинская | д.56 | 15 | 19 | 6 | СИП | фасад-кирпич | К(1)-Б | ПВ | 1 | 42.1299352331982 | 47.4772866189358 | АС | Фидер №4 | 1 | 0 | СИПфасад-кирпичАС | 5 | Вариант №1.5 | Дахадаевские РЭС ПС Уркута ТП 4-13/63 | 150/5 | 0.18
11738 | Дахадаевские РЭС | ПС Уркута | 4 | ТП 4-13/63 | 1 | с. Мирзита | улица Мирзитинская | д.62 | 16 | 21 | 10 | СИП | фасад-кирпич | К(1)-Б | ПВ | 1 | 42.129998 | 47.478053 | АС | Фидер №4 | 1 | 0 | СИПфасад-кирпичАС | 5 | Вариант №1.5 | Дахадаевские РЭС ПС Уркута ТП 4-13/63 | 150/5 | 0.18
11739 | Дахадаевские РЭС | ПС Уркута | 4 | ТП 4-13/63 | 1 | с. Мирзита | улица Мирзитинская | д.65 | 17 | 22 | 19 | СИП | фасад-кирпич | К(1)-Б | ПВ | 1 | 42.129799 | 47.478548 | АС | Фидер №4 | 1 | 0 | СИПфасад-кирпичАС | 5 | Вариант №1.5 | Дахадаевские РЭС ПС Уркута ТП 4-13/63 | 150/5 | 0.18
11740 | Дахадаевские РЭС | ПС Уркута | 4 | ТП 4-13/63 | 1 | с. Мирзита | улица Мирзитинская | д.11 | 19 | 23 | 20 | СИП | фасад-кирпич | К(1)-Б | ПВ | 1 | 42.13039 | 47.478044 | АС | Фидер №4 | 1 | 0 | СИПфасад-кирпичАС | 5 | Вариант №1.5 | Дахадаевские РЭС ПС Уркута ТП 4-13/63 | 150/5 | 0.18
11742 | Дахадаевские РЭС | ПС Уркута | 4 | ТП 4-13/63 | 1 | с. Мирзита | улица Мирзитинская | д.64 | 20 | 26 | 25 | СИП | фасад-кирпич | К(1)-Б | ПВ | 1 | 42.1298648348524 | 47.4784320532929 | АС | Фидер №4 | 1 | 0 | СИПфасад-кирпичАС | 5 | Вариант №1.5 | Дахадаевские РЭС ПС Уркута ТП 4-13/63 | 150/5 | 0.18
11743 | Дахадаевские РЭС | ПС Уркута | 4 | ТП 4-13/63 | 1 | с. Мирзита | улица Мирзитинская | д.6 | 20 | 27 | 16 | СИП | фасад-кирпич | К(1)-Б | ПВ | 1 | 42.1299846592668 | 47.4787559912664 | АС | Фидер №4 | 1 | 0 | СИПфасад-кирпичАС | 5 | Вариант №1.5 | Дахадаевские РЭС ПС Уркута ТП 4-13/63 | 150/5 | 0.18
11744 | Дахадаевские РЭС | ПС Уркута | 4 | ТП 4-13/63 | 1 | с. Мирзита | улица Мирзитинская | д.7 | 21 | 28 | 10 | СИП | фасад-кирпич | К(1)-Б | ПВ | 1 | 42.130242 | 47.47835 | АС | Фидер №4 | 1 | 0 | СИПфасад-кирпичАС | 5 | Вариант №1.5 | Дахадаевские РЭС ПС Уркута ТП 4-13/63 | 150/5 | 0.18
11746 | Дахадаевские РЭС | ПС Уркута | 4 | ТП 4-13/63 | 1 | с. Мирзита | улица Мирзитинская | д.8 | 21 | 30 | 22 | СИП | фасад-кирпич | К(1)-Б | ПВ | 1 | 42.130403 | 47.478445 | АС | Фидер №4 | 1 | 0 | СИПфасад-кирпичАС | 5 | Вариант №1.5 | Дахадаевские РЭС ПС Уркута ТП 4-13/63 | 150/5 | 0.18
11748 | Дахадаевские РЭС | ПС Уркута | 4 | ТП 4-13/63 | 1 | с. Мирзита | улица Мирзитинская | д.69 | 25 | 33 | 23 | СИП | фасад-кирпич | К(1)-Б | ПВ | 1 | 42.1293090001619 | 47.4794561425601 | АС | Фидер №4 | 1 | 0 | СИПфасад-кирпичАС | 5 | Вариант №1.5 | Дахадаевские РЭС ПС Уркута ТП 4-13/63 | 150/5 | 0.18
11749 | Дахадаевские РЭС | ПС Уркута | 4 | ТП 4-13/63 | 1 | с. Мирзита | улица Мирзитинская | д.68 | 26 | 34 | 9 | СИП | фасад-кирпич | К(1)-Б | ПВ | 1 | 42.1292859063002 | 47.4791927806712 | АС | Фидер №4 | 1 | 0 | СИПфасад-кирпичАС | 5 | Вариант №1.5 | Дахадаевские РЭС ПС Уркута ТП 4-13/63 | 150/5 | 0.18
11750 | Дахадаевские РЭС | ПС Уркута | 4 | ТП 4-13/63 | 1 | с. Мирзита | улица Мирзитинская | д.41 | 27 | 35 | 8 | СИП | фасад-кирпич | К(1)-Б | ПВ | 1 | 42.1306 | 47.477675 | АС | Фидер №4 | 1 | 0 | СИПфасад-кирпичАС | 5 | Вариант №1.5 | Дахадаевские РЭС ПС Уркута ТП 4-13/63 | 150/5 | 0.18
11757 | Дахадаевские РЭС | ПС Уркута | 4 | ТП 4-13/63 | 1 | с. Мирзита | улица Мирзитинская | д. 9 | 29 | 42 | 11 | СИП | фасад-кирпич | К(1)-Б | ПВ | 1 | 42.130561 | 47.478423 | АС | Фидер №4 | 1 | 0 | СИПфасад-кирпичАС | 5 | Вариант №1.5 | Дахадаевские РЭС ПС Уркута ТП 4-13/63 | 150/5 | 0.18
11759 | Дахадаевские РЭС | ПС Уркута | 4 | ТП 4-13/63 | 1 | с. Мирзита | улица Мирзитинская | д. 2 | 30 | 44 | 15 | СИП | фасад-кирпич | К(1)-Б | ПВ | 1 | 42.130332 | 47.478752 | АС | Фидер №4 | 1 | 0 | СИПфасад-кирпичАС | 5 | Вариант №1.5 | Дахадаевские РЭС ПС Уркута ТП 4-13/63 | 150/5 | 0.18
11760 | Дахадаевские РЭС | ПС Уркута | 4 | ТП 4-13/63 | 1 | с. Мирзита | улица Мирзитинская | д. 39 | 31 | 45 | 8 | СИП | фасад-кирпич | К(1)-Б | ПВ | 1 | 42.130857 | 47.477676 | АС | Фидер №4 | 1 | 0 | СИПфасад-кирпичАС | 5 | Вариант №1.5 | Дахадаевские РЭС ПС Уркута ТП 4-13/63 | 150/5 | 0.18
11761 | Дахадаевские РЭС | ПС Уркута | 4 | ТП 4-13/63 | 1 | с. Мирзита | улица Мирзитинская | д. 35 | 33 | 48 | 7 | СИП | фасад-кирпич | К(1)-Б | ПВ | 1 | 42.131394 | 47.478382 | АС | Фидер №4 | 1 | 0 | СИПфасад-кирпичАС | 5 | Вариант №1.5 | Дахадаевские РЭС ПС Уркута ТП 4-13/63 | 150/5 | 0.18
11762 | Дахадаевские РЭС | ПС Уркута | 4 | ТП 4-13/63 | 1 | с. Мирзита | улица Мирзитинская | д. 20 | 36 | 50 | 11 | СИП | фасад-кирпич | К(1)-Б | ПВ | 1 | 42.131678 | 47.479585 | АС | Фидер №4 | 1 | 0 | СИПфасад-кирпичАС | 5 | Вариант №1.5 | Дахадаевские РЭС ПС Уркута ТП 4-13/63 | 150/5 | 0.18
11763 | Дахадаевские РЭС | ПС Уркута | 4 | ТП 4-13/63 | 1 | с. Мирзита | улица Мирзитинская | д. 22 | 37 | 51 | 23 | СИП | фасад-кирпич | К(1)-Б | ПВ | 1 | 42.131696 | 47.480109 | АС | Фидер №4 | 1 | 0 | СИПфасад-кирпичАС | 5 | Вариант №1.5 | Дахадаевские РЭС ПС Уркута ТП 4-13/63 | 150/5 | 0.18
11765 | Дахадаевские РЭС | ПС Уркута | 4 | ТП 4-13/63 | 1 | с. Мирзита | улица Мирзитинская | д. 29 | 40 | 53 | 19 | СИП | фасад-кирпич | К(1)-Б | ПВ | 1 | 42.132358 | 47.480328 | АС | Фидер №4 | 1 | 0 | СИПфасад-кирпичАС | 5 | Вариант №1.5 | Дахадаевские РЭС ПС Уркута ТП 4-13/63 | 150/5 | 0.18
11766 | Дахадаевские РЭС | ПС Уркута | 4 | ТП 4-13/63 | 1 | с. Мирзита | улица Мирзитинская | д. 27 | 42 | 55 | 9 | СИП | фасад-кирпич | К(1)-Б | ПВ | 1 | 42.132634 | 47.480604 | АС | Фидер №4 | 1 | 0 | СИПфасад-кирпичАС | 5 | Вариант №1.5 | Дахадаевские РЭС ПС Уркута ТП 4-13/63 | 150/5 | 0.18
11767 | Дахадаевские РЭС | ПС Уркута | 4 | ТП 4-13/63 | 1 | с. Мирзита | улица Мирзитинская | д. 14 | 44 | 57 | 7 | СИП | фасад-кирпич | К(1)-Б | ПВ | 1 | 42.131082 | 47.478842 | АС | Фидер №4 | 1 | 0 | СИПфасад-кирпичАС | 5 | Вариант №1.5 | Дахадаевские РЭС ПС Уркута ТП 4-13/63 | 150/5 | 0.18
11768 | Дахадаевские РЭС | ПС Уркута | 4 | ТП 4-13/63 | 1 | с. Мирзита | улица Мирзитинская | д. 12 | 46 | 58 | 22 | СИП | фасад-кирпич | К(1)-Б | ПВ | 1 | 42.130738 | 47.479256 | АС | Фидер №4 | 1 | 0 | СИПфасад-кирпичАС | 5 | Вариант №1.5 | Дахадаевские РЭС ПС Уркута ТП 4-13/63 | 150/5 | 0.18
11769 | Дахадаевские РЭС | ПС Уркута | 4 | ТП 4-13/63 | 1 | с. Мирзита | улица Мирзитинская | д. 4 | 49 | 60 | 6 | СИП | фасад-кирпич | К(1)-Б | ПВ | 1 | 42.130289 | 47.479076 | АС | Фидер №4 | 1 | 0 | СИПфасад-кирпичАС | 5 | Вариант №1.5 | Дахадаевские РЭС ПС Уркута ТП 4-13/63 | 150/5 | 0.18
11770 | Дахадаевские РЭС | ПС Уркута | 4 | ТП 4-13/63 | 1 | с. Мирзита | улица Мирзитинская | д. 1 | 49 | 61 | 13 | СИП | фасад-кирпич | К(1)-Б | ПВ | 1 | 42.130213 | 47.47911 | АС | Фидер №4 | 1 | 0 | СИПфасад-кирпичАС | 5 | Вариант №1.5 | Дахадаевские РЭС ПС Уркута ТП 4-13/63 | 150/5 | 0.18
11771 | Дахадаевские РЭС | ПС Уркута | 4 | ТП 4-13/63 | 1 | с. Мирзита | улица Мирзитинская | д. 13 | 50 | 62 | 9 | СИП | фасад-кирпич | К(1)-Б | ПВ | 1 | 42.130976 | 47.479381 | АС | Фидер №4 | 1 | 0 | СИПфасад-кирпичАС | 5 | Вариант №1.5 | Дахадаевские РЭС ПС Уркута ТП 4-13/63 | 150/5 | 0.18
11772 | Дахадаевские РЭС | ПС Уркута | 4 | ТП 4-13/63 | 1 | с. Мирзита | улица Мирзитинская | д. 15 | 51 | 63 | 8 | СИП | фасад-кирпич | К(1)-Б | ПВ | 1 | 42.131274 | 47.479568 | АС | Фидер №4 | 1 | 0 | СИПфасад-кирпичАС | 5 | Вариант №1.5 | Дахадаевские РЭС ПС Уркута ТП 4-13/63 | 150/5 | 0.18
11773 | Дахадаевские РЭС | ПС Уркута | 4 | ТП 4-13/63 | 1 | с. Мирзита | улица Мирзитинская | д. 18 | 52 | 64 | 12 | СИП | фасад-кирпич | К(1)-Б | ПВ | 1 | 42.131407 | 47.479588 | АС | Фидер №4 | 1 | 0 | СИПфасад-кирпичАС | 5 | Вариант №1.5 | Дахадаевские РЭС ПС Уркута ТП 4-13/63 | 150/5 | 0.18
11774 | Дахадаевские РЭС | ПС Уркута | 4 | ТП 4-13/63 | 1 | с. Мирзита | улица Мирзитинская | д. 24 | 56 | 68 | 17 | СИП | фасад-кирпич | К(1)-Б | ПВ | 1 | 42.131675 | 47.480389 | АС | Фидер №4 | 1 | 0 | СИПфасад-кирпичАС | 5 | Вариант №1.5 | Дахадаевские РЭС ПС Уркута ТП 4-13/63 | 150/5 | 0.18
11775 | Дахадаевские РЭС | ПС Уркута | 4 | ТП 4-13/63 | 1 | с. Мирзита | улица Мирзитинская | д. 34 | 57 | 69 | 17 | СИП | фасад-кирпич | К(1)-Б | ПВ | 1 | 42.132097 | 47.479091 | АС | Фидер №4 | 1 | 0 | СИПфасад-кирпичАС | 5 | Вариант №1.5 | Дахадаевские РЭС ПС Уркута ТП 4-13/63 | 150/5 | 0.18
11776 | Дахадаевские РЭС | ПС Уркута | 4 | ТП 4-13/63 | 1 | с. Мирзита | улица Мирзитинская | д. 33 | 58 | 70 | 15 | СИП | фасад-кирпич | К(1)-Б | ПВ | 1 | 42.132185 | 47.478747 | АС | Фидер №4 | 1 | 0 | СИПфасад-кирпичАС | 5 | Вариант №1.5 | Дахадаевские РЭС ПС Уркута ТП 4-13/63 | 150/5 | 0.18
11778 | Дахадаевские РЭС | ПС Уркута | 4 | ТП 4-13/63 | 1 | с. Мирзита | улица Мирзитинская | д. 31 | 61 | 72 | 23 | СИП | фасад-кирпич | К(1)-Б | ПВ | 1 | 42.132734 | 47.477168 | АС | Фидер №4 | 1 | 0 | СИПфасад-кирпичАС | 5 | Вариант №1.5 | Дахадаевские РЭС ПС Уркута ТП 4-13/63 | 150/5 | 0.18
2977 | Дахадаевские РЭС | ПС Уркарах Новая | 2 | ТП 2-6/63 | 1 | с. Бускри | ул. Нижняя | д. 50 | 2 | 1 | 11 | СИП | фасад-кирпич | К(1)-Б | ПВ | 1 | 42.172548 | 47.671834 | АС | Фидер №2 | 1 | 0 | СИПфасад-кирпичАС | 5 | Вариант №1.5 | Дахадаевские РЭС ПС Уркарах Новая ТП 2-6/63 | 150/5 | 0.53
2978 | Дахадаевские РЭС | ПС Уркарах Новая | 2 | ТП 2-6/63 | 1 | с. Бускри | ул. Нижняя | д. 54 | 4 | 2 | 15 | СИП | фасад-кирпич | К(1)-Б | ПВ | 1 | 42.171852 | 47.670383 | АС | Фидер №2 | 1 | 0 | СИПфасад-кирпичАС | 5 | Вариант №1.5 | Дахадаевские РЭС ПС Уркарах Новая ТП 2-6/63 | 150/5 | 0.53
2983 | Дахадаевские РЭС | ПС Уркарах Новая | 2 | ТП 2-6/63 | 1 | с. Бускри | ул. Нижняя | д. 44 | 6 | 7 | 18 | СИП | фасад-кирпич | К(1)-Б | ПВ | 1 | 42.171077 | 47.670141 | АС | Фидер №2 | 1 | 0 | СИПфасад-кирпичАС | 5 | Вариант №1.5 | Дахадаевские РЭС ПС Уркарах Новая ТП 2-6/63 | 150/5 | 0.53
2985 | Дахадаевские РЭС | ПС Уркарах Новая | 2 | ТП 2-6/63 | 1 | с. Бускри | ул. Нижняя | д. 45 | 7 | 9 | 10 | СИП | фасад-кирпич | К(1)-Б | ПВ | 1 | 42.171231 | 47.669961 | АС | Фидер №2 | 1 | 0 | СИПфасад-кирпичАС | 5 | Вариант №1.5 | Дахадаевские РЭС ПС Уркарах Новая ТП 2-6/63 | 150/5 | 0.53
2988 | Дахадаевские РЭС | ПС Уркарах Новая | 2 | ТП 2-6/63 | 1 | с. Бускри | ул. Нижняя | д. 57 | 7 | 12 | 16 | СИП | фасад-кирпич | К(1)-Б | ПВ | 1 | 42.171453 | 47.669623 | АС | Фидер №2 | 1 | 0 | СИПфасад-кирпичАС | 5 | Вариант №1.5 | Дахадаевские РЭС ПС Уркарах Новая ТП 2-6/63 | 150/5 | 0.53
2989 | Дахадаевские РЭС | ПС Уркарах Новая | 2 | ТП 2-6/63 | 1 | с. Бускри | ул. Нижняя | д. 59 | 11 | 14 | 17 | СИП | фасад-кирпич | К(1)-Б | ПВ | 1 | 42.171212 | 47.668945 | АС | Фидер №2 | 1 | 0 | СИПфасад-кирпичАС | 5 | Вариант №1.5 | Дахадаевские РЭС ПС Уркарах Новая ТП 2-6/63 | 150/5 | 0.53
2990 | Дахадаевские РЭС | ПС Уркарах Новая | 2 | ТП 2-6/63 | 1 | с. Бускри | ул. Нижняя | д. 12 | 12 | 15 | 11 | СИП | фасад-кирпич | К(1)-Б | ПВ | 1 | 42.171576 | 47.668819 | АС | Фидер №2 | 1 | 0 | СИПфасад-кирпичАС | 5 | Вариант №1.5 | Дахадаевские РЭС ПС Уркарах Новая ТП 2-6/63 | 150/5 | 0.53
2995 | Дахадаевские РЭС | ПС Уркарах Новая | 2 | ТП 2-6/63 | 1 | с. Бускри | ул. Нижняя | д. 16 | 16 | 21 | 21 | СИП | фасад-кирпич | К(1)-Б | ПВ | 1 | 42.172096 | 47.668884 | АС | Фидер №2 | 1 | 0 | СИПфасад-кирпичАС | 5 | Вариант №1.5 | Дахадаевские РЭС ПС Уркарах Новая ТП 2-6/63 | 150/5 | 0.53
2998 | Дахадаевские РЭС | ПС Уркарах Новая | 2 | ТП 2-6/63 | 1 | с. Бускри | ул. Нижняя | д. 67 | 17 | 24 | 23 | СИП | фасад-кирпич | К(1)-Б | ПВ | 1 | 42.171868 | 47.67 | АС | Фидер №2 | 1 | 0 | СИПфасад-кирпичАС | 5 | Вариант №1.5 | Дахадаевские РЭС ПС Уркарах Новая ТП 2-6/63 | 150/5 | 0.53
2999 | Дахадаевские РЭС | ПС Уркарах Новая | 2 | ТП 2-6/63 | 1 | с. Бускри | ул. Нижняя | д. 65 | 17 | 25 | 6 | СИП | фасад-кирпич | К(1)-Б | ПВ | 1 | 42.171727 | 47.670103 | АС | Фидер №2 | 1 | 0 | СИПфасад-кирпичАС | 5 | Вариант №1.5 | Дахадаевские РЭС ПС Уркарах Новая ТП 2-6/63 | 150/5 | 0.53
3429 | Дахадаевские РЭС | ПС Уркарах Новая | 2 | ТП 2-12/63 | 1 | с. Гунакари | ул. Кольцевая | д. 11 | 19 | 18 | 18 | СИП | фасад-кирпич | К(1)-Б | ПВ | 1 | 42.178186 | 47.692409 | АС | Фидер №2 | 1 | 0 | СИПфасад-кирпичАС | 5 | Вариант №1.5 | Дахадаевские РЭС ПС Уркарах Новая ТП 2-12/63 | 150/5 | 0.46
3430 | Дахадаевские РЭС | ПС Уркарах Новая | 2 | ТП 2-12/63 | 1 | с. Гунакари | ул. Кольцевая | д. 19 | 20 | 19 | 12 | СИП | фасад-кирпич | К(1)-Б | ПВ | 1 | 42.178204 | 47.692276 | АС | Фидер №2 | 1 | 0 | СИПфасад-кирпичАС | 5 | Вариант №1.5 | Дахадаевские РЭС ПС Уркарах Новая ТП 2-12/63 | 150/5 | 0.46
3434 | Дахадаевские РЭС | ПС Уркарах Новая | 2 | ТП 2-12/63 | 1 | с. Гунакари | ул. Кольцевая | д. 9 | 21 | 23 | 11 | СИП | фасад-кирпич | К(1)-Б | ПВ | 1 | 42.177792 | 47.692309 | АС | Фидер №2 | 1 | 0 | СИПфасад-кирпичАС | 5 | Вариант №1.5 | Дахадаевские РЭС ПС Уркарах Новая ТП 2-12/63 | 150/5 | 0.46
3436 | Дахадаевские РЭС | ПС Уркарах Новая | 2 | ТП 2-12/63 | 1 | с. Гунакари | ул. Кольцевая | д. 4 | 22 | 25 | 12 | СИП | фасад-кирпич | К(1)-Б | ПВ | 1 | 42.1776 | 47.692356 | АС | Фидер №2 | 1 | 0 | СИПфасад-кирпичАС | 5 | Вариант №1.5 | Дахадаевские РЭС ПС Уркарах Новая ТП 2-12/63 | 150/5 | 0.46
3438 | Дахадаевские РЭС | ПС Уркарах Новая | 2 | ТП 2-12/63 | 1 | с. Гунакари | ул. Кольцевая | д. 5 | 22 | 27 | 15 | СИП | фасад-кирпич | К(1)-Б | ПВ | 1 | 42.177442 | 47.692493 | АС | Фидер №2 | 1 | 0 | СИПфасад-кирпичАС | 5 | Вариант №1.5 | Дахадаевские РЭС ПС Уркарах Новая ТП 2-12/63 | 150/5 | 0.46
3977 | Дахадаевские РЭС | ПС Уркарах Новая | 3 | ТП 3-3/63 | 1 | с.Зубанчи | ул.Халитова Мирзабека Халитовича | д. 2 | 11 | 8 | 9 | СИП | фасад-кирпич | К(1)-Б | ПВ | 1 | 42.13787088702 | 47.7084650894114 | АС | Фидер №3 | 1 | 0 | СИПфасад-кирпичАС | 5 | Вариант №1.5 | Дахадаевские РЭС ПС Уркарах Новая ТП 3-3/63 | 150/5 | 0.41
3978 | Дахадаевские РЭС | ПС Уркарах Новая | 3 | ТП 3-3/63 | 1 | с.Зубанчи | ул.Халитова Мирзабека Халитовича | д. 5 | 14 | 9 | 10 | СИП | фасад-кирпич | К(1)-Б | ПВ | 1 | 42.138774 | 47.709468 | АС | Фидер №3 | 1 | 0 | СИПфасад-кирпичАС | 5 | Вариант №1.5 | Дахадаевские РЭС ПС Уркарах Новая ТП 3-3/63 | 150/5 | 0.41
3980 | Дахадаевские РЭС | ПС Уркарах Новая | 3 | ТП 3-3/63 | 1 | с.Зубанчи | ул.Халитова Мирзабека Халитовича | д. 4 | 20 | 14 | 21 | СИП | фасад-кирпич | К(1)-Б | ПВ | 1 | 42.139577 | 47.709263 | АС | Фидер №3 | 1 | 0 | СИПфасад-кирпичАС | 5 | Вариант №1.5 | Дахадаевские РЭС ПС Уркарах Новая ТП 3-3/63 | 150/5 | 0.41
4569 | Дахадаевские РЭС | ПС Уркарах Новая | 3 | ТП 3-11/63 | 1 | с.Ираки | ул.Верхняя | д. 15 | 3 | 1 | 7 | СИП | фасад-кирпич | К(1)-Б | ПВ | 1 | 42.1593111651848 | 47.7187329016976 | АС | Фидер №3 | 1 | 0 | СИПфасад-кирпичАС | 5 | Вариант №1.5 | Дахадаевские РЭС ПС Уркарах Новая ТП 3-11/63 | 150/5 | 0.19
4571 | Дахадаевские РЭС | ПС Уркарах Новая | 3 | ТП 3-11/63 | 1 | с.Ираки | ул.Верхняя | д. 40 | 4 | 3 | 14 | СИП | фасад-кирпич | К(1)-Б | ПВ | 1 | 42.159577086678 | 47.7185643669099 | АС | Фидер №3 | 1 | 0 | СИПфасад-кирпичАС | 5 | Вариант №1.5 | Дахадаевские РЭС ПС Уркарах Новая ТП 3-11/63 | 150/5 | 0.19
4572 | Дахадаевские РЭС | ПС Уркарах Новая | 3 | ТП 3-11/63 | 1 | с.Ираки | ул.Верхняя | д. 16 | 4 | 4 | 13 | СИП | фасад-кирпич | К(1)-Б | ПВ | 1 | 42.1595421561136 | 47.7188879328839 | АС | Фидер №3 | 1 | 0 | СИПфасад-кирпичАС | 5 | Вариант №1.5 | Дахадаевские РЭС ПС Уркарах Новая ТП 3-11/63 | 150/5 | 0.19
4573 | Дахадаевские РЭС | ПС Уркарах Новая | 3 | ТП 3-11/63 | 1 | с.Ираки | ул.Верхняя | д. 38 | 6 | 6 | 15 | СИП | фасад-кирпич | К(1)-Б | ПВ | 1 | 42.158326 | 47.718212 | АС | Фидер №3 | 1 | 0 | СИПфасад-кирпичАС | 5 | Вариант №1.5 | Дахадаевские РЭС ПС Уркарах Новая ТП 3-11/63 | 150/5 | 0.19
4574 | Дахадаевские РЭС | ПС Уркарах Новая | 3 | ТП 3-11/63 | 1 | с.Ираки | ул.Верхняя | д. 36 | 6 | 7 | 6 | СИП | фасад-кирпич | К(1)-Б | ПВ | 1 | 42.158178 | 47.718365 | АС | Фидер №3 | 1 | 0 | СИПфасад-кирпичАС | 5 | Вариант №1.5 | Дахадаевские РЭС ПС Уркарах Новая ТП 3-11/63 | 150/5 | 0.19
4575 | Дахадаевские РЭС | ПС Уркарах Новая | 3 | ТП 3-11/63 | 1 | с.Ираки | ул.Верхняя | д. 39 | 8 | 8 | 24 | СИП | фасад-кирпич | К(1)-Б | ПВ | 1 | 42.158552 | 47.718714 | АС | Фидер №3 | 1 | 0 | СИПфасад-кирпичАС | 5 | Вариант №1.5 | Дахадаевские РЭС ПС Уркарах Новая ТП 3-11/63 | 150/5 | 0.19
4576 | Дахадаевские РЭС | ПС Уркарах Новая | 3 | ТП 3-11/63 | 1 | с.Ираки | ул.Верхняя | д. 35 | 8 | 9 | 15 | СИП | фасад-кирпич | К(1)-Б | ПВ | 1 | 42.158557 | 47.718974 | АС | Фидер №3 | 1 | 0 | СИПфасад-кирпичАС | 5 | Вариант №1.5 | Дахадаевские РЭС ПС Уркарах Новая ТП 3-11/63 | 150/5 | 0.19
4577 | Дахадаевские РЭС | ПС Уркарах Новая | 3 | ТП 3-11/63 | 1 | с.Ираки | ул.Верхняя | д. 13 | 9 | 10 | 17 | СИП | фасад-кирпич | К(1)-Б | ПВ | 1 | 42.158111 | 47.719115 | АС | Фидер №3 | 1 | 0 | СИПфасад-кирпичАС | 5 | Вариант №1.5 | Дахадаевские РЭС ПС Уркарах Новая ТП 3-11/63 | 150/5 | 0.19
4580 | Дахадаевские РЭС | ПС Уркарах Новая | 3 | ТП 3-11/63 | 1 | с.Ираки | ул.Верхняя | д. 12 | 10 | 13 | 22 | СИП | фасад-кирпич | К(1)-Б | ПВ | 1 | 42.157642 | 47.719278 | АС | Фидер №3 | 1 | 0 | СИПфасад-кирпичАС | 5 | Вариант №1.5 | Дахадаевские РЭС ПС Уркарах Новая ТП 3-11/63 | 150/5 | 0.19
4581 | Дахадаевские РЭС | ПС Уркарах Новая | 3 | ТП 3-11/63 | 1 | с.Ираки | ул.Верхняя | д. 11 | 11 | 14 | 22 | СИП | фасад-кирпич | К(1)-Б | ПВ | 1 | 42.15736 | 47.719422 | АС | Фидер №3 | 1 | 0 | СИПфасад-кирпичАС | 5 | Вариант №1.5 | Дахадаевские РЭС ПС Уркарах Новая ТП 3-11/63 | 150/5 | 0.19
4582 | Дахадаевские РЭС | ПС Уркарах Новая | 3 | ТП 3-11/63 | 1 | с.Ираки | ул.Верхняя | д. 6 | 14 | 16 | 14 | СИП | фасад-кирпич | К(1)-Б | ПВ | 1 | 42.156686 | 47.719782 | АС | Фидер №3 | 1 | 0 | СИПфасад-кирпичАС | 5 | Вариант №1.5 | Дахадаевские РЭС ПС Уркарах Новая ТП 3-11/63 | 150/5 | 0.19
4583 | Дахадаевские РЭС | ПС Уркарах Новая | 3 | ТП 3-11/63 | 1 | с.Ираки | ул.Верхняя | д. 8 | 14 | 17 | 17 | СИП | фасад-кирпич | К(1)-Б | ПВ | 1 | 42.15689 | 47.719709 | АС | Фидер №3 | 1 | 0 | СИПфасад-кирпичАС | 5 | Вариант №1.5 | Дахадаевские РЭС ПС Уркарах Новая ТП 3-11/63 | 150/5 | 0.19
4584 | Дахадаевские РЭС | ПС Уркарах Новая | 3 | ТП 3-11/63 | 1 | с.Ираки | ул.Верхняя | д. 3 | 16 | 18 | 13 | СИП | фасад-кирпич | К(1)-Б | ПВ | 1 | 42.1563214945225 | 47.7203193662728 | АС | Фидер №3 | 1 | 0 | СИПфасад-кирпичАС | 5 | Вариант №1.5 | Дахадаевские РЭС ПС Уркарах Новая ТП 3-11/63 | 150/5 | 0.19
5095 | Дахадаевские РЭС | ПС Уркарах Новая | 3 | ТП 3-16/63 | 1 | с. Кудагу | ул. Победы | д. 6 | 5 | 4 | 22 | СИП | фасад-кирпич | К(1)-Б | ПВ | 1 | 42.133931 | 47.728591 | АС | Фидер №3 | 1 | 0 | СИПфасад-кирпичАС | 5 | Вариант №1.5 | Дахадаевские РЭС ПС Уркарах Новая ТП 3-16/63 | 150/5 | 0.39
5097 | Дахадаевские РЭС | ПС Уркарах Новая | 3 | ТП 3-16/63 | 1 | с. Кудагу | ул. Магомеда Валакки Магомедовича | д. 10 | 5 | 6 | 18 | СИП | фасад-кирпич | К(1)-Б | ПВ | 1 | 42.13409 | 47.729017 | АС | Фидер №3 | 1 | 0 | СИПфасад-кирпичАС | 5 | Вариант №1.5 | Дахадаевские РЭС ПС Уркарах Новая ТП 3-16/63 | 150/5 | 0.39
5100 | Дахадаевские РЭС | ПС Уркарах Новая | 3 | ТП 3-16/63 | 1 | с. Кудагу | ул. Победы | д. 1 | 7 | 9 | 7 | СИП | фасад-кирпич | К(1)-Б | ПВ | 1 | 42.133978 | 47.728291 | АС | Фидер №3 | 1 | 0 | СИПфасад-кирпичАС | 5 | Вариант №1.5 | Дахадаевские РЭС ПС Уркарах Новая ТП 3-16/63 | 150/5 | 0.39
5102 | Дахадаевские РЭС | ПС Уркарах Новая | 3 | ТП 3-16/63 | 1 | с. Кудагу | ул. Победы | д. 10 | 7 | 11 | 11 | СИП | фасад-кирпич | К(1)-Б | ПВ | 1 | 42.133921 | 47.72815 | АС | Фидер №3 | 1 | 0 | СИПфасад-кирпичАС | 5 | Вариант №1.5 | Дахадаевские РЭС ПС Уркарах Новая ТП 3-16/63 | 150/5 | 0.39
5106 | Дахадаевские РЭС | ПС Уркарах Новая | 3 | ТП 3-16/63 | 1 | с. Кудагу | ул. Победы | д. 7 | 10 | 15 | 14 | СИП | фасад-кирпич | К(1)-Б | ПВ | 1 | 42.134375 | 47.727972 | АС | Фидер №3 | 1 | 0 | СИПфасад-кирпичАС | 5 | Вариант №1.5 | Дахадаевские РЭС ПС Уркарах Новая ТП 3-16/63 | 150/5 | 0.39
5108 | Дахадаевские РЭС | ПС Уркарах Новая | 3 | ТП 3-16/63 | 1 | с. Кудагу | ул. Победы | д. 9 | 11 | 17 | 7 | СИП | фасад-кирпич | К(1)-Б | ПВ | 1 | 42.134512 | 47.727663 | АС | Фидер №3 | 1 | 0 | СИПфасад-кирпичАС | 5 | Вариант №1.5 | Дахадаевские РЭС ПС Уркарах Новая ТП 3-16/63 | 150/5 | 0.39
5112 | Дахадаевские РЭС | ПС Уркарах Новая | 3 | ТП 3-16/63 | 1 | с. Кудагу | ул. Победы | д. 15 | 12 | 21 | 17 | СИП | фасад-кирпич | К(1)-Б | ПВ | 1 | 42.134795 | 47.72751 | АС | Фидер №3 | 1 | 0 | СИПфасад-кирпичАС | 5 | Вариант №1.5 | Дахадаевские РЭС ПС Уркарах Новая ТП 3-16/63 | 150/5 | 0.39
5113 | Дахадаевские РЭС | ПС Уркарах Новая | 3 | ТП 3-16/63 | 1 | с. Кудагу | ул. Победы | д. 28 | 13 | 24 | 22 | СИП | фасад-кирпич | К(1)-Б | ПВ | 1 | 42.1344481 | 47.72686877 | АС | Фидер №3 | 1 | 0 | СИПфасад-кирпичАС | 5 | Вариант №1.5 | Дахадаевские РЭС ПС Уркарах Новая ТП 3-16/63 | 150/5 | 0.39
5114 | Дахадаевские РЭС | ПС Уркарах Новая | 3 | ТП 3-16/63 | 1 | с. Кудагу | ул. Победы | д. 23 | 13 | 25 | 17 | СИП | фасад-кирпич | К(1)-Б | ПВ | 1 | 42.13453779 | 47.72656112 | АС | Фидер №3 | 1 | 0 | СИПфасад-кирпичАС | 5 | Вариант №1.5 | Дахадаевские РЭС ПС Уркарах Новая ТП 3-16/63 | 150/5 | 0.39
5115 | Дахадаевские РЭС | ПС Уркарах Новая | 3 | ТП 3-16/63 | 1 | с. Кудагу | ул. Победы | д. 30 | 14 | 26 | 24 | СИП | фасад-кирпич | К(1)-Б | ПВ | 1 | 42.13419968 | 47.72693819 | АС | Фидер №3 | 1 | 0 | СИПфасад-кирпичАС | 5 | Вариант №1.5 | Дахадаевские РЭС ПС Уркарах Новая ТП 3-16/63 | 150/5 | 0.39
5116 | Дахадаевские РЭС | ПС Уркарах Новая | 3 | ТП 3-16/63 | 1 | с. Кудагу | ул. Победы | д. 18 | 14 | 27 | 10 | СИП | фасад-кирпич | К(1)-Б | ПВ | 1 | 42.13430242 | 47.72731042 | АС | Фидер №3 | 1 | 0 | СИПфасад-кирпичАС | 5 | Вариант №1.5 | Дахадаевские РЭС ПС Уркарах Новая ТП 3-16/63 | 150/5 | 0.39
5117 | Дахадаевские РЭС | ПС Уркарах Новая | 3 | ТП 3-16/63 | 1 | с. Кудагу | ул. Победы | д. 16 | 14 | 28 | 23 | СИП | фасад-кирпич | К(1)-Б | ПВ | 1 | 42.13448175 | 47.72734519 | АС | Фидер №3 | 1 | 0 | СИПфасад-кирпичАС | 5 | Вариант №1.5 | Дахадаевские РЭС ПС Уркарах Новая ТП 3-16/63 | 150/5 | 0.39
5119 | Дахадаевские РЭС | ПС Уркарах Новая | 3 | ТП 3-16/63 | 1 | с. Кудагу | ул. Победы | д. 20 | 15 | 30 | 13 | СИП | фасад-кирпич | К(1)-Б | ПВ | 1 | 42.134202 | 47.727427 | АС | Фидер №3 | 1 | 0 | СИПфасад-кирпичАС | 5 | Вариант №1.5 | Дахадаевские РЭС ПС Уркарах Новая ТП 3-16/63 | 150/5 | 0.39
5120 | Дахадаевские РЭС | ПС Уркарах Новая | 3 | ТП 3-16/63 | 1 | с. Кудагу | ул. Победы | д. 21 | 16 | 23 | 7 | СИП | фасад-кирпич | К(1)-Б | ПВ | 1 | 42.13461935 | 47.72706305 | АС | Фидер №3 | 1 | 0 | СИПфасад-кирпичАС | 5 | Вариант №1.5 | Дахадаевские РЭС ПС Уркарах Новая ТП 3-16/63 | 150/5 | 0.39
5121 | Дахадаевские РЭС | ПС Уркарах Новая | 3 | ТП 3-16/63 | 1 | с. Кудагу | ул. Магомеда Валакки Магомедовича | д. 5 | 18 | 31 | 15 | СИП | фасад-кирпич | К(1)-Б | ПВ | 1 | 42.13494688 | 47.7282948 | АС | Фидер №3 | 1 | 0 | СИПфасад-кирпичАС | 5 | Вариант №1.5 | Дахадаевские РЭС ПС Уркарах Новая ТП 3-16/63 | 150/5 | 0.39
5123 | Дахадаевские РЭС | ПС Уркарах Новая | 3 | ТП 3-16/63 | 1 | с. Кудагу | ул. Магомеда Валакки Магомедовича | д. 7 | 18 | 33 | 17 | СИП | фасад-кирпич | К(1)-Б | ПВ | 1 | 42.13473288 | 47.7283486 | АС | Фидер №3 | 1 | 0 | СИПфасад-кирпичАС | 5 | Вариант №1.5 | Дахадаевские РЭС ПС Уркарах Новая ТП 3-16/63 | 150/5 | 0.39
5148 | Дахадаевские РЭС | ПС Уркарах Новая | 3 | ТП 3-16/63 | 1 | с. Кудагу | ул. Ленина | д. 30 | 30 | 58 | 16 | СИП | фасад-кирпич | К(1)-Б | ПВ | 1 | 42.132489 | 47.726656 | АС | Фидер №3 | 1 | 0 | СИПфасад-кирпичАС | 5 | Вариант №1.5 | Дахадаевские РЭС ПС Уркарах Новая ТП 3-16/63 | 150/5 | 0.39
5151 | Дахадаевские РЭС | ПС Уркарах Новая | 3 | ТП 3-16/63 | 1 | с. Кудагу | ул. Ленина | д. 35 | 32 | 60 | 22 | СИП | фасад-кирпич | К(1)-Б | ПВ | 1 | 42.133233 | 47.725945 | АС | Фидер №3 | 1 | 0 | СИПфасад-кирпичАС | 5 | Вариант №1.5 | Дахадаевские РЭС ПС Уркарах Новая ТП 3-16/63 | 150/5 | 0.39
5152 | Дахадаевские РЭС | ПС Уркарах Новая | 3 | ТП 3-16/63 | 1 | с. Кудагу | ул. Ленина | д. 25 | 33 | 62 | 22 | СИП | фасад-кирпич | К(1)-Б | ПВ | 1 | 42.13350868 | 47.72645412 | АС | Фидер №3 | 1 | 0 | СИПфасад-кирпичАС | 5 | Вариант №1.5 | Дахадаевские РЭС ПС Уркарах Новая ТП 3-16/63 | 150/5 | 0.39
5154 | Дахадаевские РЭС | ПС Уркарах Новая | 3 | ТП 3-16/63 | 1 | с. Кудагу | ул. Ленина | д. 17 | 34 | 66 | 23 | СИП | фасад-кирпич | К(1)-Б | ПВ | 1 | 42.13385891 | 47.72648233 | АС | Фидер №3 | 1 | 0 | СИПфасад-кирпичАС | 5 | Вариант №1.5 | Дахадаевские РЭС ПС Уркарах Новая ТП 3-16/63 | 150/5 | 0.39
5158 | Дахадаевские РЭС | ПС Уркарах Новая | 3 | ТП 3-16/63 | 1 | с. Кудагу | ул. Победы | д. 27 | 37 | 69 | 19 | СИП | фасад-кирпич | К(1)-Б | ПВ | 1 | 42.13424446 | 47.72648262 | АС | Фидер №3 | 1 | 0 | СИПфасад-кирпичАС | 5 | Вариант №1.5 | Дахадаевские РЭС ПС Уркарах Новая ТП 3-16/63 | 150/5 | 0.39
5159 | Дахадаевские РЭС | ПС Уркарах Новая | 3 | ТП 3-16/63 | 1 | с. Кудагу | ул. Победы | д. 25 | 37 | 70 | 20 | СИП | фасад-кирпич | К(1)-Б | ПВ | 1 | 42.13439394 | 47.72636145 | АС | Фидер №3 | 1 | 0 | СИПфасад-кирпичАС | 5 | Вариант №1.5 | Дахадаевские РЭС ПС Уркарах Новая ТП 3-16/63 | 150/5 | 0.39
5753 | Дахадаевские РЭС | ПС Уркарах Новая | 4 | ТП 4-1/63 | 1 | с. Уркарах | ул. Алисултанова Магомедгаджи Гусейновича | д. 1 | 3 | 2 | 5 | СИП | фасад-кирпич | К(1)-Б | ПВ | 1 | 42.1619737254952 | 47.6355808910198 | АС | Фидер №4 | 1 | 0 | СИПфасад-кирпичАС | 5 | Вариант №1.5 | Дахадаевские РЭС ПС Уркарах Новая ТП 4-1/63 | 150/5 | 0.22
5755 | Дахадаевские РЭС | ПС Уркарах Новая | 4 | ТП 4-1/63 | 1 | с. Уркарах | ул. Алисултанова Магомедгаджи Гусейновича | д. 48 | 6 | 4 | 23 | СИП | фасад-кирпич | К(1)-Б | ПВ | 1 | 42.1608849350009 | 47.6362131932397 | АС | Фидер №4 | 1 | 0 | СИПфасад-кирпичАС | 5 | Вариант №1.5 | Дахадаевские РЭС ПС Уркарах Новая ТП 4-1/63 | 150/5 | 0.22
5758 | Дахадаевские РЭС | ПС Уркарах Новая | 4 | ТП 4-1/63 | 1 | с. Уркарах | ул. Алисултанова Магомедгаджи Гусейновича | д. 55 | 10 | 7 | 14 | СИП | фасад-кирпич | К(1)-Б | ПВ | 1 | 42.161203969827 | 47.6364082401416 | АС | Фидер №4 | 1 | 0 | СИПфасад-кирпичАС | 5 | Вариант №1.5 | Дахадаевские РЭС ПС Уркарах Новая ТП 4-1/63 | 150/5 | 0.22
5759 | Дахадаевские РЭС | ПС Уркарах Новая | 4 | ТП 4-1/63 | 1 | с. Уркарах | ул. Алисултанова Магомедгаджи Гусейновича | д. 40 | 10 | 8 | 17 | СИП | фасад-кирпич | К(1)-Б | ПВ | 1 | 42.1615426592292 | 47.6361411675026 | АС | Фидер №4 | 1 | 0 | СИПфасад-кирпичАС | 5 | Вариант №1.5 | Дахадаевские РЭС ПС Уркарах Новая ТП 4-1/63 | 150/5 | 0.22
5760 | Дахадаевские РЭС | ПС Уркарах Новая | 4 | ТП 4-1/63 | 1 | с. Уркарах | ул. Алисултанова Магомедгаджи Гусейновича | нет данных РК | 11 | 9 | 19 | СИП | фасад-кирпич | К(1)-Б | ПВ | 1 | 42.160982 | 47.636843 | АС | Фидер №4 | 1 | 0 | СИПфасад-кирпичАС | 5 | Вариант №1.5 | Дахадаевские РЭС ПС Уркарах Новая ТП 4-1/63 | 150/5 | 0.22
5761 | Дахадаевские РЭС | ПС Уркарах Новая | 4 | ТП 4-1/63 | 1 | с. Уркарах | ул. Алисултанова Магомедгаджи Гусейновича | нет данных РК | 11 | 10 | 25 | СИП | фасад-кирпич | К(1)-Б | ПВ | 1 | 42.1609694133281 | 47.6367862337955 | АС | Фидер №4 | 1 | 0 | СИПфасад-кирпичАС | 5 | Вариант №1.5 | Дахадаевские РЭС ПС Уркарах Новая ТП 4-1/63 | 150/5 | 0.22
5762 | Дахадаевские РЭС | ПС Уркарах Новая | 4 | ТП 4-1/63 | 1 | с. Уркарах | ул. Алисултанова Магомедгаджи Гусейновича | нет данных РК | 11 | 11 | 22 | СИП | фасад-кирпич | К(1)-Б | ПВ | 1 | 42.1610539373301 | 47.6367460842534 | АС | Фидер №4 | 1 | 0 | СИПфасад-кирпичАС | 5 | Вариант №1.5 | Дахадаевские РЭС ПС Уркарах Новая ТП 4-1/63 | 150/5 | 0.22
5763 | Дахадаевские РЭС | ПС Уркарах Новая | 4 | ТП 4-1/63 | 1 | с. Уркарах | ул. Алисултанова Магомедгаджи Гусейновича | нет данных РК | 11 | 12 | 14 | СИП | фасад-кирпич | К(1)-Б | ПВ | 1 | 42.161082922239 | 47.6367675141931 | АС | Фидер №4 | 1 | 0 | СИПфасад-кирпичАС | 5 | Вариант №1.5 | Дахадаевские РЭС ПС Уркарах Новая ТП 4-1/63 | 150/5 | 0.22
5764 | Дахадаевские РЭС | ПС Уркарах Новая | 4 | ТП 4-1/63 | 1 | с. Уркарах | ул. Алисултанова Магомедгаджи Гусейновича | нет данных РК | 11 | 13 | 14 | СИП | фасад-кирпич | К(1)-Б | ПВ | 1 | 42.160926 | 47.636821 | АС | Фидер №4 | 1 | 0 | СИПфасад-кирпичАС | 5 | Вариант №1.5 | Дахадаевские РЭС ПС Уркарах Новая ТП 4-1/63 | 150/5 | 0.22
5765 | Дахадаевские РЭС | ПС Уркарах Новая | 4 | ТП 4-1/63 | 1 | с. Уркарах | ул. Алисултанова Магомедгаджи Гусейновича | нет данных РК | 11 | 14 | 22 | СИП | фасад-кирпич | К(1)-Б | ПВ | 1 | 42.1609686939353 | 47.6366920400674 | АС | Фидер №4 | 1 | 0 | СИПфасад-кирпичАС | 5 | Вариант №1.5 | Дахадаевские РЭС ПС Уркарах Новая ТП 4-1/63 | 150/5 | 0.22
5766 | Дахадаевские РЭС | ПС Уркарах Новая | 4 | ТП 4-1/63 | 1 | с. Уркарах | ул. Алисултанова Магомедгаджи Гусейновича | нет данных РК | 11 | 15 | 18 | СИП | фасад-кирпич | К(1)-Б | ПВ | 1 | 42.1608489099508 | 47.6367375188668 | АС | Фидер №4 | 1 | 0 | СИПфасад-кирпичАС | 5 | Вариант №1.5 | Дахадаевские РЭС ПС Уркарах Новая ТП 4-1/63 | 150/5 | 0.22
5767 | Дахадаевские РЭС | ПС Уркарах Новая | 4 | ТП 4-1/63 | 1 | с. Уркарах | ул. Алисултанова Магомедгаджи Гусейновича | нет данных РК | 11 | 16 | 18 | СИП | фасад-кирпич | К(1)-Б | ПВ | 1 | 42.1608646776375 | 47.6368060616266 | АС | Фидер №4 | 1 | 0 | СИПфасад-кирпичАС | 5 | Вариант №1.5 | Дахадаевские РЭС ПС Уркарах Новая ТП 4-1/63 | 150/5 | 0.22
5769 | Дахадаевские РЭС | ПС Уркарах Новая | 4 | ТП 4-1/63 | 1 | с. Уркарах | ул. Алисултанова Магомедгаджи Гусейновича | нет данных РК | 11 | 18 | 22 | СИП | фасад-кирпич | К(1)-Б | ПВ | 1 | 42.1613233754229 | 47.6368609801449 | АС | Фидер №4 | 1 | 0 | СИПфасад-кирпичАС | 5 | Вариант №1.5 | Дахадаевские РЭС ПС Уркарах Новая ТП 4-1/63 | 150/5 | 0.22
6077 | Дахадаевские РЭС | ПС Уркарах Новая | 4 | ТП 4-6/63 | 1 | с. Уркарах | ул. Раджабова Джамава Раджабовича | д. 36 | 2 | 1 | 21 | СИП | фасад-кирпич | К(1)-Б | ПВ | 1 | 42.157394 | 47.633581 | АС | Фидер №4 | 1 | 0 | СИПфасад-кирпичАС | 5 | Вариант №1.5 | Дахадаевские РЭС ПС Уркарах Новая ТП 4-6/63 | 150/5 | 0.2
6079 | Дахадаевские РЭС | ПС Уркарах Новая | 4 | ТП 4-6/63 | 1 | с. Уркарах | ул. Раджабова Джамава Раджабовича | д. 7 | 4 | 3 | 17 | СИП | фасад-кирпич | К(1)-Б | ПВ | 1 | 42.15760326 | 47.63408794 | АС | Фидер №4 | 1 | 0 | СИПфасад-кирпичАС | 5 | Вариант №1.5 | Дахадаевские РЭС ПС Уркарах Новая ТП 4-6/63 | 150/5 | 0.2
6080 | Дахадаевские РЭС | ПС Уркарах Новая | 4 | ТП 4-6/63 | 1 | с. Уркарах | ул. Раджабова Джамава Раджабовича | д. 5 | 4 | 4 | 17 | СИП | фасад-кирпич | К(1)-Б | ПВ | 1 | 42.15781887 | 47.6341336 | АС | Фидер №4 | 1 | 0 | СИПфасад-кирпичАС | 5 | Вариант №1.5 | Дахадаевские РЭС ПС Уркарах Новая ТП 4-6/63 | 150/5 | 0.2
6081 | Дахадаевские РЭС | ПС Уркарах Новая | 4 | ТП 4-6/63 | 1 | с. Уркарах | ул. Раджабова Джамава Раджабовича | д. 11 | 4 | 5 | 19 | СИП | фасад-кирпич | К(1)-Б | ПВ | 1 | 42.157235 | 47.634678 | АС | Фидер №4 | 1 | 0 | СИПфасад-кирпичАС | 5 | Вариант №1.5 | Дахадаевские РЭС ПС Уркарах Новая ТП 4-6/63 | 150/5 | 0.2
6084 | Дахадаевские РЭС | ПС Уркарах Новая | 4 | ТП 4-6/63 | 1 | с. Уркарах | ул. Раджабова Джамава Раджабовича | д. 9 | 6 | 8 | 12 | СИП | фасад-кирпич | К(1)-Б | ПВ | 1 | 42.15726274 | 47.63405858 | АС | Фидер №4 | 1 | 0 | СИПфасад-кирпичАС | 5 | Вариант №1.5 | Дахадаевские РЭС ПС Уркарах Новая ТП 4-6/63 | 150/5 | 0.2
6086 | Дахадаевские РЭС | ПС Уркарах Новая | 4 | ТП 4-6/63 | 1 | с. Уркарах | ул. Раджабова Джамава Раджабовича | д. 15 | 7 | 10 | 22 | СИП | фасад-кирпич | К(1)-Б | ПВ | 1 | 42.15701789 | 47.63424649 | АС | Фидер №4 | 1 | 0 | СИПфасад-кирпичАС | 5 | Вариант №1.5 | Дахадаевские РЭС ПС Уркарах Новая ТП 4-6/63 | 150/5 | 0.2
6087 | Дахадаевские РЭС | ПС Уркарах Новая | 4 | ТП 4-6/63 | 1 | с. Уркарах | ул. Раджабова Джамава Раджабовича | д. 23 | 8 | 11 | 22 | СИП | фасад-кирпич | К(1)-Б | ПВ | 1 | 42.15677024 | 47.63340162 | АС | Фидер №4 | 1 | 0 | СИПфасад-кирпичАС | 5 | Вариант №1.5 | Дахадаевские РЭС ПС Уркарах Новая ТП 4-6/63 | 150/5 | 0.2
6089 | Дахадаевские РЭС | ПС Уркарах Новая | 4 | ТП 4-6/63 | 1 | с. Уркарах | ул. Раджабова Джамава Раджабовича | д. 19 | 8 | 13 | 11 | СИП | фасад-кирпич | К(1)-Б | ПВ | 1 | 42.15667108 | 47.63371985 | АС | Фидер №4 | 1 | 0 | СИПфасад-кирпичАС | 5 | Вариант №1.5 | Дахадаевские РЭС ПС Уркарах Новая ТП 4-6/63 | 150/5 | 0.2
6090 | Дахадаевские РЭС | ПС Уркарах Новая | 4 | ТП 4-6/63 | 1 | с. Уркарах | ул. Раджабова Джамава Раджабовича | д. 17 | 8 | 14 | 21 | СИП | фасад-кирпич | К(1)-Б | ПВ | 1 | 42.15682803 | 47.63398897 | АС | Фидер №4 | 1 | 0 | СИПфасад-кирпичАС | 5 | Вариант №1.5 | Дахадаевские РЭС ПС Уркарах Новая ТП 4-6/63 | 150/5 | 0.2
6091 | Дахадаевские РЭС | ПС Уркарах Новая | 4 | ТП 4-6/63 | 1 | с. Уркарах | ул. Раджабова Джамава Раджабовича | д. 21 | 9 | 15 | 13 | СИП | фасад-кирпич | К(1)-Б | ПВ | 1 | 42.15640636 | 47.63341381 | АС | Фидер №4 | 1 | 0 | СИПфасад-кирпичАС | 5 | Вариант №1.5 | Дахадаевские РЭС ПС Уркарах Новая ТП 4-6/63 | 150/5 | 0.2
6095 | Дахадаевские РЭС | ПС Уркарах Новая | 4 | ТП 4-6/63 | 1 | с. Уркарах | ул. Раджабова Джамава Раджабовича | д. 33 | 9 | 19 | 16 | СИП | фасад-кирпич | К(1)-Б | ПВ | 1 | 42.15619489 | 47.63309586 | АС | Фидер №4 | 1 | 0 | СИПфасад-кирпичАС | 5 | Вариант №1.5 | Дахадаевские РЭС ПС Уркарах Новая ТП 4-6/63 | 150/5 | 0.2
6096 | Дахадаевские РЭС | ПС Уркарах Новая | 4 | ТП 4-6/63 | 1 | с. Уркарах | ул. Раджабова Джамава Раджабовича | д. 31 | 10 | 20 | 22 | СИП | фасад-кирпич | К(1)-Б | ПВ | 1 | 42.15612718 | 47.63266062 | АС | Фидер №4 | 1 | 0 | СИПфасад-кирпичАС | 5 | Вариант №1.5 | Дахадаевские РЭС ПС Уркарах Новая ТП 4-6/63 | 150/5 | 0.2
6097 | Дахадаевские РЭС | ПС Уркарах Новая | 4 | ТП 4-6/63 | 1 | с. Уркарах | ул. Раджабова Джамава Раджабовича | д. 40 | 12 | 22 | 18 | СИП | фасад-кирпич | К(1)-Б | ПВ | 1 | 42.15707421 | 47.63260164 | АС | Фидер №4 | 1 | 0 | СИПфасад-кирпичАС | 5 | Вариант №1.5 | Дахадаевские РЭС ПС Уркарах Новая ТП 4-6/63 | 150/5 | 0.2
6098 | Дахадаевские РЭС | ПС Уркарах Новая | 4 | ТП 4-6/63 | 1 | с. Уркарах | ул. Раджабова Джамава Раджабовича | д. 42 | 13 | 23 | 17 | СИП | фасад-кирпич | К(1)-Б | ПВ | 1 | 42.15708878 | 47.63226831 | АС | Фидер №4 | 1 | 0 | СИПфасад-кирпичАС | 5 | Вариант №1.5 | Дахадаевские РЭС ПС Уркарах Новая ТП 4-6/63 | 150/5 | 0.2
6100 | Дахадаевские РЭС | ПС Уркарах Новая | 4 | ТП 4-6/63 | 1 | с. Уркарах | ул. Раджабова Джамава Раджабовича | д. 29 | 13 | 25 | 20 | СИП | фасад-кирпич | К(1)-Б | ПВ | 1 | 42.15659 | 47.632728 | АС | Фидер №4 | 1 | 0 | СИПфасад-кирпичАС | 5 | Вариант №1.5 | Дахадаевские РЭС ПС Уркарах Новая ТП 4-6/63 | 150/5 | 0.2
6101 | Дахадаевские РЭС | ПС Уркарах Новая | 4 | ТП 4-6/63 | 1 | с. Уркарах | ул. Раджабова Джамава Раджабовича | д. 31 | 13 | 26 | 22 | СИП | фасад-кирпич | К(1)-Б | ПВ | 1 | 42.156436 | 47.632394 | АС | Фидер №4 | 1 | 0 | СИПфасад-кирпичАС | 5 | Вариант №1.5 | Дахадаевские РЭС ПС Уркарах Новая ТП 4-6/63 | 150/5 | 0.2
6102 | Дахадаевские РЭС | ПС Уркарах Новая | 4 | ТП 4-6/63 | 1 | с. Уркарах | ул. Раджабова Джамава Раджабовича | д. 39 | 13 | 27 | 22 | СИП | фасад-кирпич | К(1)-Б | ПВ | 1 | 42.156609 | 47.63219 | АС | Фидер №4 | 1 | 0 | СИПфасад-кирпичАС | 5 | Вариант №1.5 | Дахадаевские РЭС ПС Уркарах Новая ТП 4-6/63 | 150/5 | 0.2
6103 | Дахадаевские РЭС | ПС Уркарах Новая | 4 | ТП 4-6/63 | 1 | с. Уркарах | ул. Раджабова Джамава Раджабовича | д. 41 | 14 | 28 | 18 | СИП | фасад-кирпич | К(1)-Б | ПВ | 1 | 42.15626695 | 47.63198285 | АС | Фидер №4 | 1 | 0 | СИПфасад-кирпичАС | 5 | Вариант №1.5 | Дахадаевские РЭС ПС Уркарах Новая ТП 4-6/63 | 150/5 | 0.2
6104 | Дахадаевские РЭС | ПС Уркарах Новая | 4 | ТП 4-6/63 | 1 | с. Уркарах | ул. Раджабова Джамава Раджабовича | д. 45 | 15 | 29 | 23 | СИП | фасад-кирпич | К(1)-Б | ПВ | 1 | 42.15625113 | 47.63143 | АС | Фидер №4 | 1 | 0 | СИПфасад-кирпичАС | 5 | Вариант №1.5 | Дахадаевские РЭС ПС Уркарах Новая ТП 4-6/63 | 150/5 | 0.2
6105 | Дахадаевские РЭС | ПС Уркарах Новая | 4 | ТП 4-6/63 | 1 | с. Уркарах | ул. Раджабова Джамава Раджабовича | д. 43 | 15 | 30 | 18 | СИП | фасад-кирпич | К(1)-Б | ПВ | 1 | 42.15630806 | 47.63168369 | АС | Фидер №4 | 1 | 0 | СИПфасад-кирпичАС | 5 | Вариант №1.5 | Дахадаевские РЭС ПС Уркарах Новая ТП 4-6/63 | 150/5 | 0.2
6106 | Дахадаевские РЭС | ПС Уркарах Новая | 4 | ТП 4-6/63 | 1 | с. Уркарах | ул. Раджабова Джамава Раджабовича | д. 52 | 15 | 31 | 16 | СИП | фасад-кирпич | К(1)-Б | ПВ | 1 | 42.156673 | 47.631371 | АС | Фидер №4 | 1 | 0 | СИПфасад-кирпичАС | 5 | Вариант №1.5 | Дахадаевские РЭС ПС Уркарах Новая ТП 4-6/63 | 150/5 | 0.2
6108 | Дахадаевские РЭС | ПС Уркарах Новая | 4 | ТП 4-6/63 | 1 | с. Уркарах | ул. Мира-труда | д. 91 | 16 | 33 | 23 | СИП | фасад-кирпич | К(1)-Б | ПВ | 1 | 42.156841 | 47.629714 | АС | Фидер №4 | 1 | 0 | СИПфасад-кирпичАС | 5 | Вариант №1.5 | Дахадаевские РЭС ПС Уркарах Новая ТП 4-6/63 | 150/5 | 0.2
6370 | Дахадаевские РЭС | ПС Уркарах Новая | 5 | ТП 5-1/63 | 1 | с. Уркарах | ул. Гасанова Ризвана Мирзаевича | д. 42 | 1 | 1 | 19 | СИП | фасад-кирпич | К(1)-Б | ПВ | 1 | 42.1702437837279 | 47.6168265963306 | АС | Фидер №5 | 1 | 0 | СИПфасад-кирпичАС | 5 | Вариант №1.5 | Дахадаевские РЭС ПС Уркарах Новая ТП 5-1/63 | 150/5 | 0.12
6371 | Дахадаевские РЭС | ПС Уркарах Новая | 5 | ТП 5-1/63 | 1 | с. Уркарах | ул. Гасанова Ризвана Мирзаевича | д. 48 | 2 | 2 | 11 | СИП | фасад-кирпич | К(1)-Б | ПВ | 1 | 42.1706593366591 | 47.6168138448519 | АС | Фидер №5 | 1 | 0 | СИПфасад-кирпичАС | 5 | Вариант №1.5 | Дахадаевские РЭС ПС Уркарах Новая ТП 5-1/63 | 150/5 | 0.12
6373 | Дахадаевские РЭС | ПС Уркарах Новая | 5 | ТП 5-1/63 | 1 | с. Уркарах | ул. Гасанова Ризвана Мирзаевича | д. 40 | 3 | 4 | 16 | СИП | фасад-кирпич | К(1)-Б | ПВ | 1 | 42.1707798535077 | 47.6173609947839 | АС | Фидер №5 | 1 | 0 | СИПфасад-кирпичАС | 5 | Вариант №1.5 | Дахадаевские РЭС ПС Уркарах Новая ТП 5-1/63 | 150/5 | 0.12
6374 | Дахадаевские РЭС | ПС Уркарах Новая | 5 | ТП 5-1/63 | 1 | с. Уркарах | ул. Гасанова Ризвана Мирзаевича | д. 46 | 3 | 5 | 13 | СИП | фасад-кирпич | К(1)-Б | ПВ | 1 | 42.1710118262707 | 47.6172217224235 | АС | Фидер №5 | 1 | 0 | СИПфасад-кирпичАС | 5 | Вариант №1.5 | Дахадаевские РЭС ПС Уркарах Новая ТП 5-1/63 | 150/5 | 0.12
6378 | Дахадаевские РЭС | ПС Уркарах Новая | 5 | ТП 5-2/63 | 1 | с. Кища | Солнечная ул. | д. 10 | 1 | 1 | 25 | СИП | фасад-кирпич | К(1)-Б | ПВ | 1 | 42.1740559106535 | 47.5910852756558 | АС | Фидер №5 | 1 | 0 | СИПфасад-кирпичАС | 5 | Вариант №1.5 | Дахадаевские РЭС ПС Уркарах Новая ТП 5-2/63 | 150/5 | 0.31
6379 | Дахадаевские РЭС | ПС Уркарах Новая | 5 | ТП 5-2/63 | 1 | с. Кища | Солнечная ул. | д. 19 | 2 | 2 | 12 | СИП | фасад-кирпич | К(1)-Б | ПВ | 1 | 42.1736886289652 | 47.5910073610531 | АС | Фидер №5 | 1 | 0 | СИПфасад-кирпичАС | 5 | Вариант №1.5 | Дахадаевские РЭС ПС Уркарах Новая ТП 5-2/63 | 150/5 | 0.31
6380 | Дахадаевские РЭС | ПС Уркарах Новая | 5 | ТП 5-2/63 | 1 | с. Кища | Солнечная ул. | д. 21 | 2 | 3 | 7 | СИП | фасад-кирпич | К(1)-Б | ПВ | 1 | 42.1736447834621 | 47.5911917632488 | АС | Фидер №5 | 1 | 0 | СИПфасад-кирпичАС | 5 | Вариант №1.5 | Дахадаевские РЭС ПС Уркарах Новая ТП 5-2/63 | 150/5 | 0.31
6381 | Дахадаевские РЭС | ПС Уркарах Новая | 5 | ТП 5-2/63 | 1 | с. Кища | Солнечная ул. | д. 30 | 2 | 4 | 10 | СИП | фасад-кирпич | К(1)-Б | ПВ | 1 | 42.1737726799451 | 47.5912317522137 | АС | Фидер №5 | 1 | 0 | СИПфасад-кирпичАС | 5 | Вариант №1.5 | Дахадаевские РЭС ПС Уркарах Новая ТП 5-2/63 | 150/5 | 0.31
6383 | Дахадаевские РЭС | ПС Уркарах Новая | 5 | ТП 5-2/63 | 1 | с. Кища | Солнечная ул. | д. 23 | 3 | 6 | 17 | СИП | фасад-кирпич | К(1)-Б | ПВ | 1 | 42.1735237224482 | 47.5914826121849 | АС | Фидер №5 | 1 | 0 | СИПфасад-кирпичАС | 5 | Вариант №1.5 | Дахадаевские РЭС ПС Уркарах Новая ТП 5-2/63 | 150/5 | 0.31
6384 | Дахадаевские РЭС | ПС Уркарах Новая | 5 | ТП 5-2/63 | 1 | с. Кища | Солнечная ул. | д. 32 | 3 | 7 | 17 | СИП | фасад-кирпич | К(1)-Б | ПВ | 1 | 42.173584489515 | 47.5918346463257 | АС | Фидер №5 | 1 | 0 | СИПфасад-кирпичАС | 5 | Вариант №1.5 | Дахадаевские РЭС ПС Уркарах Новая ТП 5-2/63 | 150/5 | 0.31
6385 | Дахадаевские РЭС | ПС Уркарах Новая | 5 | ТП 5-2/63 | 1 | с. Кища | Солнечная ул. | д. 34 | 4 | 8 | 14 | СИП | фасад-кирпич | К(1)-Б | ПВ | 1 | 42.1734696629306 | 47.5920633522069 | АС | Фидер №5 | 1 | 0 | СИПфасад-кирпичАС | 5 | Вариант №1.5 | Дахадаевские РЭС ПС Уркарах Новая ТП 5-2/63 | 150/5 | 0.31
6386 | Дахадаевские РЭС | ПС Уркарах Новая | 5 | ТП 5-2/63 | 1 | с. Кища | Солнечная ул. | д. 36 | 5 | 9 | 22 | СИП | фасад-кирпич | К(1)-Б | ПВ | 1 | 42.1730669989445 | 47.5925116604939 | АС | Фидер №5 | 1 | 0 | СИПфасад-кирпичАС | 5 | Вариант №1.5 | Дахадаевские РЭС ПС Уркарах Новая ТП 5-2/63 | 150/5 | 0.31
6387 | Дахадаевские РЭС | ПС Уркарах Новая | 5 | ТП 5-2/63 | 1 | с. Кища | Солнечная ул. | д. 38 | 6 | 10 | 24 | СИП | фасад-кирпич | К(1)-Б | ПВ | 1 | 42.1727149031285 | 47.5927081819697 | АС | Фидер №5 | 1 | 0 | СИПфасад-кирпичАС | 5 | Вариант №1.5 | Дахадаевские РЭС ПС Уркарах Новая ТП 5-2/63 | 150/5 | 0.31
6388 | Дахадаевские РЭС | ПС Уркарах Новая | 5 | ТП 5-2/63 | 1 | с. Кища | Солнечная ул. | д. 40 | 8 | 11 | 16 | СИП | фасад-кирпич | К(1)-Б | ПВ | 1 | 42.1723433641984 | 47.59280816228 | АС | Фидер №5 | 1 | 0 | СИПфасад-кирпичАС | 5 | Вариант №1.5 | Дахадаевские РЭС ПС Уркарах Новая ТП 5-2/63 | 150/5 | 0.31
6389 | Дахадаевские РЭС | ПС Уркарах Новая | 5 | ТП 5-2/63 | 1 | с. Кища | Солнечная ул. | д. 42 | 8 | 12 | 20 | СИП | фасад-кирпич | К(1)-Б | ПВ | 1 | 42.1723015744672 | 47.5924560888978 | АС | Фидер №5 | 1 | 0 | СИПфасад-кирпичАС | 5 | Вариант №1.5 | Дахадаевские РЭС ПС Уркарах Новая ТП 5-2/63 | 150/5 | 0.31
6391 | Дахадаевские РЭС | ПС Уркарах Новая | 5 | ТП 5-2/63 | 1 | с. Кища | Солнечная ул. | д. 37 | 10 | 14 | 19 | СИП | фасад-кирпич | К(1)-Б | ПВ | 1 | 42.1725678505781 | 47.5923454793445 | АС | Фидер №5 | 1 | 0 | СИПфасад-кирпичАС | 5 | Вариант №1.5 | Дахадаевские РЭС ПС Уркарах Новая ТП 5-2/63 | 150/5 | 0.31
6392 | Дахадаевские РЭС | ПС Уркарах Новая | 5 | ТП 5-2/63 | 1 | с. Кища | Солнечная ул. | д. 33 | 10 | 15 | 16 | СИП | фасад-кирпич | К(1)-Б | ПВ | 1 | 42.1728448941504 | 47.5922511684485 | АС | Фидер №5 | 1 | 0 | СИПфасад-кирпичАС | 5 | Вариант №1.5 | Дахадаевские РЭС ПС Уркарах Новая ТП 5-2/63 | 150/5 | 0.31
6393 | Дахадаевские РЭС | ПС Уркарах Новая | 5 | ТП 5-2/63 | 1 | с. Кища | Солнечная ул. | д. 31 | 10 | 16 | 21 | СИП | фасад-кирпич | К(1)-Б | ПВ | 1 | 42.1728362222095 | 47.5920344033939 | АС | Фидер №5 | 1 | 0 | СИПфасад-кирпичАС | 5 | Вариант №1.5 | Дахадаевские РЭС ПС Уркарах Новая ТП 5-2/63 | 150/5 | 0.31
6394 | Дахадаевские РЭС | ПС Уркарах Новая | 5 | ТП 5-2/63 | 1 | с. Кища | Солнечная ул. | д. 35 | 10 | 17 | 7 | СИП | фасад-кирпич | К(1)-Б | ПВ | 1 | 42.1726650487992 | 47.5921364187657 | АС | Фидер №5 | 1 | 0 | СИПфасад-кирпичАС | 5 | Вариант №1.5 | Дахадаевские РЭС ПС Уркарах Новая ТП 5-2/63 | 150/5 | 0.31
6395 | Дахадаевские РЭС | ПС Уркарах Новая | 5 | ТП 5-2/63 | 1 | с. Кища | Солнечная ул. | д. 12 | 11 | 18 | 12 | СИП | фасад-кирпич | К(1)-Б | ПВ | 1 | 42.1744141021397 | 47.5909017921304 | АС | Фидер №5 | 1 | 0 | СИПфасад-кирпичАС | 5 | Вариант №1.5 | Дахадаевские РЭС ПС Уркарах Новая ТП 5-2/63 | 150/5 | 0.31
6396 | Дахадаевские РЭС | ПС Уркарах Новая | 5 | ТП 5-2/63 | 1 | с. Кища | Солнечная ул. | д. 18 | 12 | 19 | 21 | СИП | фасад-кирпич | К(1)-Б | ПВ | 1 | 42.1755641625126 | 47.5907354669571 | АС | Фидер №5 | 1 | 0 | СИПфасад-кирпичАС | 5 | Вариант №1.5 | Дахадаевские РЭС ПС Уркарах Новая ТП 5-2/63 | 150/5 | 0.31
6397 | Дахадаевские РЭС | ПС Уркарах Новая | 5 | ТП 5-2/63 | 1 | с. Кища | Солнечная ул. | д. 26 | 13 | 20 | 15 | СИП | фасад-кирпич | К(1)-Б | ПВ | 1 | 42.1755631392498 | 47.5912922904573 | АС | Фидер №5 | 1 | 0 | СИПфасад-кирпичАС | 5 | Вариант №1.5 | Дахадаевские РЭС ПС Уркарах Новая ТП 5-2/63 | 150/5 | 0.31
6398 | Дахадаевские РЭС | ПС Уркарах Новая | 5 | ТП 5-2/63 | 1 | с. Кища | Солнечная ул. | д. 24 | 14 | 21 | 13 | СИП | фасад-кирпич | К(1)-Б | ПВ | 1 | 42.1757531852917 | 47.5909076579784 | АС | Фидер №5 | 1 | 0 | СИПфасад-кирпичАС | 5 | Вариант №1.5 | Дахадаевские РЭС ПС Уркарах Новая ТП 5-2/63 | 150/5 | 0.31
6399 | Дахадаевские РЭС | ПС Уркарах Новая | 5 | ТП 5-2/63 | 1 | с. Кища | Солнечная ул. | д. 22 | 14 | 22 | 23 | СИП | фасад-кирпич | К(1)-Б | ПВ | 1 | 42.175811869058 | 47.5906565996007 | АС | Фидер №5 | 1 | 0 | СИПфасад-кирпичАС | 5 | Вариант №1.5 | Дахадаевские РЭС ПС Уркарах Новая ТП 5-2/63 | 150/5 | 0.31
6401 | Дахадаевские РЭС | ПС Уркарах Новая | 5 | ТП 5-2/63 | 1 | с. Кища | Солнечная ул. | д. 13 | 17 | 25 | 18 | СИП | фасад-кирпич | К(1)-Б | ПВ | 1 | 42.1732846388419 | 47.5905051461742 | АС | Фидер №5 | 1 | 0 | СИПфасад-кирпичАС | 5 | Вариант №1.5 | Дахадаевские РЭС ПС Уркарах Новая ТП 5-2/63 | 150/5 | 0.31
6403 | Дахадаевские РЭС | ПС Уркарах Новая | 5 | ТП 5-2/63 | 1 | с. Кища | Восточная ул. | д. 5 | 18 | 28 | 23 | СИП | фасад-кирпич | К(1)-Б | ПВ | 1 | 42.1727653326056 | 47.5909949093132 | АС | Фидер №5 | 1 | 0 | СИПфасад-кирпичАС | 5 | Вариант №1.5 | Дахадаевские РЭС ПС Уркарах Новая ТП 5-2/63 | 150/5 | 0.31
6406 | Дахадаевские РЭС | ПС Уркарах Новая | 5 | ТП 5-2/63 | 1 | с. Кища | Солнечная ул. | д. 9 | 18 | 31 | 24 | СИП | фасад-кирпич | К(1)-Б | ПВ | 1 | 42.1727412910182 | 47.5903382597713 | АС | Фидер №5 | 1 | 0 | СИПфасад-кирпичАС | 5 | Вариант №1.5 | Дахадаевские РЭС ПС Уркарах Новая ТП 5-2/63 | 150/5 | 0.31
7419 | Дахадаевские РЭС | ПС Уркарах Новая | 5 | ТП 5-11/63 | 1 | с. Харбук | Нет данных в РК | д. 33 | 14 | 6 | 14 | СИП | фасад-кирпич | К(1)-Б | ПВ | 1 | 42.15552388 | 47.53163335 | АС | Фидер №5 | 1 | 0 | СИПфасад-кирпичАС | 5 | Вариант №1.5 | Дахадаевские РЭС ПС Уркарах Новая ТП 5-11/63 | 150/5 | 0.44
7421 | Дахадаевские РЭС | ПС Уркарах Новая | 5 | ТП 5-11/63 | 1 | с. Харбук | Школьная ул. | д. 1 | 15 | 8 | 15 | СИП | фасад-кирпич | К(1)-Б | ПВ | 1 | 42.15597581 | 47.53145055 | АС | Фидер №5 | 1 | 0 | СИПфасад-кирпичАС | 5 | Вариант №1.5 | Дахадаевские РЭС ПС Уркарах Новая ТП 5-11/63 | 150/5 | 0.44
7423 | Дахадаевские РЭС | ПС Уркарах Новая | 5 | ТП 5-11/63 | 1 | с. Харбук | Школьная ул. | д. 10 | 16 | 11 | 19 | СИП | фасад-кирпич | К(1)-Б | ПВ | 1 | 42.15623872 | 47.53169958 | АС | Фидер №5 | 1 | 0 | СИПфасад-кирпичАС | 5 | Вариант №1.5 | Дахадаевские РЭС ПС Уркарах Новая ТП 5-11/63 | 150/5 | 0.44
7593 | Дахадаевские РЭС | ПС Уркарах Новая | 5 | ТП 5-13/63 | 1 | с. Харбук | Нет данных в РК | д. 32 | 7 | 4 | 24 | СИП | фасад-кирпич | К(1)-Б | ПВ | 1 | 42.15708908 | 47.52904817 | АС | Фидер №5 | 1 | 0 | СИПфасад-кирпичАС | 5 | Вариант №1.5 | Дахадаевские РЭС ПС Уркарах Новая ТП 5-13/63 | 150/5 | 0.39
7595 | Дахадаевские РЭС | ПС Уркарах Новая | 5 | ТП 5-13/63 | 1 | с. Харбук | Нет данных в РК | д. 6 | 7 | 6 | 12 | СИП | фасад-кирпич | К(1)-Б | ПВ | 1 | 42.15712408 | 47.52861882 | АС | Фидер №5 | 1 | 0 | СИПфасад-кирпичАС | 5 | Вариант №1.5 | Дахадаевские РЭС ПС Уркарах Новая ТП 5-13/63 | 150/5 | 0.39
7602 | Дахадаевские РЭС | ПС Уркарах Новая | 5 | ТП 5-13/63 | 1 | с. Харбук | Школьная ул. | д. 21 | 15 | 18 | 26 | СИП | фасад-кирпич | К(1)-Б | ПВ | 1 | 42.15638658 | 47.53070577 | АС | Фидер №5 | 1 | 0 | СИПфасад-кирпичАС | 5 | Вариант №1.5 | Дахадаевские РЭС ПС Уркарах Новая ТП 5-13/63 | 150/5 | 0.39
7605 | Дахадаевские РЭС | ПС Уркарах Новая | 5 | ТП 5-13/63 | 1 | с. Харбук | Школьная ул. | д. 3и4 | 15 | 21 | 15 | СИП | фасад-кирпич | К(1)-Б | ПВ | 1 | 42.15619838 | 47.53082045 | АС | Фидер №5 | 1 | 0 | СИПфасад-кирпичАС | 5 | Вариант №1.5 | Дахадаевские РЭС ПС Уркарах Новая ТП 5-13/63 | 150/5 | 0.39
7607 | Дахадаевские РЭС | ПС Уркарах Новая | 5 | ТП 5-13/63 | 1 | с. Харбук | Школьная ул. | д. 19 | 16 | 23 | 14 | СИП | фасад-кирпич | К(1)-Б | ПВ | 1 | 42.156179 | 47.53093 | АС | Фидер №5 | 1 | 0 | СИПфасад-кирпичАС | 5 | Вариант №1.5 | Дахадаевские РЭС ПС Уркарах Новая ТП 5-13/63 | 150/5 | 0.39
7627 | Дахадаевские РЭС | ПС Уркарах Новая | 5 | ТП 5-13/63 | 1 | с. Харбук | ул. А. Р. Рабаданова | д. 8 | 25 | 48 | 18 | СИП | фасад-кирпич | К(1)-Б | ПВ | 1 | 42.156814 | 47.531251 | АС | Фидер №5 | 1 | 0 | СИПфасад-кирпичАС | 5 | Вариант №1.5 | Дахадаевские РЭС ПС Уркарах Новая ТП 5-13/63 | 150/5 | 0.39
7628 | Дахадаевские РЭС | ПС Уркарах Новая | 5 | ТП 5-13/63 | 1 | с. Харбук | ул. А. Р. Рабаданова | д. 2 | 25 | 49 | 15 | СИП | фасад-кирпич | К(1)-Б | ПВ | 1 | 42.156705 | 47.531101 | АС | Фидер №5 | 1 | 0 | СИПфасад-кирпичАС | 5 | Вариант №1.5 | Дахадаевские РЭС ПС Уркарах Новая ТП 5-13/63 | 150/5 | 0.39
7629 | Дахадаевские РЭС | ПС Уркарах Новая | 5 | ТП 5-13/63 | 1 | с. Харбук | ул. А. Р. Рабаданова | д. 1 | 25 | 50 | 25 | СИП | фасад-кирпич | К(1)-Б | ПВ | 1 | 42.15668191 | 47.5309593 | АС | Фидер №5 | 1 | 0 | СИПфасад-кирпичАС | 5 | Вариант №1.5 | Дахадаевские РЭС ПС Уркарах Новая ТП 5-13/63 | 150/5 | 0.39
7631 | Дахадаевские РЭС | ПС Уркарах Новая | 5 | ТП 5-13/63 | 1 | с. Харбук | Школьная ул. | д. 10 | 26 | 53 | 23 | СИП | фасад-кирпич | К(1)-Б | ПВ | 1 | 42.15628012 | 47.53169535 | АС | Фидер №5 | 1 | 0 | СИПфасад-кирпичАС | 5 | Вариант №1.5 | Дахадаевские РЭС ПС Уркарах Новая ТП 5-13/63 | 150/5 | 0.39
7632 | Дахадаевские РЭС | ПС Уркарах Новая | 5 | ТП 5-13/63 | 1 | с. Харбук | Школьная ул. | д. 9 | 26 | 54 | 17 | СИП | фасад-кирпич | К(1)-Б | ПВ | 1 | 42.15630947 | 47.53157668 | АС | Фидер №5 | 1 | 0 | СИПфасад-кирпичАС | 5 | Вариант №1.5 | Дахадаевские РЭС ПС Уркарах Новая ТП 5-13/63 | 150/5 | 0.39
7634 | Дахадаевские РЭС | ПС Уркарах Новая | 5 | ТП 5-13/63 | 1 | с. Харбук | Школьная ул. | д. 15 | 27 | 58 | 7 | СИП | фасад-кирпич | К(1)-Б | ПВ | 1 | 42.156372 | 47.532006 | АС | Фидер №5 | 1 | 0 | СИПфасад-кирпичАС | 5 | Вариант №1.5 | Дахадаевские РЭС ПС Уркарах Новая ТП 5-13/63 | 150/5 | 0.39
7636 | Дахадаевские РЭС | ПС Уркарах Новая | 5 | ТП 5-13/63 | 1 | с. Харбук | ул. К. М. Магомедова | д. 16 | 28 | 60 | 12 | СИП | фасад-кирпич | К(1)-Б | ПВ | 1 | 42.156302 | 47.53224 | АС | Фидер №5 | 1 | 0 | СИПфасад-кирпичАС | 5 | Вариант №1.5 | Дахадаевские РЭС ПС Уркарах Новая ТП 5-13/63 | 150/5 | 0.39
7639 | Дахадаевские РЭС | ПС Уркарах Новая | 5 | ТП 5-13/63 | 1 | с. Харбук | ул. К. М. Магомедова | д. 17 | 30 | 64 | 17 | СИП | фасад-кирпич | К(1)-Б | ПВ | 1 | 42.156197 | 47.532836 | АС | Фидер №5 | 1 | 0 | СИПфасад-кирпичАС | 5 | Вариант №1.5 | Дахадаевские РЭС ПС Уркарах Новая ТП 5-13/63 | 150/5 | 0.39
9378 | Дахадаевские РЭС | ПС Уркута | 1 | ТП 1-4/63 | 1 | с. Аяцимахи | улица Тагзира Рабаданова | д.39 | 1 | 1 | 16 | СИП | фасад-кирпич | К(1)-Б | ПВ | 1 | 42.006019 | 47.459784 | АС | Фидер №1 | 1 | 0 | СИПфасад-кирпичАС | 5 | Вариант №1.5 | Дахадаевские РЭС ПС Уркута ТП 1-4/63 | 150/5 | 0.09
9379 | Дахадаевские РЭС | ПС Уркута | 1 | ТП 1-4/63 | 1 | с. Аяцимахи | улица Тагзира Рабаданова | д.2 | 4 | 2 | 11 | СИП | фасад-кирпич | К(1)-Б | ПВ | 1 | 42.006001 | 47.46016 | АС | Фидер №1 | 1 | 0 | СИПфасад-кирпичАС | 5 | Вариант №1.5 | Дахадаевские РЭС ПС Уркута ТП 1-4/63 | 150/5 | 0.09
9380 | Дахадаевские РЭС | ПС Уркута | 1 | ТП 1-4/63 | 1 | с. Аяцимахи | улица Тагзира Рабаданова | д.32 | 4 | 3 | 7 | СИП | фасад-кирпич | К(1)-Б | ПВ | 1 | 42.006141 | 47.460205 | АС | Фидер №1 | 1 | 0 | СИПфасад-кирпичАС | 5 | Вариант №1.5 | Дахадаевские РЭС ПС Уркута ТП 1-4/63 | 150/5 | 0.09
9381 | Дахадаевские РЭС | ПС Уркута | 1 | ТП 1-4/63 | 1 | с. Аяцимахи | улица Тагзира Рабаданова | д.23 | 4 | 4 | 14 | СИП | фасад-кирпич | К(1)-Б | ПВ | 1 | 42.005976 | 47.460318 | АС | Фидер №1 | 1 | 0 | СИПфасад-кирпичАС | 5 | Вариант №1.5 | Дахадаевские РЭС ПС Уркута ТП 1-4/63 | 150/5 | 0.09
9382 | Дахадаевские РЭС | ПС Уркута | 1 | ТП 1-4/63 | 1 | с. Аяцимахи | улица Тагзира Рабаданова | д.11 | 4 | 5 | 22 | СИП | фасад-кирпич | К(1)-Б | ПВ | 1 | 42.00599 | 47.459997 | АС | Фидер №1 | 1 | 0 | СИПфасад-кирпичАС | 5 | Вариант №1.5 | Дахадаевские РЭС ПС Уркута ТП 1-4/63 | 150/5 | 0.09
9384 | Дахадаевские РЭС | ПС Уркута | 1 | ТП 1-4/63 | 1 | с. Аяцимахи | улица Тагзира Рабаданова | д.7 | 5 | 7 | 13 | СИП | фасад-кирпич | К(1)-Б | ПВ | 1 | 42.00582 | 47.460106 | АС | Фидер №1 | 1 | 0 | СИПфасад-кирпичАС | 5 | Вариант №1.5 | Дахадаевские РЭС ПС Уркута ТП 1-4/63 | 150/5 | 0.09
9385 | Дахадаевские РЭС | ПС Уркута | 1 | ТП 1-4/63 | 1 | с. Аяцимахи | улица Тагзира Рабаданова | д.13 | 6 | 8 | 16 | СИП | фасад-кирпич | К(1)-Б | ПВ | 1 | 42.006192 | 47.460533 | АС | Фидер №1 | 1 | 0 | СИПфасад-кирпичАС | 5 | Вариант №1.5 | Дахадаевские РЭС ПС Уркута ТП 1-4/63 | 150/5 | 0.09
9386 | Дахадаевские РЭС | ПС Уркута | 1 | ТП 1-4/63 | 1 | с. Аяцимахи | улица Тагзира Рабаданова | д.24 | 7 | 13 | 8 | СИП | фасад-кирпич | К(1)-Б | ПВ | 1 | 42.006375 | 47.460927 | АС | Фидер №1 | 1 | 0 | СИПфасад-кирпичАС | 5 | Вариант №1.5 | Дахадаевские РЭС ПС Уркута ТП 1-4/63 | 150/5 | 0.09
9387 | Дахадаевские РЭС | ПС Уркута | 1 | ТП 1-4/63 | 1 | с. Аяцимахи | улица Тагзира Рабаданова | д.31 | 7 | 14 | 8 | СИП | фасад-кирпич | К(1)-Б | ПВ | 1 | 42.006335 | 47.460741 | АС | Фидер №1 | 1 | 0 | СИПфасад-кирпичАС | 5 | Вариант №1.5 | Дахадаевские РЭС ПС Уркута ТП 1-4/63 | 150/5 | 0.09
9388 | Дахадаевские РЭС | ПС Уркута | 1 | ТП 1-4/63 | 1 | с. Аяцимахи | улица Тагзира Рабаданова | д.41 | 8 | 9 | 6 | СИП | фасад-кирпич | К(1)-Б | ПВ | 1 | 42.005893 | 47.46079 | АС | Фидер №1 | 1 | 0 | СИПфасад-кирпичАС | 5 | Вариант №1.5 | Дахадаевские РЭС ПС Уркута ТП 1-4/63 | 150/5 | 0.09
9389 | Дахадаевские РЭС | ПС Уркута | 1 | ТП 1-4/63 | 1 | с. Аяцимахи | улица Тагзира Рабаданова | д.42 | 9 | 10 | 7 | СИП | фасад-кирпич | К(1)-Б | ПВ | 1 | 42.005788 | 47.460679 | АС | Фидер №1 | 1 | 0 | СИПфасад-кирпичАС | 5 | Вариант №1.5 | Дахадаевские РЭС ПС Уркута ТП 1-4/63 | 150/5 | 0.09
9390 | Дахадаевские РЭС | ПС Уркута | 1 | ТП 1-4/63 | 1 | с. Аяцимахи | улица Тагзира Рабаданова | д.43 | 9 | 11 | 11 | СИП | фасад-кирпич | К(1)-Б | ПВ | 1 | 42.005874 | 47.460528 | АС | Фидер №1 | 1 | 0 | СИПфасад-кирпичАС | 5 | Вариант №1.5 | Дахадаевские РЭС ПС Уркута ТП 1-4/63 | 150/5 | 0.09
9392 | Дахадаевские РЭС | ПС Уркута | 1 | ТП 1-4/63 | 1 | с. Аяцимахи | улица Тагзира Рабаданова | д.15 | 10 | 15 | 12 | СИП | фасад-кирпич | К(1)-Б | ПВ | 1 | 42.006119 | 47.458575 | АС | Фидер №1 | 1 | 0 | СИПфасад-кирпичАС | 5 | Вариант №1.5 | Дахадаевские РЭС ПС Уркута ТП 1-4/63 | 150/5 | 0.09
9455 | Дахадаевские РЭС | ПС Уркута | 1 | ТП 1-7/63 | 1 | с. Карбучимахи | ул.Алисултанова | д.129 | 2 | 1 | 23 | СИП | фасад-кирпич | К(1)-Б | ПВ | 1 | 42.006922 | 47.431709 | АС | Фидер №1 | 1 | 0 | СИПфасад-кирпичАС | 5 | Вариант №1.5 | Дахадаевские РЭС ПС Уркута ТП 1-7/63 | 150/5 | 0.05
9457 | Дахадаевские РЭС | ПС Уркута | 1 | ТП 1-7/63 | 1 | с. Карбучимахи | ул.Алисултанова | д.84 | 6 | 3 | 12 | СИП | фасад-кирпич | К(1)-Б | ПВ | 1 | 42.007688 | 47.430719 | АС | Фидер №1 | 1 | 0 | СИПфасад-кирпичАС | 5 | Вариант №1.5 | Дахадаевские РЭС ПС Уркута ТП 1-7/63 | 150/5 | 0.05
9458 | Дахадаевские РЭС | ПС Уркута | 1 | ТП 1-7/63 | 1 | с. Карбучимахи | ул.Алисултанова | д.108 | 6 | 4 | 15 | СИП | фасад-кирпич | К(1)-Б | ПВ | 1 | 42.007583 | 47.430539 | АС | Фидер №1 | 1 | 0 | СИПфасад-кирпичАС | 5 | Вариант №1.5 | Дахадаевские РЭС ПС Уркута ТП 1-7/63 | 150/5 | 0.05
9459 | Дахадаевские РЭС | ПС Уркута | 1 | ТП 1-7/63 | 1 | с. Карбучимахи | ул.Алисултанова | д.107 | 7 | 5 | 24 | СИП | фасад-кирпич | К(1)-Б | ПВ | 1 | 42.007547 | 47.430355 | АС | Фидер №1 | 1 | 0 | СИПфасад-кирпичАС | 5 | Вариант №1.5 | Дахадаевские РЭС ПС Уркута ТП 1-7/63 | 150/5 | 0.05
9461 | Дахадаевские РЭС | ПС Уркута | 1 | ТП 1-7/63 | 1 | с. Карбучимахи | ул.Алисултанова | д.76 | 7 | 7 | 15 | СИП | фасад-кирпич | К(1)-Б | ПВ | 1 | 42.007406 | 47.430413 | АС | Фидер №1 | 1 | 0 | СИПфасад-кирпичАС | 5 | Вариант №1.5 | Дахадаевские РЭС ПС Уркута ТП 1-7/63 | 150/5 | 0.05
9463 | Дахадаевские РЭС | ПС Уркута | 1 | ТП 1-7/63 | 1 | с. Карбучимахи | ул.Алисултанова | д.110 | 8 | 9 | 13 | СИП | фасад-кирпич | К(1)-Б | ПВ | 1 | 42.007264 | 47.430087 | АС | Фидер №1 | 1 | 0 | СИПфасад-кирпичАС | 5 | Вариант №1.5 | Дахадаевские РЭС ПС Уркута ТП 1-7/63 | 150/5 | 0.05
9464 | Дахадаевские РЭС | ПС Уркута | 1 | ТП 1-7/63 | 1 | с. Карбучимахи | ул.Алисултанова | д.109 | 8 | 10 | 7 | СИП | фасад-кирпич | К(1)-Б | ПВ | 1 | 42.007379 | 47.430165 | АС | Фидер №1 | 1 | 0 | СИПфасад-кирпичАС | 5 | Вариант №1.5 | Дахадаевские РЭС ПС Уркута ТП 1-7/63 | 150/5 | 0.05
9465 | Дахадаевские РЭС | ПС Уркута | 1 | ТП 1-7/63 | 1 | с. Карбучимахи | ул.Алисултанова | д.22 | 9 | 11 | 10 | СИП | фасад-кирпич | К(1)-Б | ПВ | 1 | 42.0073 | 47.429905 | АС | Фидер №1 | 1 | 0 | СИПфасад-кирпичАС | 5 | Вариант №1.5 | Дахадаевские РЭС ПС Уркута ТП 1-7/63 | 150/5 | 0.05
9466 | Дахадаевские РЭС | ПС Уркута | 1 | ТП 1-7/63 | 1 | с. Карбучимахи | ул.Алисултанова | д.20 | 9 | 12 | 13 | СИП | фасад-кирпич | К(1)-Б | ПВ | 1 | 42.007392 | 47.429862 | АС | Фидер №1 | 1 | 0 | СИПфасад-кирпичАС | 5 | Вариант №1.5 | Дахадаевские РЭС ПС Уркута ТП 1-7/63 | 150/5 | 0.05
9467 | Дахадаевские РЭС | ПС Уркута | 1 | ТП 1-7/63 | 1 | с. Карбучимахи | ул.Алисултанова | д.56 | 10 | 13 | 10 | СИП | фасад-кирпич | К(1)-Б | ПВ | 1 | 42.007806 | 47.431065 | АС | Фидер №1 | 1 | 0 | СИПфасад-кирпичАС | 5 | Вариант №1.5 | Дахадаевские РЭС ПС Уркута ТП 1-7/63 | 150/5 | 0.05
9468 | Дахадаевские РЭС | ПС Уркута | 1 | ТП 1-7/63 | 1 | с. Карбучимахи | ул.Алисултанова | д.134 | 10 | 14 | 23 | СИП | фасад-кирпич | К(1)-Б | ПВ | 1 | 42.007926 | 47.430989 | АС | Фидер №1 | 1 | 0 | СИПфасад-кирпичАС | 5 | Вариант №1.5 | Дахадаевские РЭС ПС Уркута ТП 1-7/63 | 150/5 | 0.05
9469 | Дахадаевские РЭС | ПС Уркута | 1 | ТП 1-7/63 | 1 | с. Карбучимахи | ул.Алисултанова | д.17 | 10 | 15 | 25 | СИП | фасад-кирпич | К(1)-Б | ПВ | 1 | 42.007826 | 47.43075 | АС | Фидер №1 | 1 | 0 | СИПфасад-кирпичАС | 5 | Вариант №1.5 | Дахадаевские РЭС ПС Уркута ТП 1-7/63 | 150/5 | 0.05
9470 | Дахадаевские РЭС | ПС Уркута | 1 | ТП 1-7/63 | 1 | с. Карбучимахи | ул.Алисултанова | д.132 | 11 | 16 | 8 | СИП | фасад-кирпич | К(1)-Б | ПВ | 1 | 42.007847 | 47.431337 | АС | Фидер №1 | 1 | 0 | СИПфасад-кирпичАС | 5 | Вариант №1.5 | Дахадаевские РЭС ПС Уркута ТП 1-7/63 | 150/5 | 0.05
9474 | Дахадаевские РЭС | ПС Уркута | 1 | ТП 1-7/63 | 1 | с. Карбучимахи | ул.Алисултанова | д.16 | 13 | 20 | 22 | СИП | фасад-кирпич | К(1)-Б | ПВ | 1 | 42.007887 | 47.430469 | АС | Фидер №1 | 1 | 0 | СИПфасад-кирпичАС | 5 | Вариант №1.5 | Дахадаевские РЭС ПС Уркута ТП 1-7/63 | 150/5 | 0.05
9475 | Дахадаевские РЭС | ПС Уркута | 1 | ТП 1-7/63 | 1 | с. Карбучимахи | ул.Алисултанова | д.93 | 13 | 21 | 23 | СИП | фасад-кирпич | К(1)-Б | ПВ | 1 | 42.007636 | 47.430071 | АС | Фидер №1 | 1 | 0 | СИПфасад-кирпичАС | 5 | Вариант №1.5 | Дахадаевские РЭС ПС Уркута ТП 1-7/63 | 150/5 | 0.05
9477 | Дахадаевские РЭС | ПС Уркута | 1 | ТП 1-7/63 | 1 | с. Карбучимахи | ул.Алисултанова | д.100 | 14 | 23 | 11 | СИП | фасад-кирпич | К(1)-Б | ПВ | 1 | 42.008127 | 47.430538 | АС | Фидер №1 | 1 | 0 | СИПфасад-кирпичАС | 5 | Вариант №1.5 | Дахадаевские РЭС ПС Уркута ТП 1-7/63 | 150/5 | 0.05
9478 | Дахадаевские РЭС | ПС Уркута | 1 | ТП 1-7/63 | 1 | с. Карбучимахи | ул.Алисултанова | д.98 | 14 | 24 | 17 | СИП | фасад-кирпич | К(1)-Б | ПВ | 1 | 42.008157 | 47.430444 | АС | Фидер №1 | 1 | 0 | СИПфасад-кирпичАС | 5 | Вариант №1.5 | Дахадаевские РЭС ПС Уркута ТП 1-7/63 | 150/5 | 0.05
9480 | Дахадаевские РЭС | ПС Уркута | 1 | ТП 1-7/63 | 1 | с. Карбучимахи | ул.Алисултанова | д.13 | 15 | 26 | 12 | СИП | фасад-кирпич | К(1)-Б | ПВ | 1 | 42.008158 | 47.430211 | АС | Фидер №1 | 1 | 0 | СИПфасад-кирпичАС | 5 | Вариант №1.5 | Дахадаевские РЭС ПС Уркута ТП 1-7/63 | 150/5 | 0.05
9482 | Дахадаевские РЭС | ПС Уркута | 1 | ТП 1-7/63 | 1 | с. Карбучимахи | ул.Алисултанова | д.97 | 15 | 28 | 16 | СИП | фасад-кирпич | К(1)-Б | ПВ | 1 | 42.008148 | 47.43037 | АС | Фидер №1 | 1 | 0 | СИПфасад-кирпичАС | 5 | Вариант №1.5 | Дахадаевские РЭС ПС Уркута ТП 1-7/63 | 150/5 | 0.05
9483 | Дахадаевские РЭС | ПС Уркута | 1 | ТП 1-7/63 | 1 | с. Карбучимахи | ул.Алисултанова | д.102 | 16 | 29 | 10 | СИП | фасад-кирпич | К(1)-Б | ПВ | 1 | 42.008276 | 47.429862 | АС | Фидер №1 | 1 | 0 | СИПфасад-кирпичАС | 5 | Вариант №1.5 | Дахадаевские РЭС ПС Уркута ТП 1-7/63 | 150/5 | 0.05
9485 | Дахадаевские РЭС | ПС Уркута | 1 | ТП 1-7/63 | 1 | с. Карбучимахи | ул.Алисултанова | д.103 | 16 | 31 | 22 | СИП | фасад-кирпич | К(1)-Б | ПВ | 1 | 42.008277 | 47.429462 | АС | Фидер №1 | 1 | 0 | СИПфасад-кирпичАС | 5 | Вариант №1.5 | Дахадаевские РЭС ПС Уркута ТП 1-7/63 | 150/5 | 0.05
9486 | Дахадаевские РЭС | ПС Уркута | 1 | ТП 1-7/63 | 1 | с. Карбучимахи | ул.Алисултанова | д.143 | 17 | 32 | 14 | СИП | фасад-кирпич | К(1)-Б | ПВ | 1 | 42.007927 | 47.429457 | АС | Фидер №1 | 1 | 0 | СИПфасад-кирпичАС | 5 | Вариант №1.5 | Дахадаевские РЭС ПС Уркута ТП 1-7/63 | 150/5 | 0.05
9487 | Дахадаевские РЭС | ПС Уркута | 1 | ТП 1-7/63 | 1 | с. Карбучимахи | ул.Алисултанова | д.54 | 17 | 33 | 22 | СИП | фасад-кирпич | К(1)-Б | ПВ | 1 | 42.007676 | 47.42943 | АС | Фидер №1 | 1 | 0 | СИПфасад-кирпичАС | 5 | Вариант №1.5 | Дахадаевские РЭС ПС Уркута ТП 1-7/63 | 150/5 | 0.05
9488 | Дахадаевские РЭС | ПС Уркута | 1 | ТП 1-7/63 | 1 | с. Карбучимахи | ул.Алисултанова | д.131 | 18 | 34 | 10 | СИП | фасад-кирпич | К(1)-Б | ПВ | 1 | 42.007703 | 47.429192 | АС | Фидер №1 | 1 | 0 | СИПфасад-кирпичАС | 5 | Вариант №1.5 | Дахадаевские РЭС ПС Уркута ТП 1-7/63 | 150/5 | 0.05
9489 | Дахадаевские РЭС | ПС Уркута | 1 | ТП 1-7/63 | 1 | с. Карбучимахи | ул.Алисултанова | д.80 | 19 | 35 | 9 | СИП | фасад-кирпич | К(1)-Б | ПВ | 1 | 42.008303 | 47.430789 | АС | Фидер №1 | 1 | 0 | СИПфасад-кирпичАС | 5 | Вариант №1.5 | Дахадаевские РЭС ПС Уркута ТП 1-7/63 | 150/5 | 0.05
9492 | Дахадаевские РЭС | ПС Уркута | 1 | ТП 1-7/63 | 1 | с. Карбучимахи | ул.Алисултанова | д.90 | 19 | 38 | 18 | СИП | фасад-кирпич | К(1)-Б | ПВ | 1 | 42.008526 | 47.43085 | АС | Фидер №1 | 1 | 0 | СИПфасад-кирпичАС | 5 | Вариант №1.5 | Дахадаевские РЭС ПС Уркута ТП 1-7/63 | 150/5 | 0.05
9493 | Дахадаевские РЭС | ПС Уркута | 1 | ТП 1-7/63 | 1 | с. Карбучимахи | ул.Алисултанова | д.1 | 20 | 39 | 14 | СИП | фасад-кирпич | К(1)-Б | ПВ | 1 | 42.008211 | 47.43112 | АС | Фидер №1 | 1 | 0 | СИПфасад-кирпичАС | 5 | Вариант №1.5 | Дахадаевские РЭС ПС Уркута ТП 1-7/63 | 150/5 | 0.05
9496 | Дахадаевские РЭС | ПС Уркута | 1 | ТП 1-7/63 | 1 | с. Карбучимахи | ул.Алисултанова | д.79 | 20 | 42 | 17 | СИП | фасад-кирпич | К(1)-Б | ПВ | 1 | 42.008053 | 47.430992 | АС | Фидер №1 | 1 | 0 | СИПфасад-кирпичАС | 5 | Вариант №1.5 | Дахадаевские РЭС ПС Уркута ТП 1-7/63 | 150/5 | 0.05
9497 | Дахадаевские РЭС | ПС Уркута | 1 | ТП 1-7/63 | 1 | с. Карбучимахи | ул.Алисултанова | д.2 | 22 | 43 | 15 | СИП | фасад-кирпич | К(1)-Б | ПВ | 1 | 42.008722 | 47.431122 | АС | Фидер №1 | 1 | 0 | СИПфасад-кирпичАС | 5 | Вариант №1.5 | Дахадаевские РЭС ПС Уркута ТП 1-7/63 | 150/5 | 0.05
9498 | Дахадаевские РЭС | ПС Уркута | 1 | ТП 1-7/63 | 1 | с. Карбучимахи | ул.Алисултанова | д.3 | 22 | 44 | 12 | СИП | фасад-кирпич | К(1)-Б | ПВ | 1 | 42.008934 | 47.431249 | АС | Фидер №1 | 1 | 0 | СИПфасад-кирпичАС | 5 | Вариант №1.5 | Дахадаевские РЭС ПС Уркута ТП 1-7/63 | 150/5 | 0.05
9501 | Дахадаевские РЭС | ПС Уркута | 1 | ТП 1-7/63 | 1 | с. Карбучимахи | ул.Алисултанова | д.4 | 23 | 47 | 17 | СИП | фасад-кирпич | К(1)-Б | ПВ | 1 | 42.009255 | 47.431565 | АС | Фидер №1 | 1 | 0 | СИПфасад-кирпичАС | 5 | Вариант №1.5 | Дахадаевские РЭС ПС Уркута ТП 1-7/63 | 150/5 | 0.05
9503 | Дахадаевские РЭС | ПС Уркута | 1 | ТП 1-7/63 | 1 | с. Карбучимахи | ул.Алисултанова | д.82 | 25 | 49 | 6 | СИП | фасад-кирпич | К(1)-Б | ПВ | 1 | 42.009645 | 47.431865 | АС | Фидер №1 | 1 | 0 | СИПфасад-кирпичАС | 5 | Вариант №1.5 | Дахадаевские РЭС ПС Уркута ТП 1-7/63 | 150/5 | 0.05
9504 | Дахадаевские РЭС | ПС Уркута | 1 | ТП 1-7/63 | 1 | с. Карбучимахи | ул.Алисултанова | д.66 | 25 | 50 | 12 | СИП | фасад-кирпич | К(1)-Б | ПВ | 1 | 42.009653 | 47.431671 | АС | Фидер №1 | 1 | 0 | СИПфасад-кирпичАС | 5 | Вариант №1.5 | Дахадаевские РЭС ПС Уркута ТП 1-7/63 | 150/5 | 0.05
9505 | Дахадаевские РЭС | ПС Уркута | 1 | ТП 1-7/63 | 1 | с. Карбучимахи | ул.Алисултанова | д.63 | 26 | 51 | 8 | СИП | фасад-кирпич | К(1)-Б | ПВ | 1 | 42.009827 | 47.431902 | АС | Фидер №1 | 1 | 0 | СИПфасад-кирпичАС | 5 | Вариант №1.5 | Дахадаевские РЭС ПС Уркута ТП 1-7/63 | 150/5 | 0.05
9507 | Дахадаевские РЭС | ПС Уркута | 1 | ТП 1-7/63 | 1 | с. Карбучимахи | ул.Алисултанова | д.91 | 28 | 53 | 26 | СИП | фасад-кирпич | К(1)-Б | ПВ | 1 | 42.009689 | 47.431337 | АС | Фидер №1 | 1 | 0 | СИПфасад-кирпичАС | 5 | Вариант №1.5 | Дахадаевские РЭС ПС Уркута ТП 1-7/63 | 150/5 | 0.05
9508 | Дахадаевские РЭС | ПС Уркута | 1 | ТП 1-7/63 | 1 | с. Карбучимахи | ул.Алисултанова | д.6 | 29 | 54 | 22 | СИП | фасад-кирпич | К(1)-Б | ПВ | 1 | 42.009779 | 47.431124 | АС | Фидер №1 | 1 | 0 | СИПфасад-кирпичАС | 5 | Вариант №1.5 | Дахадаевские РЭС ПС Уркута ТП 1-7/63 | 150/5 | 0.05
9509 | Дахадаевские РЭС | ПС Уркута | 1 | ТП 1-7/63 | 1 | с. Карбучимахи | ул.Алисултанова | д.135 | 29 | 55 | 16 | СИП | фасад-кирпич | К(1)-Б | ПВ | 1 | 42.009479 | 47.430961 | АС | Фидер №1 | 1 | 0 | СИПфасад-кирпичАС | 5 | Вариант №1.5 | Дахадаевские РЭС ПС Уркута ТП 1-7/63 | 150/5 | 0.05
9510 | Дахадаевские РЭС | ПС Уркута | 1 | ТП 1-7/63 | 1 | с. Карбучимахи | ул.Алисултанова | д.85 | 30 | 56 | 16 | СИП | фасад-кирпич | К(1)-Б | ПВ | 1 | 42.009854 | 47.430806 | АС | Фидер №1 | 1 | 0 | СИПфасад-кирпичАС | 5 | Вариант №1.5 | Дахадаевские РЭС ПС Уркута ТП 1-7/63 | 150/5 | 0.05
9511 | Дахадаевские РЭС | ПС Уркута | 1 | ТП 1-7/63 | 1 | с. Карбучимахи | ул.Алисултанова | д.86 | 30 | 57 | 25 | СИП | фасад-кирпич | К(1)-Б | ПВ | 1 | 42.009594 | 47.430608 | АС | Фидер №1 | 1 | 0 | СИПфасад-кирпичАС | 5 | Вариант №1.5 | Дахадаевские РЭС ПС Уркута ТП 1-7/63 | 150/5 | 0.05
9512 | Дахадаевские РЭС | ПС Уркута | 1 | ТП 1-7/63 | 1 | с. Карбучимахи | ул.Алисултанова | д.142 | 31 | 58 | 9 | СИП | фасад-кирпич | К(1)-Б | ПВ | 1 | 42.008893 | 47.430934 | АС | Фидер №1 | 1 | 0 | СИПфасад-кирпичАС | 5 | Вариант №1.5 | Дахадаевские РЭС ПС Уркута ТП 1-7/63 | 150/5 | 0.05
9513 | Дахадаевские РЭС | ПС Уркута | 1 | ТП 1-7/63 | 1 | с. Карбучимахи | ул.Алисултанова | д.8 | 31 | 59 | 8 | СИП | фасад-кирпич | К(1)-Б | ПВ | 1 | 42.008954 | 47.430801 | АС | Фидер №1 | 1 | 0 | СИПфасад-кирпичАС | 5 | Вариант №1.5 | Дахадаевские РЭС ПС Уркута ТП 1-7/63 | 150/5 | 0.05
9514 | Дахадаевские РЭС | ПС Уркута | 1 | ТП 1-7/63 | 1 | с. Карбучимахи | ул.Алисултанова | д.7 | 32 | 60 | 12 | СИП | фасад-кирпич | К(1)-Б | ПВ | 1 | 42.009217 | 47.431031 | АС | Фидер №1 | 1 | 0 | СИПфасад-кирпичАС | 5 | Вариант №1.5 | Дахадаевские РЭС ПС Уркута ТП 1-7/63 | 150/5 | 0.05
9515 | Дахадаевские РЭС | ПС Уркута | 1 | ТП 1-7/63 | 1 | с. Карбучимахи | ул.Алисултанова | д.140 | 32 | 61 | 16 | СИП | фасад-кирпич | К(1)-Б | ПВ | 1 | 42.008978 | 47.431121 | АС | Фидер №1 | 1 | 0 | СИПфасад-кирпичАС | 5 | Вариант №1.5 | Дахадаевские РЭС ПС Уркута ТП 1-7/63 | 150/5 | 0.05
9516 | Дахадаевские РЭС | ПС Уркута | 1 | ТП 1-7/63 | 1 | с. Карбучимахи | ул.Алисултанова | д.92 | 33 | 62 | 19 | СИП | фасад-кирпич | К(1)-Б | ПВ | 1 | 42.009206 | 47.430438 | АС | Фидер №1 | 1 | 0 | СИПфасад-кирпичАС | 5 | Вариант №1.5 | Дахадаевские РЭС ПС Уркута ТП 1-7/63 | 150/5 | 0.05
9517 | Дахадаевские РЭС | ПС Уркута | 1 | ТП 1-7/63 | 1 | с. Карбучимахи | ул.Алисултанова | д.9 | 33 | 63 | 15 | СИП | фасад-кирпич | К(1)-Б | ПВ | 1 | 42.009222 | 47.430647 | АС | Фидер №1 | 1 | 0 | СИПфасад-кирпичАС | 5 | Вариант №1.5 | Дахадаевские РЭС ПС Уркута ТП 1-7/63 | 150/5 | 0.05
9519 | Дахадаевские РЭС | ПС Уркута | 1 | ТП 1-7/63 | 1 | с. Карбучимахи | ул.Алисултанова | д.58 | 35 | 65 | 11 | СИП | фасад-кирпич | К(1)-Б | ПВ | 1 | 42.009243 | 47.430087 | АС | Фидер №1 | 1 | 0 | СИПфасад-кирпичАС | 5 | Вариант №1.5 | Дахадаевские РЭС ПС Уркута ТП 1-7/63 | 150/5 | 0.05
9520 | Дахадаевские РЭС | ПС Уркута | 1 | ТП 1-7/63 | 1 | с. Карбучимахи | ул.Алисултанова | д.95 | 35 | 66 | 20 | СИП | фасад-кирпич | К(1)-Б | ПВ | 1 | 42.008993 | 47.430171 | АС | Фидер №1 | 1 | 0 | СИПфасад-кирпичАС | 5 | Вариант №1.5 | Дахадаевские РЭС ПС Уркута ТП 1-7/63 | 150/5 | 0.05
9521 | Дахадаевские РЭС | ПС Уркута | 1 | ТП 1-7/63 | 1 | с. Карбучимахи | ул.Алисултанова | д.64 | 36 | 67 | 11 | СИП | фасад-кирпич | К(1)-Б | ПВ | 1 | 42.008967 | 47.429762 | АС | Фидер №1 | 1 | 0 | СИПфасад-кирпичАС | 5 | Вариант №1.5 | Дахадаевские РЭС ПС Уркута ТП 1-7/63 | 150/5 | 0.05
9522 | Дахадаевские РЭС | ПС Уркута | 1 | ТП 1-7/63 | 1 | с. Карбучимахи | ул.Алисултанова | д.104 | 37 | 68 | 18 | СИП | фасад-кирпич | К(1)-Б | ПВ | 1 | 42.008737 | 47.430532 | АС | Фидер №1 | 1 | 0 | СИПфасад-кирпичАС | 5 | Вариант №1.5 | Дахадаевские РЭС ПС Уркута ТП 1-7/63 | 150/5 | 0.05
9526 | Дахадаевские РЭС | ПС Уркута | 1 | ТП 1-7/63 | 1 | с. Карбучимахи | ул.Алисултанова | д.96 | 37 | 72 | 16 | СИП | фасад-кирпич | К(1)-Б | ПВ | 1 | 42.008527 | 47.43023 | АС | Фидер №1 | 1 | 0 | СИПфасад-кирпичАС | 5 | Вариант №1.5 | Дахадаевские РЭС ПС Уркута ТП 1-7/63 | 150/5 | 0.05
9527 | Дахадаевские РЭС | ПС Уркута | 1 | ТП 1-7/63 | 1 | с. Карбучимахи | ул.Алисултанова | д.12 | 38 | 73 | 9 | СИП | фасад-кирпич | К(1)-Б | ПВ | 1 | 42.008589 | 47.429818 | АС | Фидер №1 | 1 | 0 | СИПфасад-кирпичАС | 5 | Вариант №1.5 | Дахадаевские РЭС ПС Уркута ТП 1-7/63 | 150/5 | 0.05
9529 | Дахадаевские РЭС | ПС Уркута | 1 | ТП 1-7/63 | 1 | с. Карбучимахи | ул.Алисултанова | д.94 | 38 | 75 | 9 | СИП | фасад-кирпич | К(1)-Б | ПВ | 1 | 42.008737 | 47.429869 | АС | Фидер №1 | 1 | 0 | СИПфасад-кирпичАС | 5 | Вариант №1.5 | Дахадаевские РЭС ПС Уркута ТП 1-7/63 | 150/5 | 0.05
9530 | Дахадаевские РЭС | ПС Уркута | 1 | ТП 1-7/63 | 1 | с. Карбучимахи | ул.Алисултанова | д.11 | 39 | 76 | 19 | СИП | фасад-кирпич | К(1)-Б | ПВ | 1 | 42.008935 | 47.429391 | АС | Фидер №1 | 1 | 0 | СИПфасад-кирпичАС | 5 | Вариант №1.5 | Дахадаевские РЭС ПС Уркута ТП 1-7/63 | 150/5 | 0.05
9531 | Дахадаевские РЭС | ПС Уркута | 1 | ТП 1-7/63 | 1 | с. Карбучимахи | ул.Алисултанова | д.10 | 40 | 77 | 17 | СИП | фасад-кирпич | К(1)-Б | ПВ | 1 | 42.009107 | 47.429291 | АС | Фидер №1 | 1 | 0 | СИПфасад-кирпичАС | 5 | Вариант №1.5 | Дахадаевские РЭС ПС Уркута ТП 1-7/63 | 150/5 | 0.05
9577 | Дахадаевские РЭС | ПС Уркута | 1 | ТП 1-10/63 | 1 | с. Сур-Сурбачи | ул.Алисултанова | д.56 | 7 | 3 | 12 | СИП | фасад-кирпич | К(1)-Б | ПВ | 1 | 42.029784 | 47.487278 | АС | Фидер №1 | 1 | 0 | СИПфасад-кирпичАС | 5 | Вариант №1.5 | Дахадаевские РЭС ПС Уркута ТП 1-10/63 | 150/5 | 0.16
9579 | Дахадаевские РЭС | ПС Уркута | 1 | ТП 1-10/63 | 1 | с. Сур-Сурбачи | ул.Алисултанова | д.63 | 8 | 5 | 16 | СИП | фасад-кирпич | К(1)-Б | ПВ | 1 | 42.029563 | 47.487084 | АС | Фидер №1 | 1 | 0 | СИПфасад-кирпичАС | 5 | Вариант №1.5 | Дахадаевские РЭС ПС Уркута ТП 1-10/63 | 150/5 | 0.16
9580 | Дахадаевские РЭС | ПС Уркута | 1 | ТП 1-10/63 | 1 | с. Сур-Сурбачи | ул.Алисултанова | д.57 | 9 | 6 | 6 | СИП | фасад-кирпич | К(1)-Б | ПВ | 1 | 42.030063 | 47.486855 | АС | Фидер №1 | 1 | 0 | СИПфасад-кирпичАС | 5 | Вариант №1.5 | Дахадаевские РЭС ПС Уркута ТП 1-10/63 | 150/5 | 0.16
9581 | Дахадаевские РЭС | ПС Уркута | 1 | ТП 1-10/63 | 1 | с. Сур-Сурбачи | ул.Верхняя | д.58 | 11 | 7 | 23 | СИП | фасад-кирпич | К(1)-Б | ПВ | 1 | 42.028588 | 47.487845 | АС | Фидер №1 | 1 | 0 | СИПфасад-кирпичАС | 5 | Вариант №1.5 | Дахадаевские РЭС ПС Уркута ТП 1-10/63 | 150/5 | 0.16
9583 | Дахадаевские РЭС | ПС Уркута | 1 | ТП 1-10/63 | 1 | с. Сур-Сурбачи | ул.Верхняя | д.38 | 14 | 9 | 16 | СИП | фасад-кирпич | К(1)-Б | ПВ | 1 | 42.027639 | 47.489258 | АС | Фидер №1 | 1 | 0 | СИПфасад-кирпичАС | 5 | Вариант №1.5 | Дахадаевские РЭС ПС Уркута ТП 1-10/63 | 150/5 | 0.16
9584 | Дахадаевские РЭС | ПС Уркута | 1 | ТП 1-10/63 | 1 | с. Сур-Сурбачи | ул.Верхняя | д.41 | 15 | 10 | 16 | СИП | фасад-кирпич | К(1)-Б | ПВ | 1 | 42.028193 | 47.489668 | АС | Фидер №1 | 1 | 0 | СИПфасад-кирпичАС | 5 | Вариант №1.5 | Дахадаевские РЭС ПС Уркута ТП 1-10/63 | 150/5 | 0.16
9585 | Дахадаевские РЭС | ПС Уркута | 1 | ТП 1-10/63 | 1 | с. Сур-Сурбачи | ул.Верхняя | д.54 | 16 | 12 | 16 | СИП | фасад-кирпич | К(1)-Б | ПВ | 1 | 42.028416 | 47.487972 | АС | Фидер №1 | 1 | 0 | СИПфасад-кирпичАС | 5 | Вариант №1.5 | Дахадаевские РЭС ПС Уркута ТП 1-10/63 | 150/5 | 0.16
9586 | Дахадаевские РЭС | ПС Уркута | 1 | ТП 1-10/63 | 1 | с. Сур-Сурбачи | ул.Верхняя | д.62 | 17 | 11 | 8 | СИП | фасад-кирпич | К(1)-Б | ПВ | 1 | 42.028084 | 47.487608 | АС | Фидер №1 | 1 | 0 | СИПфасад-кирпичАС | 5 | Вариант №1.5 | Дахадаевские РЭС ПС Уркута ТП 1-10/63 | 150/5 | 0.16
9587 | Дахадаевские РЭС | ПС Уркута | 1 | ТП 1-10/63 | 1 | с. Сур-Сурбачи | ул.Верхняя | д.59 | 18 | 13 | 14 | СИП | фасад-кирпич | К(1)-Б | ПВ | 1 | 42.027828 | 47.488095 | АС | Фидер №1 | 1 | 0 | СИПфасад-кирпичАС | 5 | Вариант №1.5 | Дахадаевские РЭС ПС Уркута ТП 1-10/63 | 150/5 | 0.16
9589 | Дахадаевские РЭС | ПС Уркута | 1 | ТП 1-10/63 | 1 | с. Сур-Сурбачи | ул.Верхняя | д.51 | 19 | 15 | 10 | СИП | фасад-кирпич | К(1)-Б | ПВ | 1 | 42.027799 | 47.48785 | АС | Фидер №1 | 1 | 0 | СИПфасад-кирпичАС | 5 | Вариант №1.5 | Дахадаевские РЭС ПС Уркута ТП 1-10/63 | 150/5 | 0.16
9590 | Дахадаевские РЭС | ПС Уркута | 1 | ТП 1-10/63 | 1 | с. Сур-Сурбачи | ул.Верхняя | д.14 | 20 | 16 | 8 | СИП | фасад-кирпич | К(1)-Б | ПВ | 1 | 42.027878 | 47.488399 | АС | Фидер №1 | 1 | 0 | СИПфасад-кирпичАС | 5 | Вариант №1.5 | Дахадаевские РЭС ПС Уркута ТП 1-10/63 | 150/5 | 0.16
9591 | Дахадаевские РЭС | ПС Уркута | 1 | ТП 1-10/63 | 1 | с. Сур-Сурбачи | ул.Верхняя | д.44 | 21 | 17 | 10 | СИП | фасад-кирпич | К(1)-Б | ПВ | 1 | 42.028675 | 47.488822 | АС | Фидер №1 | 1 | 0 | СИПфасад-кирпичАС | 5 | Вариант №1.5 | Дахадаевские РЭС ПС Уркута ТП 1-10/63 | 150/5 | 0.16
9592 | Дахадаевские РЭС | ПС Уркута | 1 | ТП 1-10/63 | 1 | с. Сур-Сурбачи | ул.Верхняя | д.42 | 23 | 18 | 11 | СИП | фасад-кирпич | К(1)-Б | ПВ | 1 | 42.029005 | 47.488857 | АС | Фидер №1 | 1 | 0 | СИПфасад-кирпичАС | 5 | Вариант №1.5 | Дахадаевские РЭС ПС Уркута ТП 1-10/63 | 150/5 | 0.16
9595 | Дахадаевские РЭС | ПС Уркута | 1 | ТП 1-11/63 | 1 | с. Сур-Сурбачи | ул.Верхняя | д.28 | 2 | 1 | 16 | СИП | фасад-кирпич | К(1)-Б | ПВ | 1 | 42.02687 | 47.491945 | АС | Фидер №1 | 1 | 0 | СИПфасад-кирпичАС | 5 | Вариант №1.5 | Дахадаевские РЭС ПС Уркута ТП 1-11/63 | 150/5 | 0.19
9596 | Дахадаевские РЭС | ПС Уркута | 1 | ТП 1-11/63 | 1 | с. Сур-Сурбачи | ул.Верхняя | д.26 | 3 | 2 | 14 | СИП | фасад-кирпич | К(1)-Б | ПВ | 1 | 42.026647 | 47.491684 | АС | Фидер №1 | 1 | 0 | СИПфасад-кирпичАС | 5 | Вариант №1.5 | Дахадаевские РЭС ПС Уркута ТП 1-11/63 | 150/5 | 0.19
9600 | Дахадаевские РЭС | ПС Уркута | 1 | ТП 1-11/63 | 1 | с. Сур-Сурбачи | ул.Верхняя | д.27 | 5 | 6 | 13 | СИП | фасад-кирпич | К(1)-Б | ПВ | 1 | 42.02692 | 47.491631 | АС | Фидер №1 | 1 | 0 | СИПфасад-кирпичАС | 5 | Вариант №1.5 | Дахадаевские РЭС ПС Уркута ТП 1-11/63 | 150/5 | 0.19
9601 | Дахадаевские РЭС | ПС Уркута | 1 | ТП 1-11/63 | 1 | с. Сур-Сурбачи | ул.Верхняя | д.30 | 7 | 7 | 12 | СИП | фасад-кирпич | К(1)-Б | ПВ | 1 | 42.027474 | 47.491411 | АС | Фидер №1 | 1 | 0 | СИПфасад-кирпичАС | 5 | Вариант №1.5 | Дахадаевские РЭС ПС Уркута ТП 1-11/63 | 150/5 | 0.19
9602 | Дахадаевские РЭС | ПС Уркута | 1 | ТП 1-11/63 | 1 | с. Сур-Сурбачи | ул.Верхняя | д.31 | 7 | 8 | 19 | СИП | фасад-кирпич | К(1)-Б | ПВ | 1 | 42.027324 | 47.490923 | АС | Фидер №1 | 1 | 0 | СИПфасад-кирпичАС | 5 | Вариант №1.5 | Дахадаевские РЭС ПС Уркута ТП 1-11/63 | 150/5 | 0.19
9603 | Дахадаевские РЭС | ПС Уркута | 1 | ТП 1-11/63 | 1 | с. Сур-Сурбачи | ул.Верхняя | д.32 | 8 | 9 | 10 | СИП | фасад-кирпич | К(1)-Б | ПВ | 1 | 42.026965 | 47.490742 | АС | Фидер №1 | 1 | 0 | СИПфасад-кирпичАС | 5 | Вариант №1.5 | Дахадаевские РЭС ПС Уркута ТП 1-11/63 | 150/5 | 0.19
9604 | Дахадаевские РЭС | ПС Уркута | 1 | ТП 1-11/63 | 1 | с. Сур-Сурбачи | ул.Верхняя | д.33 | 9 | 10 | 20 | СИП | фасад-кирпич | К(1)-Б | ПВ | 1 | 42.027341 | 47.490419 | АС | Фидер №1 | 1 | 0 | СИПфасад-кирпичАС | 5 | Вариант №1.5 | Дахадаевские РЭС ПС Уркута ТП 1-11/63 | 150/5 | 0.19
9605 | Дахадаевские РЭС | ПС Уркута | 1 | ТП 1-11/63 | 1 | с. Сур-Сурбачи | ул.Верхняя | д.36 | 9 | 11 | 19 | СИП | фасад-кирпич | К(1)-Б | ПВ | 1 | 42.027529 | 47.490351 | АС | Фидер №1 | 1 | 0 | СИПфасад-кирпичАС | 5 | Вариант №1.5 | Дахадаевские РЭС ПС Уркута ТП 1-11/63 | 150/5 | 0.19
9606 | Дахадаевские РЭС | ПС Уркута | 1 | ТП 1-11/63 | 1 | с. Сур-Сурбачи | ул.Верхняя | д.34 | 10 | 12 | 14 | СИП | фасад-кирпич | К(1)-Б | ПВ | 1 | 42.02692 | 47.490474 | АС | Фидер №1 | 1 | 0 | СИПфасад-кирпичАС | 5 | Вариант №1.5 | Дахадаевские РЭС ПС Уркута ТП 1-11/63 | 150/5 | 0.19
9608 | Дахадаевские РЭС | ПС Уркута | 1 | ТП 1-11/63 | 1 | с. Сур-Сурбачи | ул.Верхняя | д.40 | 12 | 14 | 17 | СИП | фасад-кирпич | К(1)-Б | ПВ | 1 | 42.026332 | 47.490229 | АС | Фидер №1 | 1 | 0 | СИПфасад-кирпичАС | 5 | Вариант №1.5 | Дахадаевские РЭС ПС Уркута ТП 1-11/63 | 150/5 | 0.19
9609 | Дахадаевские РЭС | ПС Уркута | 1 | ТП 1-11/63 | 1 | с. Сур-Сурбачи | ул.Верхняя | д.4 | 16 | 15 | 8 | СИП | фасад-кирпич | К(1)-Б | ПВ | 1 | 42.026508 | 47.493595 | АС | Фидер №1 | 1 | 0 | СИПфасад-кирпичАС | 5 | Вариант №1.5 | Дахадаевские РЭС ПС Уркута ТП 1-11/63 | 150/5 | 0.19
9610 | Дахадаевские РЭС | ПС Уркута | 1 | ТП 1-11/63 | 1 | с. Сур-Сурбачи | ул.Верхняя | д.1 | 17 | 16 | 13 | СИП | фасад-кирпич | К(1)-Б | ПВ | 1 | 42.026683 | 47.493369 | АС | Фидер №1 | 1 | 0 | СИПфасад-кирпичАС | 5 | Вариант №1.5 | Дахадаевские РЭС ПС Уркута ТП 1-11/63 | 150/5 | 0.19
9612 | Дахадаевские РЭС | ПС Уркута | 1 | ТП 1-11/63 | 1 | с. Сур-Сурбачи | ул.Верхняя | д.6 | 19 | 18 | 21 | СИП | фасад-кирпич | К(1)-Б | ПВ | 1 | 42.026345 | 47.493485 | АС | Фидер №1 | 1 | 0 | СИПфасад-кирпичАС | 5 | Вариант №1.5 | Дахадаевские РЭС ПС Уркута ТП 1-11/63 | 150/5 | 0.19
9613 | Дахадаевские РЭС | ПС Уркута | 1 | ТП 1-11/63 | 1 | с. Сур-Сурбачи | ул.Верхняя | д.9 | 20 | 19 | 8 | СИП | фасад-кирпич | К(1)-Б | ПВ | 1 | 42.02625 | 47.493482 | АС | Фидер №1 | 1 | 0 | СИПфасад-кирпичАС | 5 | Вариант №1.5 | Дахадаевские РЭС ПС Уркута ТП 1-11/63 | 150/5 | 0.19
9614 | Дахадаевские РЭС | ПС Уркута | 1 | ТП 1-11/63 | 1 | с. Сур-Сурбачи | ул.Верхняя | д.7 | 21 | 20 | 20 | СИП | фасад-кирпич | К(1)-Б | ПВ | 1 | 42.026272 | 47.493804 | АС | Фидер №1 | 1 | 0 | СИПфасад-кирпичАС | 5 | Вариант №1.5 | Дахадаевские РЭС ПС Уркута ТП 1-11/63 | 150/5 | 0.19
9615 | Дахадаевские РЭС | ПС Уркута | 1 | ТП 1-11/63 | 1 | с. Сур-Сурбачи | ул.Верхняя | д.5 | 22 | 21 | 8 | СИП | фасад-кирпич | К(1)-Б | ПВ | 1 | 42.026439 | 47.493957 | АС | Фидер №1 | 1 | 0 | СИПфасад-кирпичАС | 5 | Вариант №1.5 | Дахадаевские РЭС ПС Уркута ТП 1-11/63 | 150/5 | 0.19
9619 | Дахадаевские РЭС | ПС Уркута | 1 | ТП 1-11/63 | 1 | с. Сур-Сурбачи | ул.Верхняя | д.22 | 25 | 26 | 6 | СИП | фасад-кирпич | К(1)-Б | ПВ | 1 | 42.025442 | 47.49366 | АС | Фидер №1 | 1 | 0 | СИПфасад-кирпичАС | 5 | Вариант №1.5 | Дахадаевские РЭС ПС Уркута ТП 1-11/63 | 150/5 | 0.19
9620 | Дахадаевские РЭС | ПС Уркута | 1 | ТП 1-11/63 | 1 | с. Сур-Сурбачи | ул.Верхняя | д.56 | 26 | 27 | 18 | СИП | фасад-кирпич | К(1)-Б | ПВ | 1 | 42.025843 | 47.493324 | АС | Фидер №1 | 1 | 0 | СИПфасад-кирпичАС | 5 | Вариант №1.5 | Дахадаевские РЭС ПС Уркута ТП 1-11/63 | 150/5 | 0.19
9621 | Дахадаевские РЭС | ПС Уркута | 1 | ТП 1-11/63 | 1 | с. Сур-Сурбачи | ул.Верхняя | д.13 | 26 | 28 | 14 | СИП | фасад-кирпич | К(1)-Б | ПВ | 1 | 42.025758 | 47.49315 | АС | Фидер №1 | 1 | 0 | СИПфасад-кирпичАС | 5 | Вариант №1.5 | Дахадаевские РЭС ПС Уркута ТП 1-11/63 | 150/5 | 0.19
9622 | Дахадаевские РЭС | ПС Уркута | 1 | ТП 1-11/63 | 1 | с. Сур-Сурбачи | ул.Верхняя | д.16 | 27 | 30 | 21 | СИП | фасад-кирпич | К(1)-Б | ПВ | 1 | 42.025704 | 47.492577 | АС | Фидер №1 | 1 | 0 | СИПфасад-кирпичАС | 5 | Вариант №1.5 | Дахадаевские РЭС ПС Уркута ТП 1-11/63 | 150/5 | 0.19
9628 | Дахадаевские РЭС | ПС Уркута | 1 | ТП 1-14/63 | 1 | с.Худуц | ул.Лукбана | д.4 | 4 | 1 | 11 | СИП | фасад-кирпич | К(1)-Б | ПВ | 1 | 41.971386 | 47.515082 | АС | Фидер №1 | 1 | 0 | СИПфасад-кирпичАС | 5 | Вариант №1.5 | Дахадаевские РЭС ПС Уркута ТП 1-14/63 | 150/5 | 0.2
9669 | Дахадаевские РЭС | ПС Уркута | 1 | ТП 1-15/63 | 1 | с. Худуц | ул.М.Мамаева | д.60 | 8 | 9 | 9 | СИП | фасад-кирпич | К(1)-Б | ПВ | 1 | 41.964543 | 47.515721 | АС | Фидер №1 | 1 | 0 | СИПфасад-кирпичАС | 5 | Вариант №1.5 | Дахадаевские РЭС ПС Уркута ТП 1-15/63 | 150/5 | 0.36
9672 | Дахадаевские РЭС | ПС Уркута | 1 | ТП 1-15/63 | 1 | с. Худуц | ул.М.Мамаева | д.61 | 9 | 12 | 8 | СИП | фасад-кирпич | К(1)-Б | ПВ | 1 | 41.964318 | 47.515906 | АС | Фидер №1 | 1 | 0 | СИПфасад-кирпичАС | 5 | Вариант №1.5 | Дахадаевские РЭС ПС Уркута ТП 1-15/63 | 150/5 | 0.36
9673 | Дахадаевские РЭС | ПС Уркута | 1 | ТП 1-15/63 | 1 | с. Худуц | ул.М.Мамаева | д.69 | 10 | 13 | 15 | СИП | фасад-кирпич | К(1)-Б | ПВ | 1 | 41.964158 | 47.51611 | АС | Фидер №1 | 1 | 0 | СИПфасад-кирпичАС | 5 | Вариант №1.5 | Дахадаевские РЭС ПС Уркута ТП 1-15/63 | 150/5 | 0.36
9674 | Дахадаевские РЭС | ПС Уркута | 1 | ТП 1-15/63 | 1 | с. Худуц | ул.М.Мамаева | д.63 | 10 | 14 | 14 | СИП | фасад-кирпич | К(1)-Б | ПВ | 1 | 41.964015 | 47.515891 | АС | Фидер №1 | 1 | 0 | СИПфасад-кирпичАС | 5 | Вариант №1.5 | Дахадаевские РЭС ПС Уркута ТП 1-15/63 | 150/5 | 0.36
9675 | Дахадаевские РЭС | ПС Уркута | 1 | ТП 1-15/63 | 1 | с. Худуц | ул.М.Мамаева | д.70 | 11 | 16 | 15 | СИП | фасад-кирпич | К(1)-Б | ПВ | 1 | 41.964295 | 47.516355 | АС | Фидер №1 | 1 | 0 | СИПфасад-кирпичАС | 5 | Вариант №1.5 | Дахадаевские РЭС ПС Уркута ТП 1-15/63 | 150/5 | 0.36
9807 | Дахадаевские РЭС | ПС Уркута | 1 | ТП 1-17/63 | 1 | с.Ашты | ул.Нагорная | д.25 | 3 | 3 | 8 | СИП | фасад-кирпич | К(1)-Б | ПВ | 1 | 41.960483 | 47.504693 | АС | Фидер №1 | 1 | 0 | СИПфасад-кирпичАС | 5 | Вариант №1.5 | Дахадаевские РЭС ПС Уркута ТП 1-17/63 | 150/5 | 0.62
9809 | Дахадаевские РЭС | ПС Уркута | 1 | ТП 1-17/63 | 1 | с.Ашты | ул.Нагорная | д.30 | 4 | 5 | 8 | СИП | фасад-кирпич | К(1)-Б | ПВ | 1 | 41.9605443312225 | 47.5042767736833 | АС | Фидер №1 | 1 | 0 | СИПфасад-кирпичАС | 5 | Вариант №1.5 | Дахадаевские РЭС ПС Уркута ТП 1-17/63 | 150/5 | 0.62
9814 | Дахадаевские РЭС | ПС Уркута | 1 | ТП 1-17/63 | 1 | с.Ашты | ул.Нагорная | д.12 | 7 | 11 | 9 | СИП | фасад-кирпич | К(1)-Б | ПВ | 1 | 41.96115 | 47.503538 | АС | Фидер №1 | 1 | 0 | СИПфасад-кирпичАС | 5 | Вариант №1.5 | Дахадаевские РЭС ПС Уркута ТП 1-17/63 | 150/5 | 0.62
9815 | Дахадаевские РЭС | ПС Уркута | 1 | ТП 1-17/63 | 1 | с.Ашты | ул.Нагорная | д.20 | 7 | 12 | 18 | СИП | фасад-кирпич | К(1)-Б | ПВ | 1 | 41.96101 | 47.503376 | АС | Фидер №1 | 1 | 0 | СИПфасад-кирпичАС | 5 | Вариант №1.5 | Дахадаевские РЭС ПС Уркута ТП 1-17/63 | 150/5 | 0.62
9827 | Дахадаевские РЭС | ПС Уркута | 1 | ТП 1-17/63 | 1 | с.Ашты | ул.Нагорная | д.26 | 12 | 26 | 13 | СИП | фасад-кирпич | К(1)-Б | ПВ | 1 | 41.961746 | 47.503063 | АС | Фидер №1 | 1 | 0 | СИПфасад-кирпичАС | 5 | Вариант №1.5 | Дахадаевские РЭС ПС Уркута ТП 1-17/63 | 150/5 | 0.62
9829 | Дахадаевские РЭС | ПС Уркута | 1 | ТП 1-17/63 | 1 | с.Ашты | ул.Г.Рабадановича | д.23 | 14 | 29 | 19 | СИП | фасад-кирпич | К(1)-Б | ПВ | 1 | 41.961337 | 47.502625 | АС | Фидер №1 | 1 | 0 | СИПфасад-кирпичАС | 5 | Вариант №1.5 | Дахадаевские РЭС ПС Уркута ТП 1-17/63 | 150/5 | 0.62
9830 | Дахадаевские РЭС | ПС Уркута | 1 | ТП 1-17/63 | 1 | с.Ашты | ул.Нагорная | д.19 | 14 | 31 | 9 | СИП | фасад-кирпич | К(1)-Б | ПВ | 1 | 41.9616593398399 | 47.5024946991961 | АС | Фидер №1 | 1 | 0 | СИПфасад-кирпичАС | 5 | Вариант №1.5 | Дахадаевские РЭС ПС Уркута ТП 1-17/63 | 150/5 | 0.62
9833 | Дахадаевские РЭС | ПС Уркута | 1 | ТП 1-17/63 | 1 | с.Ашты | ул.М.Мамаева | д.46 | 23 | 36 | 9 | СИП | фасад-кирпич | К(1)-Б | ПВ | 1 | 41.9631941568495 | 47.5026602695893 | АС | Фидер №1 | 1 | 0 | СИПфасад-кирпичАС | 5 | Вариант №1.5 | Дахадаевские РЭС ПС Уркута ТП 1-17/63 | 150/5 | 0.62
9997 | Дахадаевские РЭС | ПС Уркута | 1 | ТП 1-19/63 | 1 | с.Ашты | ул.Г.Мусагаджиева | д.27 | 3 | 2 | 23 | СИП | фасад-кирпич | К(1)-Б | ПВ | 1 | 41.960063 | 47.499568 | АС | Фидер №1 | 1 | 0 | СИПфасад-кирпичАС | 5 | Вариант №1.5 | Дахадаевские РЭС ПС Уркута ТП 1-19/63 | 150/5 | 0.48
9998 | Дахадаевские РЭС | ПС Уркута | 1 | ТП 1-19/63 | 1 | с.Ашты | ул.Г.Мусагаджиева | д.23 | 3 | 3 | 19 | СИП | фасад-кирпич | К(1)-Б | ПВ | 1 | 41.959746 | 47.49965 | АС | Фидер №1 | 1 | 0 | СИПфасад-кирпичАС | 5 | Вариант №1.5 | Дахадаевские РЭС ПС Уркута ТП 1-19/63 | 150/5 | 0.48
10003 | Дахадаевские РЭС | ПС Уркута | 1 | ТП 1-19/63 | 1 | с.Ашты | ул.Г.Мусагаджиева | д.8 | 8 | 8 | 17 | СИП | фасад-кирпич | К(1)-Б | ПВ | 1 | 41.958552 | 47.499743 | АС | Фидер №1 | 1 | 0 | СИПфасад-кирпичАС | 5 | Вариант №1.5 | Дахадаевские РЭС ПС Уркута ТП 1-19/63 | 150/5 | 0.48
10004 | Дахадаевские РЭС | ПС Уркута | 1 | ТП 1-19/63 | 1 | с.Ашты | ул.Г.Мусагаджиева | д.10 | 9 | 9 | 7 | СИП | фасад-кирпич | К(1)-Б | ПВ | 1 | 41.958745 | 47.4998 | АС | Фидер №1 | 1 | 0 | СИПфасад-кирпичАС | 5 | Вариант №1.5 | Дахадаевские РЭС ПС Уркута ТП 1-19/63 | 150/5 | 0.48
10005 | Дахадаевские РЭС | ПС Уркута | 1 | ТП 1-19/63 | 1 | с.Ашты | ул.Г.Мусагаджиева | д.9 | 9 | 10 | 14 | СИП | фасад-кирпич | К(1)-Б | ПВ | 1 | 41.958649 | 47.499579 | АС | Фидер №1 | 1 | 0 | СИПфасад-кирпичАС | 5 | Вариант №1.5 | Дахадаевские РЭС ПС Уркута ТП 1-19/63 | 150/5 | 0.48
10007 | Дахадаевские РЭС | ПС Уркута | 1 | ТП 1-19/63 | 1 | с.Ашты | ул.Г.Мусагаджиева | д.4 | 11 | 12 | 18 | СИП | фасад-кирпич | К(1)-Б | ПВ | 1 | 41.958693 | 47.498874 | АС | Фидер №1 | 1 | 0 | СИПфасад-кирпичАС | 5 | Вариант №1.5 | Дахадаевские РЭС ПС Уркута ТП 1-19/63 | 150/5 | 0.48
10013 | Дахадаевские РЭС | ПС Уркута | 1 | ТП 1-19/63 | 1 | с.Ашты | ул.Г.Мусагаджиева | д.12 | 18 | 19 | 11 | СИП | фасад-кирпич | К(1)-Б | ПВ | 1 | 41.959157 | 47.499419 | АС | Фидер №1 | 1 | 0 | СИПфасад-кирпичАС | 5 | Вариант №1.5 | Дахадаевские РЭС ПС Уркута ТП 1-19/63 | 150/5 | 0.48
10014 | Дахадаевские РЭС | ПС Уркута | 1 | ТП 1-19/63 | 1 | с.Ашты | ул.Г.Мусагаджиева | д.19 | 18 | 20 | 16 | СИП | фасад-кирпич | К(1)-Б | ПВ | 1 | 41.959297 | 47.499273 | АС | Фидер №1 | 1 | 0 | СИПфасад-кирпичАС | 5 | Вариант №1.5 | Дахадаевские РЭС ПС Уркута ТП 1-19/63 | 150/5 | 0.48
10015 | Дахадаевские РЭС | ПС Уркута | 1 | ТП 1-19/63 | 1 | с.Ашты | ул.Г.Мусагаджиева | д.20 | 22 | 21 | 22 | СИП | фасад-кирпич | К(1)-Б | ПВ | 1 | 41.959095 | 47.498537 | АС | Фидер №1 | 1 | 0 | СИПфасад-кирпичАС | 5 | Вариант №1.5 | Дахадаевские РЭС ПС Уркута ТП 1-19/63 | 150/5 | 0.48
10020 | Дахадаевские РЭС | ПС Уркута | 1 | ТП 1-19/63 | 1 | с.Ашты | ул.Г.Мусагаджиева | д.14 | 26 | 26 | 17 | СИП | фасад-кирпич | К(1)-Б | ПВ | 1 | 41.959375 | 47.500064 | АС | Фидер №1 | 1 | 0 | СИПфасад-кирпичАС | 5 | Вариант №1.5 | Дахадаевские РЭС ПС Уркута ТП 1-19/63 | 150/5 | 0.48
10021 | Дахадаевские РЭС | ПС Уркута | 1 | ТП 1-19/63 | 1 | с.Ашты | ул.Г.Мусагаджиева | д.15 | 26 | 27 | 11 | СИП | фасад-кирпич | К(1)-Б | ПВ | 1 | 41.959146 | 47.50017 | АС | Фидер №1 | 1 | 0 | СИПфасад-кирпичАС | 5 | Вариант №1.5 | Дахадаевские РЭС ПС Уркута ТП 1-19/63 | 150/5 | 0.48
10022 | Дахадаевские РЭС | ПС Уркута | 1 | ТП 1-19/63 | 1 | с.Ашты | ул.Г.Мусагаджиева | д.16 | 28 | 28 | 14 | СИП | фасад-кирпич | К(1)-Б | ПВ | 1 | 41.95902 | 47.500678 | АС | Фидер №1 | 1 | 0 | СИПфасад-кирпичАС | 5 | Вариант №1.5 | Дахадаевские РЭС ПС Уркута ТП 1-19/63 | 150/5 | 0.48
10025 | Дахадаевские РЭС | ПС Уркута | 1 | ТП 1-20/63 | 1 | с.Кунки | ул.Никахирбая | д.4 | 2 | 1 | 15 | СИП | фасад-кирпич | К(1)-Б | ПВ | 1 | 41.960369 | 47.478011 | АС | Фидер №1 | 1 | 0 | СИПфасад-кирпичАС | 5 | Вариант №1.5 | Дахадаевские РЭС ПС Уркута ТП 1-20/63 | 150/5 | 0.12
10026 | Дахадаевские РЭС | ПС Уркута | 1 | ТП 1-20/63 | 1 | с.Кунки | ул.Никахирбая | д.5 | 3 | 2 | 10 | СИП | фасад-кирпич | К(1)-Б | ПВ | 1 | 41.960264 | 47.477639 | АС | Фидер №1 | 1 | 0 | СИПфасад-кирпичАС | 5 | Вариант №1.5 | Дахадаевские РЭС ПС Уркута ТП 1-20/63 | 150/5 | 0.12
10028 | Дахадаевские РЭС | ПС Уркута | 1 | ТП 1-20/63 | 1 | с.Кунки | ул.Никахирбая | д.7 | 4 | 4 | 15 | СИП | фасад-кирпич | К(1)-Б | ПВ | 1 | 41.96036 | 47.477247 | АС | Фидер №1 | 1 | 0 | СИПфасад-кирпичАС | 5 | Вариант №1.5 | Дахадаевские РЭС ПС Уркута ТП 1-20/63 | 150/5 | 0.12
10030 | Дахадаевские РЭС | ПС Уркута | 1 | ТП 1-20/63 | 1 | с.Кунки | ул.Никахирбая | д.8 | 4 | 6 | 14 | СИП | фасад-кирпич | К(1)-Б | ПВ | 1 | 41.960287 | 47.477056 | АС | Фидер №1 | 1 | 0 | СИПфасад-кирпичАС | 5 | Вариант №1.5 | Дахадаевские РЭС ПС Уркута ТП 1-20/63 | 150/5 | 0.12
10031 | Дахадаевские РЭС | ПС Уркута | 1 | ТП 1-20/63 | 1 | с.Кунки | ул.Никахирбая | д.20 | 5 | 7 | 21 | СИП | фасад-кирпич | К(1)-Б | ПВ | 1 | 41.96003 | 47.476458 | АС | Фидер №1 | 1 | 0 | СИПфасад-кирпичАС | 5 | Вариант №1.5 | Дахадаевские РЭС ПС Уркута ТП 1-20/63 | 150/5 | 0.12
10032 | Дахадаевские РЭС | ПС Уркута | 1 | ТП 1-20/63 | 1 | с.Кунки | ул.Никахирбая | д.19 | 5 | 8 | 18 | СИП | фасад-кирпич | К(1)-Б | ПВ | 1 | 41.960236 | 47.476723 | АС | Фидер №1 | 1 | 0 | СИПфасад-кирпичАС | 5 | Вариант №1.5 | Дахадаевские РЭС ПС Уркута ТП 1-20/63 | 150/5 | 0.12
10034 | Дахадаевские РЭС | ПС Уркута | 1 | ТП 1-20/63 | 1 | с.Кунки | ул.Никахирбая | д.9 | 5 | 10 | 12 | СИП | фасад-кирпич | К(1)-Б | ПВ | 1 | 41.960269 | 47.476825 | АС | Фидер №1 | 1 | 0 | СИПфасад-кирпичАС | 5 | Вариант №1.5 | Дахадаевские РЭС ПС Уркута ТП 1-20/63 | 150/5 | 0.12
10035 | Дахадаевские РЭС | ПС Уркута | 1 | ТП 1-20/63 | 1 | с.Кунки | ул.Никахирбая | д.18 | 6 | 11 | 19 | СИП | фасад-кирпич | К(1)-Б | ПВ | 1 | 41.960268 | 47.476454 | АС | Фидер №1 | 1 | 0 | СИПфасад-кирпичАС | 5 | Вариант №1.5 | Дахадаевские РЭС ПС Уркута ТП 1-20/63 | 150/5 | 0.12
10036 | Дахадаевские РЭС | ПС Уркута | 1 | ТП 1-20/63 | 1 | с.Кунки | ул.Никахирбая | д.16 | 7 | 12 | 23 | СИП | фасад-кирпич | К(1)-Б | ПВ | 1 | 41.960165 | 47.476177 | АС | Фидер №1 | 1 | 0 | СИПфасад-кирпичАС | 5 | Вариант №1.5 | Дахадаевские РЭС ПС Уркута ТП 1-20/63 | 150/5 | 0.12
10037 | Дахадаевские РЭС | ПС Уркута | 1 | ТП 1-20/63 | 1 | с.Кунки | ул.Никахирбая | д.17 | 7 | 13 | 24 | СИП | фасад-кирпич | К(1)-Б | ПВ | 1 | 41.960317 | 47.475979 | АС | Фидер №1 | 1 | 0 | СИПфасад-кирпичАС | 5 | Вариант №1.5 | Дахадаевские РЭС ПС Уркута ТП 1-20/63 | 150/5 | 0.12
10040 | Дахадаевские РЭС | ПС Уркута | 1 | ТП 1-20/63 | 1 | с.Кунки | ул.Никахирбая | д.14 | 8 | 16 | 9 | СИП | фасад-кирпич | К(1)-Б | ПВ | 1 | 41.960476 | 47.47686 | АС | Фидер №1 | 1 | 0 | СИПфасад-кирпичАС | 5 | Вариант №1.5 | Дахадаевские РЭС ПС Уркута ТП 1-20/63 | 150/5 | 0.12
10043 | Дахадаевские РЭС | ПС Уркута | 1 | ТП 1-20/63 | 1 | с.Кунки | ул.Никахирбая | д.2 | 9 | 19 | 13 | СИП | фасад-кирпич | К(1)-Б | ПВ | 1 | 41.960071 | 47.476989 | АС | Фидер №1 | 1 | 0 | СИПфасад-кирпичАС | 5 | Вариант №1.5 | Дахадаевские РЭС ПС Уркута ТП 1-20/63 | 150/5 | 0.12
10044 | Дахадаевские РЭС | ПС Уркута | 1 | ТП 1-20/63 | 1 | с.Кунки | ул.Никахирбая | д.1 | 10 | 20 | 10 | СИП | фасад-кирпич | К(1)-Б | ПВ | 1 | 41.960004 | 47.476718 | АС | Фидер №1 | 1 | 0 | СИПфасад-кирпичАС | 5 | Вариант №1.5 | Дахадаевские РЭС ПС Уркута ТП 1-20/63 | 150/5 | 0.12
10045 | Дахадаевские РЭС | ПС Уркута | 1 | ТП 1-20/63 | 1 | с.Кунки | ул.Никахирбая | д.10 | 11 | 21 | 14 | СИП | фасад-кирпич | К(1)-Б | ПВ | 1 | 41.960672 | 47.477135 | АС | Фидер №1 | 1 | 0 | СИПфасад-кирпичАС | 5 | Вариант №1.5 | Дахадаевские РЭС ПС Уркута ТП 1-20/63 | 150/5 | 0.12
10046 | Дахадаевские РЭС | ПС Уркута | 1 | ТП 1-20/63 | 1 | с.Кунки | ул.Никахирбая | д.11 | 12 | 22 | 6 | СИП | фасад-кирпич | К(1)-Б | ПВ | 1 | 41.960695 | 47.477003 | АС | Фидер №1 | 1 | 0 | СИПфасад-кирпичАС | 5 | Вариант №1.5 | Дахадаевские РЭС ПС Уркута ТП 1-20/63 | 150/5 | 0.12
10047 | Дахадаевские РЭС | ПС Уркута | 1 | ТП 1-20/63 | 1 | с.Кунки | ул.Никахирбая | д.13 | 12 | 23 | 21 | СИП | фасад-кирпич | К(1)-Б | ПВ | 1 | 41.960786 | 47.476722 | АС | Фидер №1 | 1 | 0 | СИПфасад-кирпичАС | 5 | Вариант №1.5 | Дахадаевские РЭС ПС Уркута ТП 1-20/63 | 150/5 | 0.12
10048 | Дахадаевские РЭС | ПС Уркута | 1 | ТП 1-20/63 | 1 | с.Кунки | ул.Никахирбая | д.11 | 12 | 24 | 17 | СИП | фасад-кирпич | К(1)-Б | ПВ | 1 | 41.960812 | 47.476811 | АС | Фидер №1 | 1 | 0 | СИПфасад-кирпичАС | 5 | Вариант №1.5 | Дахадаевские РЭС ПС Уркута ТП 1-20/63 | 150/5 | 0.12
10280 | Дахадаевские РЭС | ПС Уркута | 1 | ТП 1-29/63 | 1 | с.Дирбаг | ул.Центральная | д.28 | 3 | 1 | 5 | СИП | фасад-кирпич | К(1)-Б | ПВ | 1 | 41.916694 | 47.493669 | АС | Фидер №1 | 1 | 0 | СИПфасад-кирпичАС | 5 | Вариант №1.5 | Дахадаевские РЭС ПС Уркута ТП 1-29/63 | 150/5 | 0.25
10285 | Дахадаевские РЭС | ПС Уркута | 1 | ТП 1-29/63 | 1 | с.Дирбаг | ул.Центральная | д.25 | 7 | 6 | 15 | СИП | фасад-кирпич | К(1)-Б | ПВ | 1 | 41.916642 | 47.494295 | АС | Фидер №1 | 1 | 0 | СИПфасад-кирпичАС | 5 | Вариант №1.5 | Дахадаевские РЭС ПС Уркута ТП 1-29/63 | 150/5 | 0.25
10286 | Дахадаевские РЭС | ПС Уркута | 1 | ТП 1-29/63 | 1 | с.Дирбаг | ул.Центральная | д.26 | 7 | 7 | 11 | СИП | фасад-кирпич | К(1)-Б | ПВ | 1 | 41.916829 | 47.49448 | АС | Фидер №1 | 1 | 0 | СИПфасад-кирпичАС | 5 | Вариант №1.5 | Дахадаевские РЭС ПС Уркута ТП 1-29/63 | 150/5 | 0.25
10288 | Дахадаевские РЭС | ПС Уркута | 1 | ТП 1-29/63 | 1 | с.Дирбаг | ул.Центральная | д.29 | 9 | 9 | 19 | СИП | фасад-кирпич | К(1)-Б | ПВ | 1 | 41.917116 | 47.494947 | АС | Фидер №1 | 1 | 0 | СИПфасад-кирпичАС | 5 | Вариант №1.5 | Дахадаевские РЭС ПС Уркута ТП 1-29/63 | 150/5 | 0.25
625 | Дахадаевские РЭС | ПС Кубачи | 1 | ТП 1-12/63 | 1 | с. Кубачи | улица Расула Иммаева | д. 50 | 6 | 3 | 5 | СИП | фасад-кирпич | К(1)-Б | ПВ | 1 | 42.102368 | 47.60197 | АС | Фидер №1 | 1 | 0 | СИПфасад-кирпичАС | 5 | Вариант №1.5 | Дахадаевские РЭС ПС Кубачи ТП 1-12/63 | 150/5 | 0.41
626 | Дахадаевские РЭС | ПС Кубачи | 1 | ТП 1-12/63 | 1 | с. Кубачи | улица Расула Иммаева | д. 52 | 8 | 4 | 22 | СИП | фасад-кирпич | К(1)-Б | ПВ | 1 | 42.103055 | 47.601662 | АС | Фидер №1 | 1 | 0 | СИПфасад-кирпичАС | 5 | Вариант №1.5 | Дахадаевские РЭС ПС Кубачи ТП 1-12/63 | 150/5 | 0.41
627 | Дахадаевские РЭС | ПС Кубачи | 1 | ТП 1-12/63 | 1 | с. Кубачи | улица Расула Иммаева | д. 51 | 9 | 5 | 17 | СИП | фасад-кирпич | К(1)-Б | ПВ | 1 | 42.1025693420469 | 47.6025229550337 | АС | Фидер №1 | 1 | 0 | СИПфасад-кирпичАС | 5 | Вариант №1.5 | Дахадаевские РЭС ПС Кубачи ТП 1-12/63 | 150/5 | 0.41
629 | Дахадаевские РЭС | ПС Кубачи | 1 | ТП 1-12/63 | 1 | с. Кубачи | улица Расула Иммаева | д. 68 | 24 | 15 | 21 | СИП | фасад-кирпич | К(1)-Б | ПВ | 1 | 42.103611 | 47.602222 | АС | Фидер №1 | 1 | 0 | СИПфасад-кирпичАС | 5 | Вариант №1.5 | Дахадаевские РЭС ПС Кубачи ТП 1-12/63 | 150/5 | 0.41
631 | Дахадаевские РЭС | ПС Кубачи | 1 | ТП 1-12/63 | 1 | с. Кубачи | улица Расула Иммаева | д. 60 | 28 | 18 | 9 | СИП | фасад-кирпич | К(1)-Б | ПВ | 1 | 42.1025209541824 | 47.6031248661847 | АС | Фидер №1 | 1 | 0 | СИПфасад-кирпичАС | 5 | Вариант №1.5 | Дахадаевские РЭС ПС Кубачи ТП 1-12/63 | 150/5 | 0.41
634 | Дахадаевские РЭС | ПС Кубачи | 1 | ТП 1-12/63 | 1 | с. Кубачи | улица Расула Иммаева | д. 41 | 37 | 24 | 18 | СИП | фасад-кирпич | К(1)-Б | ПВ | 1 | 42.10115364143 | 47.6006733986788 | АС | Фидер №1 | 1 | 0 | СИПфасад-кирпичАС | 5 | Вариант №1.5 | Дахадаевские РЭС ПС Кубачи ТП 1-12/63 | 150/5 | 0.41
635 | Дахадаевские РЭС | ПС Кубачи | 1 | ТП 1-12/63 | 1 | с. Кубачи | улица Расула Иммаева | д. 33 | 38 | 25 | 16 | СИП | фасад-кирпич | К(1)-Б | ПВ | 1 | 42.1010207382119 | 47.6001377534511 | АС | Фидер №1 | 1 | 0 | СИПфасад-кирпичАС | 5 | Вариант №1.5 | Дахадаевские РЭС ПС Кубачи ТП 1-12/63 | 150/5 | 0.41
636 | Дахадаевские РЭС | ПС Кубачи | 1 | ТП 1-12/63 | 1 | с. Кубачи | улица Расула Иммаева | д. 40 | 43 | 29 | 25 | СИП | фасад-кирпич | К(1)-Б | ПВ | 1 | 42.1016873133253 | 47.5997968630831 | АС | Фидер №1 | 1 | 0 | СИПфасад-кирпичАС | 5 | Вариант №1.5 | Дахадаевские РЭС ПС Кубачи ТП 1-12/63 | 150/5 | 0.41
637 | Дахадаевские РЭС | ПС Кубачи | 1 | ТП 1-12/63 | 1 | с. Кубачи | улица Расула Иммаева | д. 38 | 43 | 30 | 14 | СИП | фасад-кирпич | К(1)-Б | ПВ | 1 | 42.1020484318651 | 47.5999715801086 | АС | Фидер №1 | 1 | 0 | СИПфасад-кирпичАС | 5 | Вариант №1.5 | Дахадаевские РЭС ПС Кубачи ТП 1-12/63 | 150/5 | 0.41
639 | Дахадаевские РЭС | ПС Кубачи | 1 | ТП 1-12/63 | 1 | с. Кубачи | улица Расула Иммаева | д. 32 | 48 | 36 | 19 | СИП | фасад-кирпич | К(1)-Б | ПВ | 1 | 42.102374 | 47.598259 | АС | Фидер №1 | 1 | 0 | СИПфасад-кирпичАС | 5 | Вариант №1.5 | Дахадаевские РЭС ПС Кубачи ТП 1-12/63 | 150/5 | 0.41
640 | Дахадаевские РЭС | ПС Кубачи | 1 | ТП 1-12/63 | 1 | с. Кубачи | улица Расула Иммаева | д. 34 | 49 | 37 | 22 | СИП | фасад-кирпич | К(1)-Б | ПВ | 1 | 42.1025293887099 | 47.5978226700723 | АС | Фидер №1 | 1 | 0 | СИПфасад-кирпичАС | 5 | Вариант №1.5 | Дахадаевские РЭС ПС Кубачи ТП 1-12/63 | 150/5 | 0.41
8004 | Дахадаевские РЭС | ПС Уркарах Старая | 1 | ТП 1-1/63 | 1 | с. Шадни | Старый квартал | д.2 | 8 | 15 | 13 | СИП | фасад-кирпич | К(1)-Б | ПВ | 1 | 42.1925055027628 | 47.648875215498 | АС | Фидер №1 | 1 | 0 | СИПфасад-кирпичАС | 5 | Вариант №1.5 | Дахадаевские РЭС ПС Уркарах Старая ТП 1-1/63 | 150/5 | 0.26
8005 | Дахадаевские РЭС | ПС Уркарах Старая | 1 | ТП 1-1/63 | 1 | с. Шадни | Старый квартал | д.10 | 8 | 16 | 21 | СИП | фасад-кирпич | К(1)-Б | ПВ | 1 | 42.1923761357812 | 47.649021793183 | АС | Фидер №1 | 1 | 0 | СИПфасад-кирпичАС | 5 | Вариант №1.5 | Дахадаевские РЭС ПС Уркарах Старая ТП 1-1/63 | 150/5 | 0.26
8006 | Дахадаевские РЭС | ПС Уркарах Старая | 1 | ТП 1-1/63 | 1 | с. Шадни | Старый квартал | д.13 | 8 | 17 | 7 | СИП | фасад-кирпич | К(1)-Б | ПВ | 1 | 42.1924180456654 | 47.6492192601645 | АС | Фидер №1 | 1 | 0 | СИПфасад-кирпичАС | 5 | Вариант №1.5 | Дахадаевские РЭС ПС Уркарах Старая ТП 1-1/63 | 150/5 | 0.26
8007 | Дахадаевские РЭС | ПС Уркарах Старая | 1 | ТП 1-1/63 | 1 | с. Шадни | Старый квартал | д.5 | 10 | 18 | 16 | СИП | фасад-кирпич | К(1)-Б | ПВ | 1 | 42.1924971035844 | 47.6480424575926 | АС | Фидер №1 | 1 | 0 | СИПфасад-кирпичАС | 5 | Вариант №1.5 | Дахадаевские РЭС ПС Уркарах Старая ТП 1-1/63 | 150/5 | 0.26
8009 | Дахадаевские РЭС | ПС Уркарах Старая | 1 | ТП 1-1/63 | 1 | с. Шадни | Старый квартал | д.6 | 11 | 20 | 19 | СИП | фасад-кирпич | К(1)-Б | ПВ | 1 | 42.1925853518237 | 47.6473727128474 | АС | Фидер №1 | 1 | 0 | СИПфасад-кирпичАС | 5 | Вариант №1.5 | Дахадаевские РЭС ПС Уркарах Старая ТП 1-1/63 | 150/5 | 0.26
8011 | Дахадаевские РЭС | ПС Уркарах Старая | 1 | ТП 1-1/63 | 1 | с. Шадни | Старый квартал | д.7 | 12 | 22 | 20 | СИП | фасад-кирпич | К(1)-Б | ПВ | 1 | 42.1922855716732 | 47.6481595485772 | АС | Фидер №1 | 1 | 0 | СИПфасад-кирпичАС | 5 | Вариант №1.5 | Дахадаевские РЭС ПС Уркарах Старая ТП 1-1/63 | 150/5 | 0.26
8012 | Дахадаевские РЭС | ПС Уркарах Старая | 1 | ТП 1-1/63 | 1 | с. Шадни | Старый квартал | д.4 | 13 | 23 | 20 | СИП | фасад-кирпич | К(1)-Б | ПВ | 1 | 42.1923501473827 | 47.6482808971795 | АС | Фидер №1 | 1 | 0 | СИПфасад-кирпичАС | 5 | Вариант №1.5 | Дахадаевские РЭС ПС Уркарах Старая ТП 1-1/63 | 150/5 | 0.26
8013 | Дахадаевские РЭС | ПС Уркарах Старая | 1 | ТП 1-1/63 | 1 | с. Шадни | Старый квартал | д.9 | 14 | 24 | 20 | СИП | фасад-кирпич | К(1)-Б | ПВ | 1 | 42.1922772025975 | 47.6487863015975 | АС | Фидер №1 | 1 | 0 | СИПфасад-кирпичАС | 5 | Вариант №1.5 | Дахадаевские РЭС ПС Уркарах Старая ТП 1-1/63 | 150/5 | 0.26
8172 | Дахадаевские РЭС | ПС Уркарах Старая | 1 | ТП 1-6/63 | 1 | с. Цураи | Улица Ю.А. Гагарина | д.46 | 17 | 18 | 7 | СИП | фасад-кирпич | К(1)-Б | ПВ | 1 | 42.237589 | 47.660387 | АС | Фидер №1 | 1 | 0 | СИПфасад-кирпичАС | 5 | Вариант №1.5 | Дахадаевские РЭС ПС Уркарах Старая ТП 1-6/63 | 150/5 | 0.46
8174 | Дахадаевские РЭС | ПС Уркарах Старая | 1 | ТП 1-6/63 | 1 | с. Цураи | Улица Ю.А. Гагарина | д.2 | 21 | 20 | 20 | СИП | фасад-кирпич | К(1)-Б | ПВ | 1 | 42.23779242 | 47.65898087 | АС | Фидер №1 | 1 | 0 | СИПфасад-кирпичАС | 5 | Вариант №1.5 | Дахадаевские РЭС ПС Уркарах Старая ТП 1-6/63 | 150/5 | 0.46
8292 | Дахадаевские РЭС | ПС Уркарах Старая | 1 | ТП 1-10/63 | 1 | с. Цизгари | ул. Верхний Цизгари, Цураи | д.3 | 5 | 4 | 20 | СИП | фасад-кирпич | К(1)-Б | ПВ | 1 | 42.2191370090943 | 47.6496669997783 | АС | Фидер №1 | 1 | 0 | СИПфасад-кирпичАС | 5 | Вариант №1.5 | Дахадаевские РЭС ПС Уркарах Старая ТП 1-10/63 | 150/5 | 0.19
8295 | Дахадаевские РЭС | ПС Уркарах Старая | 1 | ТП 1-10/63 | 1 | с. Цизгари | ул. Верхний Цизгари, Цураи | д.7 | 7 | 7 | 18 | СИП | фасад-кирпич | К(1)-Б | ПВ | 1 | 42.2190007971766 | 47.6504622923208 | АС | Фидер №1 | 1 | 0 | СИПфасад-кирпичАС | 5 | Вариант №1.5 | Дахадаевские РЭС ПС Уркарах Старая ТП 1-10/63 | 150/5 | 0.19
8297 | Дахадаевские РЭС | ПС Уркарах Старая | 1 | ТП 1-10/63 | 1 | с. Цизгари | ул. Верхний Цизгари, Цураи | д.20 | 8 | 9 | 19 | СИП | фасад-кирпич | К(1)-Б | ПВ | 1 | 42.219278 | 47.650043 | АС | Фидер №1 | 1 | 0 | СИПфасад-кирпичАС | 5 | Вариант №1.5 | Дахадаевские РЭС ПС Уркарах Старая ТП 1-10/63 | 150/5 | 0.19
8299 | Дахадаевские РЭС | ПС Уркарах Старая | 1 | ТП 1-10/63 | 1 | с. Цизгари | ул. Верхний Цизгари, Цураи | д.18 | 9 | 12 | 21 | СИП | фасад-кирпич | К(1)-Б | ПВ | 1 | 42.2194615333394 | 47.6508921696074 | АС | Фидер №1 | 1 | 0 | СИПфасад-кирпичАС | 5 | Вариант №1.5 | Дахадаевские РЭС ПС Уркарах Старая ТП 1-10/63 | 150/5 | 0.19
8300 | Дахадаевские РЭС | ПС Уркарах Старая | 1 | ТП 1-10/63 | 1 | с. Цизгари | ул. Верхний Цизгари, Цураи | д.19 | 9 | 13 | 23 | СИП | фасад-кирпич | К(1)-Б | ПВ | 1 | 42.2194850905424 | 47.6505378034954 | АС | Фидер №1 | 1 | 0 | СИПфасад-кирпичАС | 5 | Вариант №1.5 | Дахадаевские РЭС ПС Уркарах Старая ТП 1-10/63 | 150/5 | 0.19
8301 | Дахадаевские РЭС | ПС Уркарах Старая | 1 | ТП 1-10/63 | 1 | с. Цизгари | ул. Верхний Цизгари, Цураи | д.17 | 10 | 14 | 21 | СИП | фасад-кирпич | К(1)-Б | ПВ | 1 | 42.2191235392012 | 47.6514680027077 | АС | Фидер №1 | 1 | 0 | СИПфасад-кирпичАС | 5 | Вариант №1.5 | Дахадаевские РЭС ПС Уркарах Старая ТП 1-10/63 | 150/5 | 0.19
8302 | Дахадаевские РЭС | ПС Уркарах Старая | 1 | ТП 1-10/63 | 1 | с. Цизгари | ул. Верхний Цизгари, Цураи | д.16 | 11 | 15 | 23 | СИП | фасад-кирпич | К(1)-Б | ПВ | 1 | 42.2189137163211 | 47.6517210179518 | АС | Фидер №1 | 1 | 0 | СИПфасад-кирпичАС | 5 | Вариант №1.5 | Дахадаевские РЭС ПС Уркарах Старая ТП 1-10/63 | 150/5 | 0.19
8303 | Дахадаевские РЭС | ПС Уркарах Старая | 1 | ТП 1-10/63 | 1 | с. Цизгари | ул. Верхний Цизгари, Цураи | д.15 | 11 | 16 | 22 | СИП | фасад-кирпич | К(1)-Б | ПВ | 1 | 42.2187320829663 | 47.6516073884229 | АС | Фидер №1 | 1 | 0 | СИПфасад-кирпичАС | 5 | Вариант №1.5 | Дахадаевские РЭС ПС Уркарах Старая ТП 1-10/63 | 150/5 | 0.19
8305 | Дахадаевские РЭС | ПС Уркарах Старая | 1 | ТП 1-10/63 | 1 | с. Цизгари | ул. Верхний Цизгари, Цураи | д.10 | 13 | 19 | 18 | СИП | фасад-кирпич | К(1)-Б | ПВ | 1 | 42.2184678513478 | 47.6514040778552 | АС | Фидер №1 | 1 | 0 | СИПфасад-кирпичАС | 5 | Вариант №1.5 | Дахадаевские РЭС ПС Уркарах Старая ТП 1-10/63 | 150/5 | 0.19
8306 | Дахадаевские РЭС | ПС Уркарах Старая | 1 | ТП 1-10/63 | 1 | с. Цизгари | ул. Верхний Цизгари, Цураи | д.18 | 14 | 20 | 21 | СИП | фасад-кирпич | К(1)-Б | ПВ | 1 | 42.219964144472 | 47.6508460181321 | АС | Фидер №1 | 1 | 0 | СИПфасад-кирпичАС | 5 | Вариант №1.5 | Дахадаевские РЭС ПС Уркарах Старая ТП 1-10/63 | 150/5 | 0.19
389 | Дахадаевские РЭС | ПС Кубачи | 1 | ТП 1-4/250 | 1 | с. Кубачи | улица Юсупа Ахмедова | д. 99 | 12 | 23 | 14 | СИП | фасад-кирпич | К(1)-Б | ПВ | 1 | 42.092442 | 47.594391 | АС | Фидер №1 | 1 | 0 | СИПфасад-кирпичАС | 5 | Вариант №1.5 | Дахадаевские РЭС ПС Кубачи ТП 1-4/250 | 500/5 | 0.74
390 | Дахадаевские РЭС | ПС Кубачи | 1 | ТП 1-4/250 | 1 | с. Кубачи | улица Юсупа Ахмедова | д. 97 | 12 | 24 | 16 | СИП | фасад-кирпич | К(1)-Б | ПВ | 1 | 42.092729 | 47.594574 | АС | Фидер №1 | 1 | 0 | СИПфасад-кирпичАС | 5 | Вариант №1.5 | Дахадаевские РЭС ПС Кубачи ТП 1-4/250 | 500/5 | 0.74
394 | Дахадаевские РЭС | ПС Кубачи | 1 | ТП 1-4/250 | 1 | с. Кубачи | улица Юсупа Ахмедова | д. 101 | 14 | 28 | 22 | СИП | фасад-кирпич | К(1)-Б | ПВ | 1 | 42.092356 | 47.594144 | АС | Фидер №1 | 1 | 0 | СИПфасад-кирпичАС | 5 | Вариант №1.5 | Дахадаевские РЭС ПС Кубачи ТП 1-4/250 | 500/5 | 0.74
395 | Дахадаевские РЭС | ПС Кубачи | 1 | ТП 1-4/250 | 1 | с. Кубачи | улица Юсупа Ахмедова | д. 70 | 15 | 29 | 9 | СИП | фасад-кирпич | К(1)-Б | ПВ | 1 | 42.092812 | 47.594038 | АС | Фидер №1 | 1 | 0 | СИПфасад-кирпичАС | 5 | Вариант №1.5 | Дахадаевские РЭС ПС Кубачи ТП 1-4/250 | 500/5 | 0.74
397 | Дахадаевские РЭС | ПС Кубачи | 1 | ТП 1-4/250 | 1 | с. Кубачи | улица Юсупа Ахмедова | д. 66 | 19 | 32 | 17 | СИП | фасад-кирпич | К(1)-Б | ПВ | 1 | 42.093311 | 47.594434 | АС | Фидер №1 | 1 | 0 | СИПфасад-кирпичАС | 5 | Вариант №1.5 | Дахадаевские РЭС ПС Кубачи ТП 1-4/250 | 500/5 | 0.74
400 | Дахадаевские РЭС | ПС Кубачи | 1 | ТП 1-4/250 | 1 | с. Кубачи | улица Мисрихана Мисриханова | д. 4 | 22 | 35 | 22 | СИП | фасад-кирпич | К(1)-Б | ПВ | 1 | 42.091977 | 47.592743 | АС | Фидер №1 | 1 | 0 | СИПфасад-кирпичАС | 5 | Вариант №1.5 | Дахадаевские РЭС ПС Кубачи ТП 1-4/250 | 500/5 | 0.74
403 | Дахадаевские РЭС | ПС Кубачи | 1 | ТП 1-4/250 | 1 | с. Кубачи | улица Мисрихана Мисриханова | д. 3 | 23 | 39 | 20 | СИП | фасад-кирпич | К(1)-Б | ПВ | 1 | 42.092127 | 47.592336 | АС | Фидер №1 | 1 | 0 | СИПфасад-кирпичАС | 5 | Вариант №1.5 | Дахадаевские РЭС ПС Кубачи ТП 1-4/250 | 500/5 | 0.74
404 | Дахадаевские РЭС | ПС Кубачи | 1 | ТП 1-4/250 | 1 | с. Кубачи | улица Мисрихана Мисриханова | д. 1 | 23 | 40 | 8 | СИП | фасад-кирпич | К(1)-Б | ПВ | 1 | 42.092129 | 47.592113 | АС | Фидер №1 | 1 | 0 | СИПфасад-кирпичАС | 5 | Вариант №1.5 | Дахадаевские РЭС ПС Кубачи ТП 1-4/250 | 500/5 | 0.74
406 | Дахадаевские РЭС | ПС Кубачи | 1 | ТП 1-4/250 | 1 | с. Кубачи | улица Мисрихана Мисриханова | д. 26 | 24 | 42 | 23 | СИП | фасад-кирпич | К(1)-Б | ПВ | 1 | 42.092095 | 47.591444 | АС | Фидер №1 | 1 | 0 | СИПфасад-кирпичАС | 5 | Вариант №1.5 | Дахадаевские РЭС ПС Кубачи ТП 1-4/250 | 500/5 | 0.74
408 | Дахадаевские РЭС | ПС Кубачи | 1 | ТП 1-4/250 | 1 | с. Кубачи | улица Мисрихана Мисриханова | д. 27 | 25 | 44 | 17 | СИП | фасад-кирпич | К(1)-Б | ПВ | 1 | 42.091579 | 47.591273 | АС | Фидер №1 | 1 | 0 | СИПфасад-кирпичАС | 5 | Вариант №1.5 | Дахадаевские РЭС ПС Кубачи ТП 1-4/250 | 500/5 | 0.74
409 | Дахадаевские РЭС | ПС Кубачи | 1 | ТП 1-4/250 | 1 | с. Кубачи | улица Юсупа Ахмедова | д. 12 | 27 | 45 | 21 | СИП | фасад-кирпич | К(1)-Б | ПВ | 1 | 42.092864 | 47.593094 | АС | Фидер №1 | 1 | 0 | СИПфасад-кирпичАС | 5 | Вариант №1.5 | Дахадаевские РЭС ПС Кубачи ТП 1-4/250 | 500/5 | 0.74
411 | Дахадаевские РЭС | ПС Кубачи | 1 | ТП 1-4/250 | 1 | с. Кубачи | улица Юсупа Ахмедова | д. 8 | 28 | 48 | 16 | СИП | фасад-кирпич | К(1)-Б | ПВ | 1 | 42.093037 | 47.59266 | АС | Фидер №1 | 1 | 0 | СИПфасад-кирпичАС | 5 | Вариант №1.5 | Дахадаевские РЭС ПС Кубачи ТП 1-4/250 | 500/5 | 0.74
414 | Дахадаевские РЭС | ПС Кубачи | 1 | ТП 1-4/250 | 1 | с. Кубачи | улица Юсупа Ахмедова | д. 11 | 29 | 51 | 23 | СИП | фасад-кирпич | К(1)-Б | ПВ | 1 | 42.093498 | 47.592847 | АС | Фидер №1 | 1 | 0 | СИПфасад-кирпичАС | 5 | Вариант №1.5 | Дахадаевские РЭС ПС Кубачи ТП 1-4/250 | 500/5 | 0.74
416 | Дахадаевские РЭС | ПС Кубачи | 1 | ТП 1-4/250 | 1 | с. Кубачи | улица Юсупа Ахмедова | д. 18 | 30 | 53 | 14 | СИП | фасад-кирпич | К(1)-Б | ПВ | 1 | 42.093492 | 47.59343 | АС | Фидер №1 | 1 | 0 | СИПфасад-кирпичАС | 5 | Вариант №1.5 | Дахадаевские РЭС ПС Кубачи ТП 1-4/250 | 500/5 | 0.74
417 | Дахадаевские РЭС | ПС Кубачи | 1 | ТП 1-4/250 | 1 | с. Кубачи | улица Юсупа Ахмедова | д. 17 | 31 | 54 | 25 | СИП | фасад-кирпич | К(1)-Б | ПВ | 1 | 42.094154 | 47.593547 | АС | Фидер №1 | 1 | 0 | СИПфасад-кирпичАС | 5 | Вариант №1.5 | Дахадаевские РЭС ПС Кубачи ТП 1-4/250 | 500/5 | 0.74
418 | Дахадаевские РЭС | ПС Кубачи | 1 | ТП 1-4/250 | 1 | с. Кубачи | улица Юсупа Ахмедова | д. 20 | 31 | 55 | 25 | СИП | фасад-кирпич | К(1)-Б | ПВ | 1 | 42.093945 | 47.593881 | АС | Фидер №1 | 1 | 0 | СИПфасад-кирпичАС | 5 | Вариант №1.5 | Дахадаевские РЭС ПС Кубачи ТП 1-4/250 | 500/5 | 0.74
419 | Дахадаевские РЭС | ПС Кубачи | 1 | ТП 1-4/250 | 1 | с. Кубачи | улица Юсупа Ахмедова | д. 15 | 31 | 56 | 15 | СИП | фасад-кирпич | К(1)-Б | ПВ | 1 | 42.093976 | 47.593482 | АС | Фидер №1 | 1 | 0 | СИПфасад-кирпичАС | 5 | Вариант №1.5 | Дахадаевские РЭС ПС Кубачи ТП 1-4/250 | 500/5 | 0.74
422 | Дахадаевские РЭС | ПС Кубачи | 1 | ТП 1-4/250 | 1 | с. Кубачи | улица Юсупа Ахмедова | д. 27 | 33 | 59 | 21 | СИП | фасад-кирпич | К(1)-Б | ПВ | 1 | 42.094585 | 47.594212 | АС | Фидер №1 | 1 | 0 | СИПфасад-кирпичАС | 5 | Вариант №1.5 | Дахадаевские РЭС ПС Кубачи ТП 1-4/250 | 500/5 | 0.74
425 | Дахадаевские РЭС | ПС Кубачи | 1 | ТП 1-4/250 | 1 | с. Кубачи | Центральная улица | д. 29 | 35 | 62 | 15 | СИП | фасад-кирпич | К(1)-Б | ПВ | 1 | 42.094889 | 47.594048 | АС | Фидер №1 | 1 | 0 | СИПфасад-кирпичАС | 5 | Вариант №1.5 | Дахадаевские РЭС ПС Кубачи ТП 1-4/250 | 500/5 | 0.74
428 | Дахадаевские РЭС | ПС Кубачи | 1 | ТП 1-4/250 | 1 | с. Кубачи | улица Мисрихана Мисриханова | д. 19 | 39 | 66 | 21 | СИП | фасад-кирпич | К(1)-Б | ПВ | 1 | 42.0950997035722 | 47.5930503087328 | АС | Фидер №1 | 1 | 0 | СИПфасад-кирпичАС | 5 | Вариант №1.5 | Дахадаевские РЭС ПС Кубачи ТП 1-4/250 | 500/5 | 0.74
431 | Дахадаевские РЭС | ПС Кубачи | 1 | ТП 1-4/250 | 1 | с. Кубачи | улица Мисрихана Мисриханова | д. 10 | 44 | 71 | 24 | СИП | фасад-кирпич | К(1)-Б | ПВ | 1 | 42.096214 | 47.593872 | АС | Фидер №1 | 1 | 0 | СИПфасад-кирпичАС | 5 | Вариант №1.5 | Дахадаевские РЭС ПС Кубачи ТП 1-4/250 | 500/5 | 0.74
433 | Дахадаевские РЭС | ПС Кубачи | 1 | ТП 1-4/250 | 1 | с. Кубачи | улица Мисрихана Мисриханова | д. 12 | 45 | 73 | 15 | СИП | фасад-кирпич | К(1)-Б | ПВ | 1 | 42.096711 | 47.593625 | АС | Фидер №1 | 1 | 0 | СИПфасад-кирпичАС | 5 | Вариант №1.5 | Дахадаевские РЭС ПС Кубачи ТП 1-4/250 | 500/5 | 0.74
444 | Дахадаевские РЭС | ПС Кубачи | 1 | ТП 1-4/250 | 1 | с. Кубачи | улица Мисрихана Мисриханова | д. 25 | 59 | 88 | 20 | СИП | фасад-кирпич | К(1)-Б | ПВ | 1 | 42.095692 | 47.592727 | АС | Фидер №1 | 1 | 0 | СИПфасад-кирпичАС | 5 | Вариант №1.5 | Дахадаевские РЭС ПС Кубачи ТП 1-4/250 | 500/5 | 0.74
472 | Дахадаевские РЭС | ПС Кубачи | 1 | ТП 1-4/250 | 1 | с. Кубачи | Абакарова Абакара Ибрагимовича | д. 6 | 93 | 116 | 24 | СИП | фасад-кирпич | К(1)-Б | ПВ | 1 | 42.0891686908782 | 47.5948250264661 | АС | Фидер №1 | 1 | 0 | СИПфасад-кирпичАС | 5 | Вариант №1.5 | Дахадаевские РЭС ПС Кубачи ТП 1-4/250 | 500/5 | 0.74
1067 | Дахадаевские РЭС | ПС Кубачи | 3 | ТП 3-5/250 | 1 | с. Бакни | улица Яхъяевых | д.2 | 6 | 8 | 16 | СИП | фасад-кирпич | К(1)-Б | ПВ | 1 | 42.116041 | 47.528839 | АС | Фидер №3 | 1 | 0 | СИПфасад-кирпичАС | 5 | Вариант №1.5 | Дахадаевские РЭС ПС Кубачи ТП 3-5/250 | 500/5 | 0.76
1073 | Дахадаевские РЭС | ПС Кубачи | 3 | ТП 3-5/250 | 1 | с. Бакни | Параллельная улица | д. 5 | 9 | 14 | 11 | СИП | фасад-кирпич | К(1)-Б | ПВ | 1 | 42.1161991956104 | 47.5294343290804 | АС | Фидер №3 | 1 | 0 | СИПфасад-кирпичАС | 5 | Вариант №1.5 | Дахадаевские РЭС ПС Кубачи ТП 3-5/250 | 500/5 | 0.76
1074 | Дахадаевские РЭС | ПС Кубачи | 3 | ТП 3-5/250 | 1 | с. Бакни | Параллельная улица | д. 6 | 9 | 15 | 7 | СИП | фасад-кирпич | К(1)-Б | ПВ | 1 | 42.116247 | 47.529542 | АС | Фидер №3 | 1 | 0 | СИПфасад-кирпичАС | 5 | Вариант №1.5 | Дахадаевские РЭС ПС Кубачи ТП 3-5/250 | 500/5 | 0.76
1075 | Дахадаевские РЭС | ПС Кубачи | 3 | ТП 3-5/250 | 1 | с. Бакни | улица Магомеда Мирзаева | д. 16 | 9 | 16 | 20 | СИП | фасад-кирпич | К(1)-Б | ПВ | 1 | 42.1156992168388 | 47.5297877593487 | АС | Фидер №3 | 1 | 0 | СИПфасад-кирпичАС | 5 | Вариант №1.5 | Дахадаевские РЭС ПС Кубачи ТП 3-5/250 | 500/5 | 0.76
1077 | Дахадаевские РЭС | ПС Кубачи | 3 | ТП 3-5/250 | 1 | с. Бакни | Параллельная улица | д. 8 | 12 | 18 | 15 | СИП | фасад-кирпич | К(1)-Б | ПВ | 1 | 42.1165244393306 | 47.5298087998705 | АС | Фидер №3 | 1 | 0 | СИПфасад-кирпичАС | 5 | Вариант №1.5 | Дахадаевские РЭС ПС Кубачи ТП 3-5/250 | 500/5 | 0.76
1078 | Дахадаевские РЭС | ПС Кубачи | 3 | ТП 3-5/250 | 1 | с. Бакни | Параллельная улица | д. 16 | 13 | 19 | 16 | СИП | фасад-кирпич | К(1)-Б | ПВ | 1 | 42.1160336624755 | 47.5303338339218 | АС | Фидер №3 | 1 | 0 | СИПфасад-кирпичАС | 5 | Вариант №1.5 | Дахадаевские РЭС ПС Кубачи ТП 3-5/250 | 500/5 | 0.76
1079 | Дахадаевские РЭС | ПС Кубачи | 3 | ТП 3-5/250 | 1 | с. Бакни | Параллельная улица | д. 20 | 14 | 20 | 14 | СИП | фасад-кирпич | К(1)-Б | ПВ | 1 | 42.115934 | 47.530468 | АС | Фидер №3 | 1 | 0 | СИПфасад-кирпичАС | 5 | Вариант №1.5 | Дахадаевские РЭС ПС Кубачи ТП 3-5/250 | 500/5 | 0.76
1080 | Дахадаевские РЭС | ПС Кубачи | 3 | ТП 3-5/250 | 1 | с. Бакни | улица Магомеда Мирзаева | д. 18 | 14 | 21 | 17 | СИП | фасад-кирпич | К(1)-Б | ПВ | 1 | 42.115855 | 47.530174 | АС | Фидер №3 | 1 | 0 | СИПфасад-кирпичАС | 5 | Вариант №1.5 | Дахадаевские РЭС ПС Кубачи ТП 3-5/250 | 500/5 | 0.76
1093 | Дахадаевские РЭС | ПС Кубачи | 3 | ТП 3-5/250 | 1 | с. Бакни | Параллельная улица | д. 18 | 24 | 34 | 17 | СИП | фасад-кирпич | К(1)-Б | ПВ | 1 | 42.117008 | 47.531741 | АС | Фидер №3 | 1 | 0 | СИПфасад-кирпичАС | 5 | Вариант №1.5 | Дахадаевские РЭС ПС Кубачи ТП 3-5/250 | 500/5 | 0.76
1094 | Дахадаевские РЭС | ПС Кубачи | 3 | ТП 3-5/250 | 1 | с. Бакни | Параллельная улица | д. 19 | 26 | 35 | 24 | СИП | фасад-кирпич | К(1)-Б | ПВ | 1 | 42.117043 | 47.532538 | АС | Фидер №3 | 1 | 0 | СИПфасад-кирпичАС | 5 | Вариант №1.5 | Дахадаевские РЭС ПС Кубачи ТП 3-5/250 | 500/5 | 0.76
1095 | Дахадаевские РЭС | ПС Кубачи | 3 | ТП 3-5/250 | 1 | с. Бакни | улица Яхъяевых | д. 3 | 27 | 36 | 18 | СИП | фасад-кирпич | К(1)-Б | ПВ | 1 | 42.116855 | 47.530129 | АС | Фидер №3 | 1 | 0 | СИПфасад-кирпичАС | 5 | Вариант №1.5 | Дахадаевские РЭС ПС Кубачи ТП 3-5/250 | 500/5 | 0.76
1106 | Дахадаевские РЭС | ПС Кубачи | 3 | ТП 3-5/250 | 1 | с. Бакни | улица Яхъяевых | д. 24 | 43 | 47 | 14 | СИП | фасад-кирпич | К(1)-Б | ПВ | 1 | 42.118148 | 47.532358 | АС | Фидер №3 | 1 | 0 | СИПфасад-кирпичАС | 5 | Вариант №1.5 | Дахадаевские РЭС ПС Кубачи ТП 3-5/250 | 500/5 | 0.76
1112 | Дахадаевские РЭС | ПС Кубачи | 3 | ТП 3-5/250 | 1 | с. Бакни | улица Яхъяевых | д. 24 | 47 | 53 | 13 | СИП | фасад-кирпич | К(1)-Б | ПВ | 1 | 42.118478 | 47.532612 | АС | Фидер №3 | 1 | 0 | СИПфасад-кирпичАС | 5 | Вариант №1.5 | Дахадаевские РЭС ПС Кубачи ТП 3-5/250 | 500/5 | 0.76
1113 | Дахадаевские РЭС | ПС Кубачи | 3 | ТП 3-5/250 | 1 | с. Бакни | улица Яхъяевых | д. 29 | 48 | 54 | 18 | СИП | фасад-кирпич | К(1)-Б | ПВ | 1 | 42.118866 | 47.532546 | АС | Фидер №3 | 1 | 0 | СИПфасад-кирпичАС | 5 | Вариант №1.5 | Дахадаевские РЭС ПС Кубачи ТП 3-5/250 | 500/5 | 0.76
1190 | Дахадаевские РЭС | ПС Кубачи | 4 | ТП 4-3/250 | 1 | с. Кубачи | улица Юсупа Шамова | д.92 | 7 | 9 | 18 | СИП | фасад-кирпич | К(1)-Б | ПВ | 1 | 42.087309 | 47.598435 | АС | Фидер №4 | 1 | 0 | СИПфасад-кирпичАС | 5 | Вариант №1.5 | Дахадаевские РЭС ПС Кубачи ТП 4-3/250 | 500/5 | 0.62
1191 | Дахадаевские РЭС | ПС Кубачи | 4 | ТП 4-3/250 | 1 | с. Кубачи | улица Юсупа Шамова | д.93 | 7 | 10 | 19 | СИП | фасад-кирпич | К(1)-Б | ПВ | 1 | 42.087227 | 47.598671 | АС | Фидер №4 | 1 | 0 | СИПфасад-кирпичАС | 5 | Вариант №1.5 | Дахадаевские РЭС ПС Кубачи ТП 4-3/250 | 500/5 | 0.62
1192 | Дахадаевские РЭС | ПС Кубачи | 4 | ТП 4-3/250 | 1 | с. Кубачи | улица Юсупа Шамова | д.99 | 8 | 11 | 14 | СИП | фасад-кирпич | К(1)-Б | ПВ | 1 | 42.087034 | 47.598112 | АС | Фидер №4 | 1 | 0 | СИПфасад-кирпичАС | 5 | Вариант №1.5 | Дахадаевские РЭС ПС Кубачи ТП 4-3/250 | 500/5 | 0.62
1193 | Дахадаевские РЭС | ПС Кубачи | 4 | ТП 4-3/250 | 1 | с. Кубачи | улица Юсупа Шамова | д.84 | 11 | 14 | 17 | СИП | фасад-кирпич | К(1)-Б | ПВ | 1 | 42.087097 | 47.599861 | АС | Фидер №4 | 1 | 0 | СИПфасад-кирпичАС | 5 | Вариант №1.5 | Дахадаевские РЭС ПС Кубачи ТП 4-3/250 | 500/5 | 0.62
1195 | Дахадаевские РЭС | ПС Кубачи | 4 | ТП 4-3/250 | 1 | с. Кубачи | улица Юсупа Шамова | д.85 | 12 | 17 | 16 | СИП | фасад-кирпич | К(1)-Б | ПВ | 1 | 42.087367 | 47.599564 | АС | Фидер №4 | 1 | 0 | СИПфасад-кирпичАС | 5 | Вариант №1.5 | Дахадаевские РЭС ПС Кубачи ТП 4-3/250 | 500/5 | 0.62
1198 | Дахадаевские РЭС | ПС Кубачи | 4 | ТП 4-3/250 | 1 | с. Кубачи | улица Юсупа Шамова | д.89 | 14 | 20 | 21 | СИП | фасад-кирпич | К(1)-Б | ПВ | 1 | 42.08748 | 47.598704 | АС | Фидер №4 | 1 | 0 | СИПфасад-кирпичАС | 5 | Вариант №1.5 | Дахадаевские РЭС ПС Кубачи ТП 4-3/250 | 500/5 | 0.62
1201 | Дахадаевские РЭС | ПС Кубачи | 4 | ТП 4-3/250 | 1 | с. Кубачи | улица Юсупа Шамова | д.106 | 21 | 24 | 13 | СИП | фасад-кирпич | К(1)-Б | ПВ | 1 | 42.0879011884791 | 47.597034867209 | АС | Фидер №4 | 1 | 0 | СИПфасад-кирпичАС | 5 | Вариант №1.5 | Дахадаевские РЭС ПС Кубачи ТП 4-3/250 | 500/5 | 0.62
1202 | Дахадаевские РЭС | ПС Кубачи | 4 | ТП 4-3/250 | 1 | с. Кубачи | улица Юсупа Шамова | д.107 | 22 | 25 | 17 | СИП | фасад-кирпич | К(1)-Б | ПВ | 1 | 42.0879420975052 | 47.5966576149992 | АС | Фидер №4 | 1 | 0 | СИПфасад-кирпичАС | 5 | Вариант №1.5 | Дахадаевские РЭС ПС Кубачи ТП 4-3/250 | 500/5 | 0.62
1207 | Дахадаевские РЭС | ПС Кубачи | 4 | ТП 4-3/250 | 1 | с. Кубачи | улица Юсупа Шамова | д.119 | 26 | 30 | 20 | СИП | фасад-кирпич | К(1)-Б | ПВ | 1 | 42.088279 | 47.594441 | АС | Фидер №4 | 1 | 0 | СИПфасад-кирпичАС | 5 | Вариант №1.5 | Дахадаевские РЭС ПС Кубачи ТП 4-3/250 | 500/5 | 0.62
1208 | Дахадаевские РЭС | ПС Кубачи | 4 | ТП 4-3/250 | 1 | с. Кубачи | улица Юсупа Шамова | д.115 | 26 | 32 | 22 | СИП | фасад-кирпич | К(1)-Б | ПВ | 1 | 42.088371 | 47.595031 | АС | Фидер №4 | 1 | 0 | СИПфасад-кирпичАС | 5 | Вариант №1.5 | Дахадаевские РЭС ПС Кубачи ТП 4-3/250 | 500/5 | 0.62
1209 | Дахадаевские РЭС | ПС Кубачи | 4 | ТП 4-3/250 | 1 | с. Кубачи | улица Юсупа Шамова | д.113 | 26 | 33 | 23 | СИП | фасад-кирпич | К(1)-Б | ПВ | 1 | 42.088493 | 47.59527 | АС | Фидер №4 | 1 | 0 | СИПфасад-кирпичАС | 5 | Вариант №1.5 | Дахадаевские РЭС ПС Кубачи ТП 4-3/250 | 500/5 | 0.62
1211 | Дахадаевские РЭС | ПС Кубачи | 4 | ТП 4-3/250 | 1 | с. Кубачи | улица Юсупа Шамова | д.158 | 28 | 35 | 23 | СИП | фасад-кирпич | К(1)-Б | ПВ | 1 | 42.0873489954317 | 47.5970507649533 | АС | Фидер №4 | 1 | 0 | СИПфасад-кирпичАС | 5 | Вариант №1.5 | Дахадаевские РЭС ПС Кубачи ТП 4-3/250 | 500/5 | 0.62
1214 | Дахадаевские РЭС | ПС Кубачи | 4 | ТП 4-3/250 | 1 | с. Кубачи | улица Юсупа Шамова | д.125 | 33 | 39 | 21 | СИП | фасад-кирпич | К(1)-Б | ПВ | 1 | 42.087394 | 47.595183 | АС | Фидер №4 | 1 | 0 | СИПфасад-кирпичАС | 5 | Вариант №1.5 | Дахадаевские РЭС ПС Кубачи ТП 4-3/250 | 500/5 | 0.62
1215 | Дахадаевские РЭС | ПС Кубачи | 4 | ТП 4-3/250 | 1 | с. Кубачи | улица Юсупа Шамова | д.104 | 35 | 41 | 11 | СИП | фасад-кирпич | К(1)-Б | ПВ | 1 | 42.087217 | 47.597625 | АС | Фидер №4 | 1 | 0 | СИПфасад-кирпичАС | 5 | Вариант №1.5 | Дахадаевские РЭС ПС Кубачи ТП 4-3/250 | 500/5 | 0.62
1216 | Дахадаевские РЭС | ПС Кубачи | 4 | ТП 4-3/250 | 1 | с. Кубачи | улица Юсупа Шамова | д.159 | 35 | 42 | 11 | СИП | фасад-кирпич | К(1)-Б | ПВ | 1 | 42.087354 | 47.597442 | АС | Фидер №4 | 1 | 0 | СИПфасад-кирпичАС | 5 | Вариант №1.5 | Дахадаевские РЭС ПС Кубачи ТП 4-3/250 | 500/5 | 0.62
1217 | Дахадаевские РЭС | ПС Кубачи | 4 | ТП 4-3/250 | 1 | с. Кубачи | улица Юсупа Шамова | д.157 | 35 | 43 | 17 | СИП | фасад-кирпич | К(1)-Б | ПВ | 1 | 42.0871866577882 | 47.5968829272806 | АС | Фидер №4 | 1 | 0 | СИПфасад-кирпичАС | 5 | Вариант №1.5 | Дахадаевские РЭС ПС Кубачи ТП 4-3/250 | 500/5 | 0.62
1218 | Дахадаевские РЭС | ПС Кубачи | 4 | ТП 4-3/250 | 1 | с. Кубачи | улица Юсупа Шамова | д.161 | 36 | 45 | 13 | СИП | фасад-кирпич | К(1)-Б | ПВ | 1 | 42.087029 | 47.597508 | АС | Фидер №4 | 1 | 0 | СИПфасад-кирпичАС | 5 | Вариант №1.5 | Дахадаевские РЭС ПС Кубачи ТП 4-3/250 | 500/5 | 0.62
1220 | Дахадаевские РЭС | ПС Кубачи | 4 | ТП 4-3/250 | 1 | с. Кубачи | улица Юсупа Шамова | д.165 | 40 | 48 | 17 | СИП | фасад-кирпич | К(1)-Б | ПВ | 1 | 42.085877 | 47.597013 | АС | Фидер №4 | 1 | 0 | СИПфасад-кирпичАС | 5 | Вариант №1.5 | Дахадаевские РЭС ПС Кубачи ТП 4-3/250 | 500/5 | 0.62
1221 | Дахадаевские РЭС | ПС Кубачи | 4 | ТП 4-3/250 | 1 | с. Кубачи | улица Юсупа Шамова | д.170 | 42 | 50 | 23 | СИП | фасад-кирпич | К(1)-Б | ПВ | 1 | 42.085313 | 47.597189 | АС | Фидер №4 | 1 | 0 | СИПфасад-кирпичАС | 5 | Вариант №1.5 | Дахадаевские РЭС ПС Кубачи ТП 4-3/250 | 500/5 | 0.62
1222 | Дахадаевские РЭС | ПС Кубачи | 4 | ТП 4-3/250 | 1 | с. Кубачи | улица Юсупа Шамова | д.167 | 42 | 51 | 23 | СИП | фасад-кирпич | К(1)-Б | ПВ | 1 | 42.085618 | 47.596904 | АС | Фидер №4 | 1 | 0 | СИПфасад-кирпичАС | 5 | Вариант №1.5 | Дахадаевские РЭС ПС Кубачи ТП 4-3/250 | 500/5 | 0.62
1225 | Дахадаевские РЭС | ПС Кубачи | 4 | ТП 4-3/250 | 1 | с. Кубачи | улица Юсупа Шамова | д.75 | 46 | 63 | 21 | СИП | фасад-кирпич | К(1)-Б | ПВ | 1 | 42.08444 | 47.596607 | АС | Фидер №4 | 1 | 0 | СИПфасад-кирпичАС | 5 | Вариант №1.5 | Дахадаевские РЭС ПС Кубачи ТП 4-3/250 | 500/5 | 0.62
1226 | Дахадаевские РЭС | ПС Кубачи | 4 | ТП 4-3/250 | 1 | с. Кубачи | улица Юсупа Шамова | д.177 | 47 | 55 | 18 | СИП | фасад-кирпич | К(1)-Б | ПВ | 1 | 42.084621 | 47.595522 | АС | Фидер №4 | 1 | 0 | СИПфасад-кирпичАС | 5 | Вариант №1.5 | Дахадаевские РЭС ПС Кубачи ТП 4-3/250 | 500/5 | 0.62
1229 | Дахадаевские РЭС | ПС Кубачи | 4 | ТП 4-3/250 | 1 | с. Кубачи | ул. Юсупа Шамова | д.180 | 48 | 58 | 20 | СИП | фасад-кирпич | К(1)-Б | ПВ | 1 | 42.084412 | 47.595202 | АС | Фидер №4 | 1 | 0 | СИПфасад-кирпичАС | 5 | Вариант №1.5 | Дахадаевские РЭС ПС Кубачи ТП 4-3/250 | 500/5 | 0.62
1230 | Дахадаевские РЭС | ПС Кубачи | 4 | ТП 4-3/250 | 1 | с. Кубачи | ул. Юсупа Шамова | д.79 | 49 | 59 | 15 | СИП | фасад-кирпич | К(1)-Б | ПВ | 1 | 42.08447 | 47.595821 | АС | Фидер №4 | 1 | 0 | СИПфасад-кирпичАС | 5 | Вариант №1.5 | Дахадаевские РЭС ПС Кубачи ТП 4-3/250 | 500/5 | 0.62
1234 | Дахадаевские РЭС | ПС Кубачи | 4 | ТП 4-3/250 | 1 | с. Кубачи | ул. Юсупа Шамова | д.165 | 53 | 65 | 17 | СИП | фасад-кирпич | К(1)-Б | ПВ | 1 | 42.08593 | 47.596946 | АС | Фидер №4 | 1 | 0 | СИПфасад-кирпичАС | 5 | Вариант №1.5 | Дахадаевские РЭС ПС Кубачи ТП 4-3/250 | 500/5 | 0.62
1235 | Дахадаевские РЭС | ПС Кубачи | 4 | ТП 4-3/250 | 1 | с. Кубачи | ул. Юсупа Шамова | д.155 | 54 | 67 | 16 | СИП | фасад-кирпич | К(1)-Б | ПВ | 1 | 42.086505 | 47.596892 | АС | Фидер №4 | 1 | 0 | СИПфасад-кирпичАС | 5 | Вариант №1.5 | Дахадаевские РЭС ПС Кубачи ТП 4-3/250 | 500/5 | 0.62
1236 | Дахадаевские РЭС | ПС Кубачи | 4 | ТП 4-3/250 | 1 | с. Кубачи | ул. Юсупа Шамова | д.153 | 55 | 66 | 21 | СИП | фасад-кирпич | К(1)-Б | ПВ | 1 | 42.086033 | 47.596629 | АС | Фидер №4 | 1 | 0 | СИПфасад-кирпичАС | 5 | Вариант №1.5 | Дахадаевские РЭС ПС Кубачи ТП 4-3/250 | 500/5 | 0.62
1237 | Дахадаевские РЭС | ПС Кубачи | 4 | ТП 4-3/250 | 1 | с. Кубачи | ул. Юсупа Шамова | д.151 | 56 | 68 | 16 | СИП | фасад-кирпич | К(1)-Б | ПВ | 1 | 42.085907 | 47.596409 | АС | Фидер №4 | 1 | 0 | СИПфасад-кирпичАС | 5 | Вариант №1.5 | Дахадаевские РЭС ПС Кубачи ТП 4-3/250 | 500/5 | 0.62
1238 | Дахадаевские РЭС | ПС Кубачи | 4 | ТП 4-3/250 | 1 | с. Кубачи | ул. Юсупа Шамова | д.154 | 58 | 70 | 10 | СИП | фасад-кирпич | К(1)-Б | ПВ | 1 | 42.0866981085804 | 47.5966530644921 | АС | Фидер №4 | 1 | 0 | СИПфасад-кирпичАС | 5 | Вариант №1.5 | Дахадаевские РЭС ПС Кубачи ТП 4-3/250 | 500/5 | 0.62
1239 | Дахадаевские РЭС | ПС Кубачи | 4 | ТП 4-3/250 | 1 | с. Кубачи | ул. Юсупа Шамова | д.152 | 58 | 71 | 15 | СИП | фасад-кирпич | К(1)-Б | ПВ | 1 | 42.086482 | 47.596595 | АС | Фидер №4 | 1 | 0 | СИПфасад-кирпичАС | 5 | Вариант №1.5 | Дахадаевские РЭС ПС Кубачи ТП 4-3/250 | 500/5 | 0.62
3011 | Дахадаевские РЭС | ПС Уркарах Новая | 2 | ТП 2-7/250 | 1 | с. Бускри | ул. Центральная | д. 81 | 7 | 7 | 22 | СИП | фасад-кирпич | К(1)-Б | ПВ | 1 | 42.1757806050559 | 47.6666379707007 | АС | Фидер №2 | 1 | 0 | СИПфасад-кирпичАС | 5 | Вариант №1.5 | Дахадаевские РЭС ПС Уркарах Новая ТП 2-7/250 | 500/5 | 0.42
3012 | Дахадаевские РЭС | ПС Уркарах Новая | 2 | ТП 2-7/250 | 1 | с. Бускри | ул. Центральная | д. 80 | 7 | 8 | 22 | СИП | фасад-кирпич | К(1)-Б | ПВ | 1 | 42.17555037422 | 47.6667592848356 | АС | Фидер №2 | 1 | 0 | СИПфасад-кирпичАС | 5 | Вариант №1.5 | Дахадаевские РЭС ПС Уркарах Новая ТП 2-7/250 | 500/5 | 0.42
3014 | Дахадаевские РЭС | ПС Уркарах Новая | 2 | ТП 2-7/250 | 1 | с. Бускри | ул. Центральная | д. 99 | 11 | 10 | 21 | СИП | фасад-кирпич | К(1)-Б | ПВ | 1 | 42.1767354747407 | 47.6646388291613 | АС | Фидер №2 | 1 | 0 | СИПфасад-кирпичАС | 5 | Вариант №1.5 | Дахадаевские РЭС ПС Уркарах Новая ТП 2-7/250 | 500/5 | 0.42
3016 | Дахадаевские РЭС | ПС Уркарах Новая | 2 | ТП 2-7/250 | 1 | с. Бускри | ул. Центральная | не данных РК | 13 | 13 | 19 | СИП | фасад-кирпич | К(1)-Б | ПВ | 1 | 42.1767326278582 | 47.6661439822942 | АС | Фидер №2 | 1 | 0 | СИПфасад-кирпичАС | 5 | Вариант №1.5 | Дахадаевские РЭС ПС Уркарах Новая ТП 2-7/250 | 500/5 | 0.42
3018 | Дахадаевские РЭС | ПС Уркарах Новая | 2 | ТП 2-7/250 | 1 | с. Бускри | ул. Центральная | д. 90 | 14 | 15 | 10 | СИП | фасад-кирпич | К(1)-Б | ПВ | 1 | 42.1769840620254 | 47.6662578778345 | АС | Фидер №2 | 1 | 0 | СИПфасад-кирпичАС | 5 | Вариант №1.5 | Дахадаевские РЭС ПС Уркарах Новая ТП 2-7/250 | 500/5 | 0.42
3019 | Дахадаевские РЭС | ПС Уркарах Новая | 2 | ТП 2-7/250 | 1 | с. Бускри | ул. Центральная | д. 93 | 14 | 16 | 26 | СИП | фасад-кирпич | К(1)-Б | ПВ | 1 | 42.1770786962653 | 47.6661159032672 | АС | Фидер №2 | 1 | 0 | СИПфасад-кирпичАС | 5 | Вариант №1.5 | Дахадаевские РЭС ПС Уркарах Новая ТП 2-7/250 | 500/5 | 0.42
3021 | Дахадаевские РЭС | ПС Уркарах Новая | 2 | ТП 2-7/250 | 1 | с. Бускри | ул. Центральная | д. 95 | 17 | 18 | 14 | СИП | фасад-кирпич | К(1)-Б | ПВ | 1 | 42.1772430970246 | 47.66617378934 | АС | Фидер №2 | 1 | 0 | СИПфасад-кирпичАС | 5 | Вариант №1.5 | Дахадаевские РЭС ПС Уркарах Новая ТП 2-7/250 | 500/5 | 0.42
3022 | Дахадаевские РЭС | ПС Уркарах Новая | 2 | ТП 2-7/250 | 1 | с. Бускри | ул. Центральная | не данных РК | 19 | 19 | 7 | СИП | фасад-кирпич | К(1)-Б | ПВ | 1 | 42.1773892817219 | 47.6662844870311 | АС | Фидер №2 | 1 | 0 | СИПфасад-кирпичАС | 5 | Вариант №1.5 | Дахадаевские РЭС ПС Уркарах Новая ТП 2-7/250 | 500/5 | 0.42
3024 | Дахадаевские РЭС | ПС Уркарах Новая | 2 | ТП 2-7/250 | 1 | с. Бускри | ул. Центральная | д. 102 | 22 | 21 | 24 | СИП | фасад-кирпич | К(1)-Б | ПВ | 1 | 42.1777141364597 | 47.665791011408 | АС | Фидер №2 | 1 | 0 | СИПфасад-кирпичАС | 5 | Вариант №1.5 | Дахадаевские РЭС ПС Уркарах Новая ТП 2-7/250 | 500/5 | 0.42
3025 | Дахадаевские РЭС | ПС Уркарах Новая | 2 | ТП 2-7/250 | 1 | с. Бускри | ул. Центральная | д. 101 | 23 | 22 | 19 | СИП | фасад-кирпич | К(1)-Б | ПВ | 1 | 42.1775974423156 | 47.6655524599617 | АС | Фидер №2 | 1 | 0 | СИПфасад-кирпичАС | 5 | Вариант №1.5 | Дахадаевские РЭС ПС Уркарах Новая ТП 2-7/250 | 500/5 | 0.42
3026 | Дахадаевские РЭС | ПС Уркарах Новая | 2 | ТП 2-7/250 | 1 | с. Бускри | ул. Центральная | д. 103 | 24 | 23 | 9 | СИП | фасад-кирпич | К(1)-Б | ПВ | 1 | 42.1778453802969 | 47.6663729351505 | АС | Фидер №2 | 1 | 0 | СИПфасад-кирпичАС | 5 | Вариант №1.5 | Дахадаевские РЭС ПС Уркарах Новая ТП 2-7/250 | 500/5 | 0.42
3029 | Дахадаевские РЭС | ПС Уркарах Новая | 2 | ТП 2-7/250 | 1 | с. Бускри | ул. Центральная | д. 104 | 29 | 28 | 16 | СИП | фасад-кирпич | К(1)-Б | ПВ | 1 | 42.1778621354289 | 47.6673363466966 | АС | Фидер №2 | 1 | 0 | СИПфасад-кирпичАС | 5 | Вариант №1.5 | Дахадаевские РЭС ПС Уркарах Новая ТП 2-7/250 | 500/5 | 0.42
3031 | Дахадаевские РЭС | ПС Уркарах Новая | 2 | ТП 2-7/250 | 1 | с. Бускри | ул. Центральная | д. 108 | 32 | 31 | 18 | СИП | фасад-кирпич | К(1)-Б | ПВ | 1 | 42.1782966990168 | 47.6663081366684 | АС | Фидер №2 | 1 | 0 | СИПфасад-кирпичАС | 5 | Вариант №1.5 | Дахадаевские РЭС ПС Уркарах Новая ТП 2-7/250 | 500/5 | 0.42
3032 | Дахадаевские РЭС | ПС Уркарах Новая | 2 | ТП 2-7/250 | 1 | с. Бускри | ул. Центральная | д. 110 | 33 | 32 | 13 | СИП | фасад-кирпич | К(1)-Б | ПВ | 1 | 42.1785687016569 | 47.6659883665756 | АС | Фидер №2 | 1 | 0 | СИПфасад-кирпичАС | 5 | Вариант №1.5 | Дахадаевские РЭС ПС Уркарах Новая ТП 2-7/250 | 500/5 | 0.42
3033 | Дахадаевские РЭС | ПС Уркарах Новая | 2 | ТП 2-7/250 | 1 | с. Бускри | ул. Центральная | д. 109 | 36 | 33 | 11 | СИП | фасад-кирпич | К(1)-Б | ПВ | 1 | 42.1784293519684 | 47.6671007312079 | АС | Фидер №2 | 1 | 0 | СИПфасад-кирпичАС | 5 | Вариант №1.5 | Дахадаевские РЭС ПС Уркарах Новая ТП 2-7/250 | 500/5 | 0.42
3034 | Дахадаевские РЭС | ПС Уркарах Новая | 2 | ТП 2-7/250 | 1 | с. Бускри | ул. Центральная | д. 113 | 37 | 35 | 21 | СИП | фасад-кирпич | К(1)-Б | ПВ | 1 | 42.1790002530203 | 47.666933128545 | АС | Фидер №2 | 1 | 0 | СИПфасад-кирпичАС | 5 | Вариант №1.5 | Дахадаевские РЭС ПС Уркарах Новая ТП 2-7/250 | 500/5 | 0.42
3037 | Дахадаевские РЭС | ПС Уркарах Новая | 2 | ТП 2-7/250 | 1 | с. Бускри | ул. Центральная | д. 55 | 47 | 38 | 20 | СИП | фасад-кирпич | К(1)-Б | ПВ | 1 | 42.1744396556637 | 47.6641827618024 | АС | Фидер №2 | 1 | 0 | СИПфасад-кирпичАС | 5 | Вариант №1.5 | Дахадаевские РЭС ПС Уркарах Новая ТП 2-7/250 | 500/5 | 0.42
3038 | Дахадаевские РЭС | ПС Уркарах Новая | 2 | ТП 2-7/250 | 1 | с. Бускри | ул. Центральная | д. 61 | 48 | 42 | 21 | СИП | фасад-кирпич | К(1)-Б | ПВ | 1 | 42.174718 | 47.664984 | АС | Фидер №2 | 1 | 0 | СИПфасад-кирпичАС | 5 | Вариант №1.5 | Дахадаевские РЭС ПС Уркарах Новая ТП 2-7/250 | 500/5 | 0.42
3039 | Дахадаевские РЭС | ПС Уркарах Новая | 2 | ТП 2-7/250 | 1 | с. Бускри | ул. Центральная | д. 75 | 49 | 43 | 4 | СИП | фасад-кирпич | К(1)-Б | ПВ | 1 | 42.174586 | 47.665442 | АС | Фидер №2 | 1 | 0 | СИПфасад-кирпичАС | 5 | Вариант №1.5 | Дахадаевские РЭС ПС Уркарах Новая ТП 2-7/250 | 500/5 | 0.42
3040 | Дахадаевские РЭС | ПС Уркарах Новая | 2 | ТП 2-7/250 | 1 | с. Бускри | ул. Центральная | д. 78 | 49 | 44 | 23 | СИП | фасад-кирпич | К(1)-Б | ПВ | 1 | 42.17477 | 47.665658 | АС | Фидер №2 | 1 | 0 | СИПфасад-кирпичАС | 5 | Вариант №1.5 | Дахадаевские РЭС ПС Уркарах Новая ТП 2-7/250 | 500/5 | 0.42
3041 | Дахадаевские РЭС | ПС Уркарах Новая | 2 | ТП 2-7/250 | 1 | с. Бускри | ул. Центральная | д. 62 | 51 | 45 | 21 | СИП | фасад-кирпич | К(1)-Б | ПВ | 1 | 42.1742691750161 | 47.6655436228914 | АС | Фидер №2 | 1 | 0 | СИПфасад-кирпичАС | 5 | Вариант №1.5 | Дахадаевские РЭС ПС Уркарах Новая ТП 2-7/250 | 500/5 | 0.42
3042 | Дахадаевские РЭС | ПС Уркарах Новая | 2 | ТП 2-7/250 | 1 | с. Бускри | ул. Центральная | д. 72 | 52 | 46 | 17 | СИП | фасад-кирпич | К(1)-Б | ПВ | 1 | 42.174222 | 47.666116 | АС | Фидер №2 | 1 | 0 | СИПфасад-кирпичАС | 5 | Вариант №1.5 | Дахадаевские РЭС ПС Уркарах Новая ТП 2-7/250 | 500/5 | 0.42
3043 | Дахадаевские РЭС | ПС Уркарах Новая | 2 | ТП 2-7/250 | 1 | с. Бускри | ул. Центральная | д. 68 | 53 | 47 | 10 | СИП | фасад-кирпич | К(1)-Б | ПВ | 1 | 42.17401 | 47.66618 | АС | Фидер №2 | 1 | 0 | СИПфасад-кирпичАС | 5 | Вариант №1.5 | Дахадаевские РЭС ПС Уркарах Новая ТП 2-7/250 | 500/5 | 0.42
3046 | Дахадаевские РЭС | ПС Уркарах Новая | 2 | ТП 2-7/250 | 1 | с. Бускри | ул. Центральная | д. 73 | 55 | 50 | 18 | СИП | фасад-кирпич | К(1)-Б | ПВ | 1 | 42.174507 | 47.666042 | АС | Фидер №2 | 1 | 0 | СИПфасад-кирпичАС | 5 | Вариант №1.5 | Дахадаевские РЭС ПС Уркарах Новая ТП 2-7/250 | 500/5 | 0.42
3047 | Дахадаевские РЭС | ПС Уркарах Новая | 2 | ТП 2-7/250 | 1 | с. Бускри | ул. Центральная | д. 74 | 55 | 51 | 8 | СИП | фасад-кирпич | К(1)-Б | ПВ | 1 | 42.174373 | 47.666028 | АС | Фидер №2 | 1 | 0 | СИПфасад-кирпичАС | 5 | Вариант №1.5 | Дахадаевские РЭС ПС Уркарах Новая ТП 2-7/250 | 500/5 | 0.42
3049 | Дахадаевские РЭС | ПС Уркарах Новая | 2 | ТП 2-7/250 | 1 | с. Бускри | ул. Центральная | д. 56 | 56 | 39 | 16 | СИП | фасад-кирпич | К(1)-Б | ПВ | 1 | 42.1742949163525 | 47.6640358848476 | АС | Фидер №2 | 1 | 0 | СИПфасад-кирпичАС | 5 | Вариант №1.5 | Дахадаевские РЭС ПС Уркарах Новая ТП 2-7/250 | 500/5 | 0.42
3050 | Дахадаевские РЭС | ПС Уркарах Новая | 2 | ТП 2-7/250 | 1 | с. Бускри | ул. Центральная | д. 56 | 56 | 41 | 23 | СИП | фасад-кирпич | К(1)-Б | ПВ | 1 | 42.1743668912152 | 47.6641409065096 | АС | Фидер №2 | 1 | 0 | СИПфасад-кирпичАС | 5 | Вариант №1.5 | Дахадаевские РЭС ПС Уркарах Новая ТП 2-7/250 | 500/5 | 0.42
3187 | Дахадаевские РЭС | ПС Уркарах Новая | 2 | ТП 2-9/250 | 1 | с.Дибгаши | ул.Центральная | д.19 | 1 | 1 | 20 | СИП | фасад-кирпич | К(1)-Б | ПВ | 1 | 42.163901 | 47.693214 | АС | Фидер №2 | 1 | 0 | СИПфасад-кирпичАС | 5 | Вариант №1.5 | Дахадаевские РЭС ПС Уркарах Новая ТП 2-9/250 | 500/5 | 0.25
3188 | Дахадаевские РЭС | ПС Уркарах Новая | 2 | ТП 2-9/250 | 1 | с.Дибгаши | ул.Центральная | д.55 | 2 | 2 | 11 | СИП | фасад-кирпич | К(1)-Б | ПВ | 1 | 42.164083 | 47.694828 | АС | Фидер №2 | 1 | 0 | СИПфасад-кирпичАС | 5 | Вариант №1.5 | Дахадаевские РЭС ПС Уркарах Новая ТП 2-9/250 | 500/5 | 0.25
3190 | Дахадаевские РЭС | ПС Уркарах Новая | 2 | ТП 2-9/250 | 1 | с.Дибгаши | ул.Центральная | д.67 | 4 | 4 | 7 | СИП | фасад-кирпич | К(1)-Б | ПВ | 1 | 42.164838 | 47.694979 | АС | Фидер №2 | 1 | 0 | СИПфасад-кирпичАС | 5 | Вариант №1.5 | Дахадаевские РЭС ПС Уркарах Новая ТП 2-9/250 | 500/5 | 0.25
3192 | Дахадаевские РЭС | ПС Уркарах Новая | 2 | ТП 2-9/250 | 1 | с.Дибгаши | ул.Центральная | д.63 | 5 | 6 | 14 | СИП | фасад-кирпич | К(1)-Б | ПВ | 1 | 42.165041 | 47.69514 | АС | Фидер №2 | 1 | 0 | СИПфасад-кирпичАС | 5 | Вариант №1.5 | Дахадаевские РЭС ПС Уркарах Новая ТП 2-9/250 | 500/5 | 0.25
3194 | Дахадаевские РЭС | ПС Уркарах Новая | 2 | ТП 2-9/250 | 1 | с.Дибгаши | ул.Центральная | д.71 | 6 | 9 | 10 | СИП | фасад-кирпич | К(1)-Б | ПВ | 1 | 42.165126 | 47.694687 | АС | Фидер №2 | 1 | 0 | СИПфасад-кирпичАС | 5 | Вариант №1.5 | Дахадаевские РЭС ПС Уркарах Новая ТП 2-9/250 | 500/5 | 0.25
3197 | Дахадаевские РЭС | ПС Уркарах Новая | 2 | ТП 2-9/250 | 1 | с.Дибгаши | ул.Центральная | д.72 | 6 | 12 | 21 | СИП | фасад-кирпич | К(1)-Б | ПВ | 1 | 42.165351 | 47.694881 | АС | Фидер №2 | 1 | 0 | СИПфасад-кирпичАС | 5 | Вариант №1.5 | Дахадаевские РЭС ПС Уркарах Новая ТП 2-9/250 | 500/5 | 0.25
3198 | Дахадаевские РЭС | ПС Уркарах Новая | 2 | ТП 2-9/250 | 1 | с.Дибгаши | ул.Центральная | д.74 | 7 | 13 | 14 | СИП | фасад-кирпич | К(1)-Б | ПВ | 1 | 42.165622 | 47.69502 | АС | Фидер №2 | 1 | 0 | СИПфасад-кирпичАС | 5 | Вариант №1.5 | Дахадаевские РЭС ПС Уркарах Новая ТП 2-9/250 | 500/5 | 0.25
3199 | Дахадаевские РЭС | ПС Уркарах Новая | 2 | ТП 2-9/250 | 1 | с.Дибгаши | ул.Центральная | д.75 | 8 | 14 | 11 | СИП | фасад-кирпич | К(1)-Б | ПВ | 1 | 42.165763 | 47.695179 | АС | Фидер №2 | 1 | 0 | СИПфасад-кирпичАС | 5 | Вариант №1.5 | Дахадаевские РЭС ПС Уркарах Новая ТП 2-9/250 | 500/5 | 0.25
3200 | Дахадаевские РЭС | ПС Уркарах Новая | 2 | ТП 2-9/250 | 1 | с.Дибгаши | ул.Центральная | д.61 | 9 | 15 | 13 | СИП | фасад-кирпич | К(1)-Б | ПВ | 1 | 42.16522123 | 47.69560284 | АС | Фидер №2 | 1 | 0 | СИПфасад-кирпичАС | 5 | Вариант №1.5 | Дахадаевские РЭС ПС Уркарах Новая ТП 2-9/250 | 500/5 | 0.25
3204 | Дахадаевские РЭС | ПС Уркарах Новая | 2 | ТП 2-9/250 | 1 | с.Дибгаши | ул.Центральная | д.56 | 10 | 19 | 20 | СИП | фасад-кирпич | К(1)-Б | ПВ | 1 | 42.164419 | 47.695318 | АС | Фидер №2 | 1 | 0 | СИПфасад-кирпичАС | 5 | Вариант №1.5 | Дахадаевские РЭС ПС Уркарах Новая ТП 2-9/250 | 500/5 | 0.25
3205 | Дахадаевские РЭС | ПС Уркарах Новая | 2 | ТП 2-9/250 | 1 | с.Дибгаши | ул.Центральная | д.57 | 10 | 20 | 16 | СИП | фасад-кирпич | К(1)-Б | ПВ | 1 | 42.16457586 | 47.69547165 | АС | Фидер №2 | 1 | 0 | СИПфасад-кирпичАС | 5 | Вариант №1.5 | Дахадаевские РЭС ПС Уркарах Новая ТП 2-9/250 | 500/5 | 0.25
3206 | Дахадаевские РЭС | ПС Уркарах Новая | 2 | ТП 2-9/250 | 1 | с.Дибгаши | ул.Центральная | д.64 | 11 | 21 | 19 | СИП | фасад-кирпич | К(1)-Б | ПВ | 1 | 42.165005 | 47.695595 | АС | Фидер №2 | 1 | 0 | СИПфасад-кирпичАС | 5 | Вариант №1.5 | Дахадаевские РЭС ПС Уркарах Новая ТП 2-9/250 | 500/5 | 0.25
3207 | Дахадаевские РЭС | ПС Уркарах Новая | 2 | ТП 2-9/250 | 1 | с.Дибгаши | ул.Центральная | д.59 | 11 | 22 | 22 | СИП | фасад-кирпич | К(1)-Б | ПВ | 1 | 42.164979 | 47.695839 | АС | Фидер №2 | 1 | 0 | СИПфасад-кирпичАС | 5 | Вариант №1.5 | Дахадаевские РЭС ПС Уркарах Новая ТП 2-9/250 | 500/5 | 0.25
3210 | Дахадаевские РЭС | ПС Уркарах Новая | 2 | ТП 2-9/250 | 1 | с.Дибгаши | ул.Центральная | д.58 | 11 | 25 | 16 | СИП | фасад-кирпич | К(1)-Б | ПВ | 1 | 42.164763 | 47.695566 | АС | Фидер №2 | 1 | 0 | СИПфасад-кирпичАС | 5 | Вариант №1.5 | Дахадаевские РЭС ПС Уркарах Новая ТП 2-9/250 | 500/5 | 0.25
3212 | Дахадаевские РЭС | ПС Уркарах Новая | 2 | ТП 2-9/250 | 1 | с.Дибгаши | ул.Нижняя | д.19 | 12 | 27 | 15 | СИП | фасад-кирпич | К(1)-Б | ПВ | 1 | 42.16458 | 47.696249 | АС | Фидер №2 | 1 | 0 | СИПфасад-кирпичАС | 5 | Вариант №1.5 | Дахадаевские РЭС ПС Уркарах Новая ТП 2-9/250 | 500/5 | 0.25
3213 | Дахадаевские РЭС | ПС Уркарах Новая | 2 | ТП 2-9/250 | 1 | с.Дибгаши | ул.Нижняя | д.103 | 13 | 28 | 12 | СИП | фасад-кирпич | К(1)-Б | ПВ | 1 | 42.164976 | 47.696182 | АС | Фидер №2 | 1 | 0 | СИПфасад-кирпичАС | 5 | Вариант №1.5 | Дахадаевские РЭС ПС Уркарах Новая ТП 2-9/250 | 500/5 | 0.25
3214 | Дахадаевские РЭС | ПС Уркарах Новая | 2 | ТП 2-9/250 | 1 | с.Дибгаши | ул.Нижняя | д.23 | 13 | 29 | 24 | СИП | фасад-кирпич | К(1)-Б | ПВ | 1 | 42.165153 | 47.696362 | АС | Фидер №2 | 1 | 0 | СИПфасад-кирпичАС | 5 | Вариант №1.5 | Дахадаевские РЭС ПС Уркарах Новая ТП 2-9/250 | 500/5 | 0.25
3216 | Дахадаевские РЭС | ПС Уркарах Новая | 2 | ТП 2-9/250 | 1 | с.Дибгаши | ул.Нижняя | д.21 | 15 | 31 | 14 | СИП | фасад-кирпич | К(1)-Б | ПВ | 1 | 42.164339 | 47.695973 | АС | Фидер №2 | 1 | 0 | СИПфасад-кирпичАС | 5 | Вариант №1.5 | Дахадаевские РЭС ПС Уркарах Новая ТП 2-9/250 | 500/5 | 0.25
3217 | Дахадаевские РЭС | ПС Уркарах Новая | 2 | ТП 2-9/250 | 1 | с.Дибгаши | ул.Нижняя | д.22 | 15 | 32 | 23 | СИП | фасад-кирпич | К(1)-Б | ПВ | 1 | 42.164125 | 47.695872 | АС | Фидер №2 | 1 | 0 | СИПфасад-кирпичАС | 5 | Вариант №1.5 | Дахадаевские РЭС ПС Уркарах Новая ТП 2-9/250 | 500/5 | 0.25
3218 | Дахадаевские РЭС | ПС Уркарах Новая | 2 | ТП 2-9/250 | 1 | с.Дибгаши | ул.Нижняя | д.18 | 16 | 33 | 23 | СИП | фасад-кирпич | К(1)-Б | ПВ | 1 | 42.164153 | 47.696557 | АС | Фидер №2 | 1 | 0 | СИПфасад-кирпичАС | 5 | Вариант №1.5 | Дахадаевские РЭС ПС Уркарах Новая ТП 2-9/250 | 500/5 | 0.25
3597 | Дахадаевские РЭС | ПС Уркарах Новая | 2 | ТП 2-18/250 | 1 | с. Уркарах | ул. Курбанова Сулайбана Курбановича | д. 152 | 23 | 9 | 20 | СИП | фасад-кирпич | К(1)-Б | ПВ | 1 | 42.1441752142501 | 47.6479248345185 | АС | Фидер №2 | 1 | 0 | СИПфасад-кирпичАС | 5 | Вариант №1.5 | Дахадаевские РЭС ПС Уркарах Новая ТП 2-18/250 | 500/5 | 0.42
3598 | Дахадаевские РЭС | ПС Уркарах Новая | 2 | ТП 2-18/250 | 1 | с. Уркарах | ул. Магомеда Нурбагандова | д. 3 | 29 | 10 | 24 | СИП | фасад-кирпич | К(1)-Б | ПВ | 1 | 42.1462768915816 | 47.6415280272033 | АС | Фидер №2 | 1 | 0 | СИПфасад-кирпичАС | 5 | Вариант №1.5 | Дахадаевские РЭС ПС Уркарах Новая ТП 2-18/250 | 500/5 | 0.42
3599 | Дахадаевские РЭС | ПС Уркарах Новая | 2 | ТП 2-18/250 | 1 | с. Уркарах | ул. Магомеда Нурбагандова | д. 5 | 29 | 11 | 20 | СИП | фасад-кирпич | К(1)-Б | ПВ | 1 | 42.1459086828193 | 47.6415803546337 | АС | Фидер №2 | 1 | 0 | СИПфасад-кирпичАС | 5 | Вариант №1.5 | Дахадаевские РЭС ПС Уркарах Новая ТП 2-18/250 | 500/5 | 0.42
3778 | Дахадаевские РЭС | ПС Уркарах Новая | 2 | ТП 2-23/250 | 1 | с. Чишили | ул. Центральная | д. 151 | 3 | 1 | 13 | СИП | фасад-кирпич | К(1)-Б | ПВ | 1 | 42.1506911775169 | 47.6677000489247 | АС | Фидер №2 | 1 | 0 | СИПфасад-кирпичАС | 5 | Вариант №1.5 | Дахадаевские РЭС ПС Уркарах Новая ТП 2-23/250 | 500/5 | 0.28
3779 | Дахадаевские РЭС | ПС Уркарах Новая | 2 | ТП 2-23/250 | 1 | с. Чишили | ул. Центральная | д. 153 | 3 | 2 | 12 | СИП | фасад-кирпич | К(1)-Б | ПВ | 1 | 42.1506072105973 | 47.6675314143687 | АС | Фидер №2 | 1 | 0 | СИПфасад-кирпичАС | 5 | Вариант №1.5 | Дахадаевские РЭС ПС Уркарах Новая ТП 2-23/250 | 500/5 | 0.28
3780 | Дахадаевские РЭС | ПС Уркарах Новая | 2 | ТП 2-23/250 | 1 | с. Чишили | ул. Центральная | д. 154 | 3 | 3 | 13 | СИП | фасад-кирпич | К(1)-Б | ПВ | 1 | 42.150466 | 47.667647 | АС | Фидер №2 | 1 | 0 | СИПфасад-кирпичАС | 5 | Вариант №1.5 | Дахадаевские РЭС ПС Уркарах Новая ТП 2-23/250 | 500/5 | 0.28
3782 | Дахадаевские РЭС | ПС Уркарах Новая | 2 | ТП 2-23/250 | 1 | с. Чишили | ул. Центральная | д. 155 | 5 | 5 | 17 | СИП | фасад-кирпич | К(1)-Б | ПВ | 1 | 42.150449 | 47.667205 | АС | Фидер №2 | 1 | 0 | СИПфасад-кирпичАС | 5 | Вариант №1.5 | Дахадаевские РЭС ПС Уркарах Новая ТП 2-23/250 | 500/5 | 0.28
3783 | Дахадаевские РЭС | ПС Уркарах Новая | 2 | ТП 2-23/250 | 1 | с. Чишили | ул. Центральная | д. 156 | 5 | 6 | 13 | СИП | фасад-кирпич | К(1)-Б | ПВ | 1 | 42.1503408836303 | 47.6672175847646 | АС | Фидер №2 | 1 | 0 | СИПфасад-кирпичАС | 5 | Вариант №1.5 | Дахадаевские РЭС ПС Уркарах Новая ТП 2-23/250 | 500/5 | 0.28
3785 | Дахадаевские РЭС | ПС Уркарах Новая | 2 | ТП 2-23/250 | 1 | с. Чишили | ул. Центральная | д. 158 | 5 | 8 | 17 | СИП | фасад-кирпич | К(1)-Б | ПВ | 1 | 42.1502824534599 | 47.6667400165324 | АС | Фидер №2 | 1 | 0 | СИПфасад-кирпичАС | 5 | Вариант №1.5 | Дахадаевские РЭС ПС Уркарах Новая ТП 2-23/250 | 500/5 | 0.28
3786 | Дахадаевские РЭС | ПС Уркарах Новая | 2 | ТП 2-23/250 | 1 | с. Чишили | ул. Центральная | д. 166 | 8 | 9 | 14 | СИП | фасад-кирпич | К(1)-Б | ПВ | 1 | 42.14981 | 47.665877 | АС | Фидер №2 | 1 | 0 | СИПфасад-кирпичАС | 5 | Вариант №1.5 | Дахадаевские РЭС ПС Уркарах Новая ТП 2-23/250 | 500/5 | 0.28
3788 | Дахадаевские РЭС | ПС Уркарах Новая | 2 | ТП 2-23/250 | 1 | с. Чишили | ул. Центральная | д. 168 | 9 | 11 | 25 | СИП | фасад-кирпич | К(1)-Б | ПВ | 1 | 42.15015 | 47.665564 | АС | Фидер №2 | 1 | 0 | СИПфасад-кирпичАС | 5 | Вариант №1.5 | Дахадаевские РЭС ПС Уркарах Новая ТП 2-23/250 | 500/5 | 0.28
3790 | Дахадаевские РЭС | ПС Уркарах Новая | 2 | ТП 2-23/250 | 1 | с. Чишили | ул. Центральная | д. 175 | 10 | 13 | 21 | СИП | фасад-кирпич | К(1)-Б | ПВ | 1 | 42.149618 | 47.665518 | АС | Фидер №2 | 1 | 0 | СИПфасад-кирпичАС | 5 | Вариант №1.5 | Дахадаевские РЭС ПС Уркарах Новая ТП 2-23/250 | 500/5 | 0.28
3791 | Дахадаевские РЭС | ПС Уркарах Новая | 2 | ТП 2-23/250 | 1 | с. Чишили | ул. Центральная | д. 169 | 11 | 14 | 22 | СИП | фасад-кирпич | К(1)-Б | ПВ | 1 | 42.150065872413 | 47.6651187574107 | АС | Фидер №2 | 1 | 0 | СИПфасад-кирпичАС | 5 | Вариант №1.5 | Дахадаевские РЭС ПС Уркарах Новая ТП 2-23/250 | 500/5 | 0.28
3792 | Дахадаевские РЭС | ПС Уркарах Новая | 2 | ТП 2-23/250 | 1 | с. Чишили | ул. Центральная | д. 171 | 11 | 15 | 16 | СИП | фасад-кирпич | К(1)-Б | ПВ | 1 | 42.1499934396935 | 47.6649083275665 | АС | Фидер №2 | 1 | 0 | СИПфасад-кирпичАС | 5 | Вариант №1.5 | Дахадаевские РЭС ПС Уркарах Новая ТП 2-23/250 | 500/5 | 0.28
3793 | Дахадаевские РЭС | ПС Уркарах Новая | 2 | ТП 2-23/250 | 1 | с. Чишили | ул. Центральная | д. 152 | 12 | 16 | 13 | СИП | фасад-кирпич | К(1)-Б | ПВ | 1 | 42.1508884787461 | 47.6676484963412 | АС | Фидер №2 | 1 | 0 | СИПфасад-кирпичАС | 5 | Вариант №1.5 | Дахадаевские РЭС ПС Уркарах Новая ТП 2-23/250 | 500/5 | 0.28
3795 | Дахадаевские РЭС | ПС Уркарах Новая | 2 | ТП 2-23/250 | 1 | с. Чишили | ул. Центральная | д. 165 | 15 | 19 | 19 | СИП | фасад-кирпич | К(1)-Б | ПВ | 1 | 42.150269 | 47.665891 | АС | Фидер №2 | 1 | 0 | СИПфасад-кирпичАС | 5 | Вариант №1.5 | Дахадаевские РЭС ПС Уркарах Новая ТП 2-23/250 | 500/5 | 0.28
3797 | Дахадаевские РЭС | ПС Уркарах Новая | 2 | ТП 2-23/250 | 1 | с. Чишили | ул. Центральная | д. 162 | 15 | 21 | 8 | СИП | фасад-кирпич | К(1)-Б | ПВ | 1 | 42.150501 | 47.665822 | АС | Фидер №2 | 1 | 0 | СИПфасад-кирпичАС | 5 | Вариант №1.5 | Дахадаевские РЭС ПС Уркарах Новая ТП 2-23/250 | 500/5 | 0.28
3798 | Дахадаевские РЭС | ПС Уркарах Новая | 2 | ТП 2-23/250 | 1 | с. Чишили | ул. Центральная | д. 163 | 15 | 22 | 16 | СИП | фасад-кирпич | К(1)-Б | ПВ | 1 | 42.150478 | 47.665449 | АС | Фидер №2 | 1 | 0 | СИПфасад-кирпичАС | 5 | Вариант №1.5 | Дахадаевские РЭС ПС Уркарах Новая ТП 2-23/250 | 500/5 | 0.28
3799 | Дахадаевские РЭС | ПС Уркарах Новая | 2 | ТП 2-23/250 | 1 | с. Чишили | ул. Центральная | д. 170 | 15 | 23 | 22 | СИП | фасад-кирпич | К(1)-Б | ПВ | 1 | 42.150314 | 47.665136 | АС | Фидер №2 | 1 | 0 | СИПфасад-кирпичАС | 5 | Вариант №1.5 | Дахадаевские РЭС ПС Уркарах Новая ТП 2-23/250 | 500/5 | 0.28
3800 | Дахадаевские РЭС | ПС Уркарах Новая | 2 | ТП 2-23/250 | 1 | с. Чишили | ул. Центральная | д. 173 | 17 | 25 | 9 | СИП | фасад-кирпич | К(1)-Б | ПВ | 1 | 42.149638 | 47.665049 | АС | Фидер №2 | 1 | 0 | СИПфасад-кирпичАС | 5 | Вариант №1.5 | Дахадаевские РЭС ПС Уркарах Новая ТП 2-23/250 | 500/5 | 0.28
3801 | Дахадаевские РЭС | ПС Уркарах Новая | 2 | ТП 2-23/250 | 1 | с. Чишили | ул. Центральная | д. 141 | 18 | 26 | 7 | СИП | фасад-кирпич | К(1)-Б | ПВ | 1 | 42.150378 | 47.66827 | АС | Фидер №2 | 1 | 0 | СИПфасад-кирпичАС | 5 | Вариант №1.5 | Дахадаевские РЭС ПС Уркарах Новая ТП 2-23/250 | 500/5 | 0.28
3803 | Дахадаевские РЭС | ПС Уркарах Новая | 2 | ТП 2-23/250 | 1 | с. Чишили | ул. Центральная | д. 140 | 19 | 28 | 13 | СИП | фасад-кирпич | К(1)-Б | ПВ | 1 | 42.15007 | 47.668354 | АС | Фидер №2 | 1 | 0 | СИПфасад-кирпичАС | 5 | Вариант №1.5 | Дахадаевские РЭС ПС Уркарах Новая ТП 2-23/250 | 500/5 | 0.28
3804 | Дахадаевские РЭС | ПС Уркарах Новая | 2 | ТП 2-23/250 | 1 | с. Чишили | ул. Центральная | д. 142 | 21 | 29 | 22 | СИП | фасад-кирпич | К(1)-Б | ПВ | 1 | 42.149557 | 47.668358 | АС | Фидер №2 | 1 | 0 | СИПфасад-кирпичАС | 5 | Вариант №1.5 | Дахадаевские РЭС ПС Уркарах Новая ТП 2-23/250 | 500/5 | 0.28
3805 | Дахадаевские РЭС | ПС Уркарах Новая | 2 | ТП 2-23/250 | 1 | с. Чишили | ул. Центральная | д. 139 | 22 | 31 | 20 | СИП | фасад-кирпич | К(1)-Б | ПВ | 1 | 42.150091 | 47.668817 | АС | Фидер №2 | 1 | 0 | СИПфасад-кирпичАС | 5 | Вариант №1.5 | Дахадаевские РЭС ПС Уркарах Новая ТП 2-23/250 | 500/5 | 0.28
3806 | Дахадаевские РЭС | ПС Уркарах Новая | 2 | ТП 2-23/250 | 1 | с. Чишили | ул. Центральная | д. 144 | 23 | 32 | 16 | СИП | фасад-кирпич | К(1)-Б | ПВ | 1 | 42.149101 | 47.667966 | АС | Фидер №2 | 1 | 0 | СИПфасад-кирпичАС | 5 | Вариант №1.5 | Дахадаевские РЭС ПС Уркарах Новая ТП 2-23/250 | 500/5 | 0.28
3997 | Дахадаевские РЭС | ПС Уркарах Новая | 3 | ТП 3-4/250 | 1 | с.Зубанчи | ул.Первомайская | д. 1 | 6 | 6 | 20 | СИП | фасад-кирпич | К(1)-Б | ПВ | 1 | 42.135441 | 47.707753 | АС | Фидер №3 | 1 | 0 | СИПфасад-кирпичАС | 5 | Вариант №1.5 | Дахадаевские РЭС ПС Уркарах Новая ТП 3-4/250 | 500/5 | 0.33
3999 | Дахадаевские РЭС | ПС Уркарах Новая | 3 | ТП 3-4/250 | 1 | с.Зубанчи | ул.Первомайская | д. 10 | 9 | 8 | 14 | СИП | фасад-кирпич | К(1)-Б | ПВ | 1 | 42.134652 | 47.7084 | АС | Фидер №3 | 1 | 0 | СИПфасад-кирпичАС | 5 | Вариант №1.5 | Дахадаевские РЭС ПС Уркарах Новая ТП 3-4/250 | 500/5 | 0.33
4007 | Дахадаевские РЭС | ПС Уркарах Новая | 3 | ТП 3-4/250 | 1 | с.Зубанчи | ул.Дауда Курбанова | д. 30 | 17 | 17 | 24 | СИП | фасад-кирпич | К(1)-Б | ПВ | 1 | 42.133755 | 47.705132 | АС | Фидер №3 | 1 | 0 | СИПфасад-кирпичАС | 5 | Вариант №1.5 | Дахадаевские РЭС ПС Уркарах Новая ТП 3-4/250 | 500/5 | 0.33
4010 | Дахадаевские РЭС | ПС Уркарах Новая | 3 | ТП 3-4/250 | 1 | с.Зубанчи | ул.Омарова Магомеда Омаровича | д. 42 | 18 | 20 | 16 | СИП | фасад-кирпич | К(1)-Б | ПВ | 1 | 42.133542 | 47.706097 | АС | Фидер №3 | 1 | 0 | СИПфасад-кирпичАС | 5 | Вариант №1.5 | Дахадаевские РЭС ПС Уркарах Новая ТП 3-4/250 | 500/5 | 0.33
4018 | Дахадаевские РЭС | ПС Уркарах Новая | 3 | ТП 3-4/250 | 1 | с.Зубанчи | ул.Омарова Магомеда Омаровича | д. 33 | 21 | 28 | 8 | СИП | фасад-кирпич | К(1)-Б | ПВ | 1 | 42.132601 | 47.705874 | АС | Фидер №3 | 1 | 0 | СИПфасад-кирпичАС | 5 | Вариант №1.5 | Дахадаевские РЭС ПС Уркарах Новая ТП 3-4/250 | 500/5 | 0.33
4020 | Дахадаевские РЭС | ПС Уркарах Новая | 3 | ТП 3-4/250 | 1 | с.Зубанчи | ул.Омарова Магомеда Омаровича | д. 35 | 21 | 30 | 17 | СИП | фасад-кирпич | К(1)-Б | ПВ | 1 | 42.132777 | 47.705882 | АС | Фидер №3 | 1 | 0 | СИПфасад-кирпичАС | 5 | Вариант №1.5 | Дахадаевские РЭС ПС Уркарах Новая ТП 3-4/250 | 500/5 | 0.33
4022 | Дахадаевские РЭС | ПС Уркарах Новая | 3 | ТП 3-4/250 | 1 | с.Зубанчи | ул.Омарова Магомеда Омаровича | д. 34 | 21 | 33 | 25 | СИП | фасад-кирпич | К(1)-Б | ПВ | 1 | 42.132511 | 47.705553 | АС | Фидер №3 | 1 | 0 | СИПфасад-кирпичАС | 5 | Вариант №1.5 | Дахадаевские РЭС ПС Уркарах Новая ТП 3-4/250 | 500/5 | 0.33
4023 | Дахадаевские РЭС | ПС Уркарах Новая | 3 | ТП 3-4/250 | 1 | с.Зубанчи | ул.Омарова Магомеда Омаровича | д. 30 | 22 | 34 | 13 | СИП | фасад-кирпич | К(1)-Б | ПВ | 1 | 42.132338 | 47.705511 | АС | Фидер №3 | 1 | 0 | СИПфасад-кирпичАС | 5 | Вариант №1.5 | Дахадаевские РЭС ПС Уркарах Новая ТП 3-4/250 | 500/5 | 0.33
4025 | Дахадаевские РЭС | ПС Уркарах Новая | 3 | ТП 3-4/250 | 1 | с.Зубанчи | ул.Омарова Магомеда Омаровича | д. 20 | 24 | 36 | 10 | СИП | фасад-кирпич | К(1)-Б | ПВ | 1 | 42.131535 | 47.705357 | АС | Фидер №3 | 1 | 0 | СИПфасад-кирпичАС | 5 | Вариант №1.5 | Дахадаевские РЭС ПС Уркарах Новая ТП 3-4/250 | 500/5 | 0.33
4027 | Дахадаевские РЭС | ПС Уркарах Новая | 3 | ТП 3-4/250 | 1 | с.Зубанчи | ул.Омарова Магомеда Омаровича | д. 18 | 25 | 38 | 13 | СИП | фасад-кирпич | К(1)-Б | ПВ | 1 | 42.131365 | 47.705827 | АС | Фидер №3 | 1 | 0 | СИПфасад-кирпичАС | 5 | Вариант №1.5 | Дахадаевские РЭС ПС Уркарах Новая ТП 3-4/250 | 500/5 | 0.33
4030 | Дахадаевские РЭС | ПС Уркарах Новая | 3 | ТП 3-4/250 | 1 | с.Зубанчи | ул.Омарова Магомеда Омаровича | д. 27 | 28 | 42 | 17 | СИП | фасад-кирпич | К(1)-Б | ПВ | 1 | 42.132828 | 47.706652 | АС | Фидер №3 | 1 | 0 | СИПфасад-кирпичАС | 5 | Вариант №1.5 | Дахадаевские РЭС ПС Уркарах Новая ТП 3-4/250 | 500/5 | 0.33
4032 | Дахадаевские РЭС | ПС Уркарах Новая | 3 | ТП 3-4/250 | 1 | с.Зубанчи | ул.Первомайская | д. 38 | 28 | 44 | 18 | СИП | фасад-кирпич | К(1)-Б | ПВ | 1 | 42.133187 | 47.706413 | АС | Фидер №3 | 1 | 0 | СИПфасад-кирпичАС | 5 | Вариант №1.5 | Дахадаевские РЭС ПС Уркарах Новая ТП 3-4/250 | 500/5 | 0.33
4033 | Дахадаевские РЭС | ПС Уркарах Новая | 3 | ТП 3-4/250 | 1 | с.Зубанчи | ул.Омарова Магомеда Омаровича | д. 31 | 28 | 45 | 21 | СИП | фасад-кирпич | К(1)-Б | ПВ | 1 | 42.133156 | 47.706276 | АС | Фидер №3 | 1 | 0 | СИПфасад-кирпичАС | 5 | Вариант №1.5 | Дахадаевские РЭС ПС Уркарах Новая ТП 3-4/250 | 500/5 | 0.33
4036 | Дахадаевские РЭС | ПС Уркарах Новая | 3 | ТП 3-4/250 | 1 | с.Зубанчи | ул.Первомайская | д. 11 | 31 | 49 | 10 | СИП | фасад-кирпич | К(1)-Б | ПВ | 1 | 42.132986 | 47.70748 | АС | Фидер №3 | 1 | 0 | СИПфасад-кирпичАС | 5 | Вариант №1.5 | Дахадаевские РЭС ПС Уркарах Новая ТП 3-4/250 | 500/5 | 0.33
4038 | Дахадаевские РЭС | ПС Уркарах Новая | 3 | ТП 3-4/250 | 1 | с.Зубанчи | ул.Дахадаева | д. 3 | 32 | 51 | 8 | СИП | фасад-кирпич | К(1)-Б | ПВ | 1 | 42.132775 | 47.707941 | АС | Фидер №3 | 1 | 0 | СИПфасад-кирпичАС | 5 | Вариант №1.5 | Дахадаевские РЭС ПС Уркарах Новая ТП 3-4/250 | 500/5 | 0.33
4039 | Дахадаевские РЭС | ПС Уркарах Новая | 3 | ТП 3-4/250 | 1 | с.Зубанчи | ул.Дахадаева | д. 2 | 33 | 52 | 20 | СИП | фасад-кирпич | К(1)-Б | ПВ | 1 | 42.132748 | 47.708462 | АС | Фидер №3 | 1 | 0 | СИПфасад-кирпичАС | 5 | Вариант №1.5 | Дахадаевские РЭС ПС Уркарах Новая ТП 3-4/250 | 500/5 | 0.33
4040 | Дахадаевские РЭС | ПС Уркарах Новая | 3 | ТП 3-4/250 | 1 | с.Зубанчи | ул.Дахадаева | д. 5 | 34 | 54 | 10 | СИП | фасад-кирпич | К(1)-Б | ПВ | 1 | 42.133151 | 47.708706 | АС | Фидер №3 | 1 | 0 | СИПфасад-кирпичАС | 5 | Вариант №1.5 | Дахадаевские РЭС ПС Уркарах Новая ТП 3-4/250 | 500/5 | 0.33
4042 | Дахадаевские РЭС | ПС Уркарах Новая | 3 | ТП 3-4/250 | 1 | с.Зубанчи | ул.Первомайская | д. 8 | 37 | 58 | 7 | СИП | фасад-кирпич | К(1)-Б | ПВ | 1 | 42.133656 | 47.707234 | АС | Фидер №3 | 1 | 0 | СИПфасад-кирпичАС | 5 | Вариант №1.5 | Дахадаевские РЭС ПС Уркарах Новая ТП 3-4/250 | 500/5 | 0.33
4043 | Дахадаевские РЭС | ПС Уркарах Новая | 3 | ТП 3-4/250 | 1 | с.Зубанчи | ул.Первомайская | д. 7 | 38 | 59 | 9 | СИП | фасад-кирпич | К(1)-Б | ПВ | 1 | 42.134083 | 47.707274 | АС | Фидер №3 | 1 | 0 | СИПфасад-кирпичАС | 5 | Вариант №1.5 | Дахадаевские РЭС ПС Уркарах Новая ТП 3-4/250 | 500/5 | 0.33
4052 | Дахадаевские РЭС | ПС Уркарах Новая | 3 | ТП 3-4/250 | 1 | с.Зубанчи | ул.Дауда Курбанова | д. 13 | 58 | 69 | 14 | СИП | фасад-кирпич | К(1)-Б | ПВ | 1 | 42.133198 | 47.705423 | АС | Фидер №3 | 1 | 0 | СИПфасад-кирпичАС | 5 | Вариант №1.5 | Дахадаевские РЭС ПС Уркарах Новая ТП 3-4/250 | 500/5 | 0.33
4057 | Дахадаевские РЭС | ПС Уркарах Новая | 3 | ТП 3-4/250 | 1 | с.Зубанчи | ул.Амира-Гази | д. 12 | 60 | 74 | 20 | СИП | фасад-кирпич | К(1)-Б | ПВ | 1 | 42.13336 | 47.704441 | АС | Фидер №3 | 1 | 0 | СИПфасад-кирпичАС | 5 | Вариант №1.5 | Дахадаевские РЭС ПС Уркарах Новая ТП 3-4/250 | 500/5 | 0.33
4059 | Дахадаевские РЭС | ПС Уркарах Новая | 3 | ТП 3-4/250 | 1 | с.Зубанчи | ул.Дауда Курбанова | д. 11 | 60 | 76 | 9 | СИП | фасад-кирпич | К(1)-Б | ПВ | 1 | 42.133115 | 47.704889 | АС | Фидер №3 | 1 | 0 | СИПфасад-кирпичАС | 5 | Вариант №1.5 | Дахадаевские РЭС ПС Уркарах Новая ТП 3-4/250 | 500/5 | 0.33
4061 | Дахадаевские РЭС | ПС Уркарах Новая | 3 | ТП 3-4/250 | 1 | с.Зубанчи | ул.Омарова Магомеда Омаровича | д. 38 | 62 | 79 | 19 | СИП | фасад-кирпич | К(1)-Б | ПВ | 1 | 42.13243 | 47.70528 | АС | Фидер №3 | 1 | 0 | СИПфасад-кирпичАС | 5 | Вариант №1.5 | Дахадаевские РЭС ПС Уркарах Новая ТП 3-4/250 | 500/5 | 0.33
5514 | Дахадаевские РЭС | ПС Уркарах Новая | 3 | ТП 3-20/250 | 1 | с.Кудагу | Школьная улица | д. 13 | 3 | 9 | 17 | СИП | фасад-кирпич | К(1)-Б | ПВ | 1 | 42.131457 | 47.734677 | АС | Фидер №3 | 1 | 0 | СИПфасад-кирпичАС | 5 | Вариант №1.5 | Дахадаевские РЭС ПС Уркарах Новая ТП 3-20/250 | 500/5 | 0.34
5515 | Дахадаевские РЭС | ПС Уркарах Новая | 3 | ТП 3-20/250 | 1 | с.Кудагу | Школьная улица | д. 8 | 4 | 7 | 19 | СИП | фасад-кирпич | К(1)-Б | ПВ | 1 | 42.1313429897834 | 47.734286509249 | АС | Фидер №3 | 1 | 0 | СИПфасад-кирпичАС | 5 | Вариант №1.5 | Дахадаевские РЭС ПС Уркарах Новая ТП 3-20/250 | 500/5 | 0.34
5516 | Дахадаевские РЭС | ПС Уркарах Новая | 3 | ТП 3-20/250 | 1 | с.Кудагу | Школьная улица | д. 17 | 4 | 8 | 18 | СИП | фасад-кирпич | К(1)-Б | ПВ | 1 | 42.131403 | 47.734245 | АС | Фидер №3 | 1 | 0 | СИПфасад-кирпичАС | 5 | Вариант №1.5 | Дахадаевские РЭС ПС Уркарах Новая ТП 3-20/250 | 500/5 | 0.34
5517 | Дахадаевские РЭС | ПС Уркарах Новая | 3 | ТП 3-20/250 | 1 | с.Кудагу | улица Магомедова Ваклакки Магомедовича | д. 41 | 6 | 10 | 24 | СИП | фасад-кирпич | К(1)-Б | ПВ | 1 | 42.130289 | 47.733765 | АС | Фидер №3 | 1 | 0 | СИПфасад-кирпичАС | 5 | Вариант №1.5 | Дахадаевские РЭС ПС Уркарах Новая ТП 3-20/250 | 500/5 | 0.34
5518 | Дахадаевские РЭС | ПС Уркарах Новая | 3 | ТП 3-20/250 | 1 | с.Кудагу | улица Магомедова Ваклакки Магомедовича | д. 39 | 6 | 11 | 22 | СИП | фасад-кирпич | К(1)-Б | ПВ | 1 | 42.130047 | 47.733459 | АС | Фидер №3 | 1 | 0 | СИПфасад-кирпичАС | 5 | Вариант №1.5 | Дахадаевские РЭС ПС Уркарах Новая ТП 3-20/250 | 500/5 | 0.34
5519 | Дахадаевские РЭС | ПС Уркарах Новая | 3 | ТП 3-20/250 | 1 | с.Кудагу | улица Магомедова Ваклакки Магомедовича | д. 41 | 7 | 12 | 19 | СИП | фасад-кирпич | К(1)-Б | ПВ | 1 | 42.129505 | 47.734131 | АС | Фидер №3 | 1 | 0 | СИПфасад-кирпичАС | 5 | Вариант №1.5 | Дахадаевские РЭС ПС Уркарах Новая ТП 3-20/250 | 500/5 | 0.34
5524 | Дахадаевские РЭС | ПС Уркарах Новая | 3 | ТП 3-20/250 | 1 | с.Кудагу | Садовая улица | д. 5 | 10 | 17 | 23 | СИП | фасад-кирпич | К(1)-Б | ПВ | 1 | 42.1305550857443 | 47.7321267706153 | АС | Фидер №3 | 1 | 0 | СИПфасад-кирпичАС | 5 | Вариант №1.5 | Дахадаевские РЭС ПС Уркарах Новая ТП 3-20/250 | 500/5 | 0.34
5525 | Дахадаевские РЭС | ПС Уркарах Новая | 3 | ТП 3-20/250 | 1 | с.Кудагу | улица Магомедова Ваклакки Магомедовича | д. 38 | 12 | 18 | 19 | СИП | фасад-кирпич | К(1)-Б | ПВ | 1 | 42.131623 | 47.732392 | АС | Фидер №3 | 1 | 0 | СИПфасад-кирпичАС | 5 | Вариант №1.5 | Дахадаевские РЭС ПС Уркарах Новая ТП 3-20/250 | 500/5 | 0.34
5526 | Дахадаевские РЭС | ПС Уркарах Новая | 3 | ТП 3-20/250 | 1 | с.Кудагу | улица Сталина | д. 34 | 13 | 21 | 22 | СИП | фасад-кирпич | К(1)-Б | ПВ | 1 | 42.131774 | 47.732029 | АС | Фидер №3 | 1 | 0 | СИПфасад-кирпичАС | 5 | Вариант №1.5 | Дахадаевские РЭС ПС Уркарах Новая ТП 3-20/250 | 500/5 | 0.34
5530 | Дахадаевские РЭС | ПС Уркарах Новая | 3 | ТП 3-20/250 | 1 | с.Кудагу | Садовая улица | д. 4 | 14 | 25 | 7 | СИП | фасад-кирпич | К(1)-Б | ПВ | 1 | 42.131353475752 | 47.7313361998991 | АС | Фидер №3 | 1 | 0 | СИПфасад-кирпичАС | 5 | Вариант №1.5 | Дахадаевские РЭС ПС Уркарах Новая ТП 3-20/250 | 500/5 | 0.34
5531 | Дахадаевские РЭС | ПС Уркарах Новая | 3 | ТП 3-20/250 | 1 | с.Кудагу | улица Сталина | д. 31 | 15 | 26 | 18 | СИП | фасад-кирпич | К(1)-Б | ПВ | 1 | 42.1319376204781 | 47.7315961117061 | АС | Фидер №3 | 1 | 0 | СИПфасад-кирпичАС | 5 | Вариант №1.5 | Дахадаевские РЭС ПС Уркарах Новая ТП 3-20/250 | 500/5 | 0.34
5532 | Дахадаевские РЭС | ПС Уркарах Новая | 3 | ТП 3-20/250 | 1 | с.Кудагу | улица Сталина | д. 30 | 15 | 27 | 8 | СИП | фасад-кирпич | К(1)-Б | ПВ | 1 | 42.131976 | 47.731844 | АС | Фидер №3 | 1 | 0 | СИПфасад-кирпичАС | 5 | Вариант №1.5 | Дахадаевские РЭС ПС Уркарах Новая ТП 3-20/250 | 500/5 | 0.34
5533 | Дахадаевские РЭС | ПС Уркарах Новая | 3 | ТП 3-20/250 | 1 | с.Кудагу | улица Сталина | д. 29 | 16 | 28 | 15 | СИП | фасад-кирпич | К(1)-Б | ПВ | 1 | 42.1320894158503 | 47.731332067916 | АС | Фидер №3 | 1 | 0 | СИПфасад-кирпичАС | 5 | Вариант №1.5 | Дахадаевские РЭС ПС Уркарах Новая ТП 3-20/250 | 500/5 | 0.34
5534 | Дахадаевские РЭС | ПС Уркарах Новая | 3 | ТП 3-20/250 | 1 | с.Кудагу | улица Сталина | д. 20 | 16 | 29 | 8 | СИП | фасад-кирпич | К(1)-Б | ПВ | 1 | 42.132180686887 | 47.7314990873208 | АС | Фидер №3 | 1 | 0 | СИПфасад-кирпичАС | 5 | Вариант №1.5 | Дахадаевские РЭС ПС Уркарах Новая ТП 3-20/250 | 500/5 | 0.34
5536 | Дахадаевские РЭС | ПС Уркарах Новая | 3 | ТП 3-20/250 | 1 | с.Кудагу | улица Сталина | д. 29 | 16 | 31 | 14 | СИП | фасад-кирпич | К(1)-Б | ПВ | 1 | 42.132016 | 47.731068 | АС | Фидер №3 | 1 | 0 | СИПфасад-кирпичАС | 5 | Вариант №1.5 | Дахадаевские РЭС ПС Уркарах Новая ТП 3-20/250 | 500/5 | 0.34
5538 | Дахадаевские РЭС | ПС Уркарах Новая | 3 | ТП 3-20/250 | 1 | с.Кудагу | улица Сталина | д. 24 | 17 | 33 | 14 | СИП | фасад-кирпич | К(1)-Б | ПВ | 1 | 42.13211 | 47.73199 | АС | Фидер №3 | 1 | 0 | СИПфасад-кирпичАС | 5 | Вариант №1.5 | Дахадаевские РЭС ПС Уркарах Новая ТП 3-20/250 | 500/5 | 0.34
5543 | Дахадаевские РЭС | ПС Уркарах Новая | 3 | ТП 3-20/250 | 1 | с.Кудагу | улица Магомедова Ваклакки Магомедовича | д. 33 | 20 | 39 | 17 | СИП | фасад-кирпич | К(1)-Б | ПВ | 1 | 42.132482 | 47.731985 | АС | Фидер №3 | 1 | 0 | СИПфасад-кирпичАС | 5 | Вариант №1.5 | Дахадаевские РЭС ПС Уркарах Новая ТП 3-20/250 | 500/5 | 0.34
5546 | Дахадаевские РЭС | ПС Уркарах Новая | 3 | ТП 3-20/250 | 1 | с.Кудагу | улица Магомедова Ваклакки Магомедовича | д. 30 | 21 | 42 | 12 | СИП | фасад-кирпич | К(1)-Б | ПВ | 1 | 42.1328167056478 | 47.7318636799902 | АС | Фидер №3 | 1 | 0 | СИПфасад-кирпичАС | 5 | Вариант №1.5 | Дахадаевские РЭС ПС Уркарах Новая ТП 3-20/250 | 500/5 | 0.34
5548 | Дахадаевские РЭС | ПС Уркарах Новая | 3 | ТП 3-20/250 | 1 | с.Кудагу | улица Магомедова Ваклакки Магомедовича | д. 29 | 22 | 44 | 12 | СИП | фасад-кирпич | К(1)-Б | ПВ | 1 | 42.132709 | 47.731472 | АС | Фидер №3 | 1 | 0 | СИПфасад-кирпичАС | 5 | Вариант №1.5 | Дахадаевские РЭС ПС Уркарах Новая ТП 3-20/250 | 500/5 | 0.34
5550 | Дахадаевские РЭС | ПС Уркарах Новая | 3 | ТП 3-20/250 | 1 | с.Кудагу | улица Магомедова Ваклакки Магомедовича | д. 28 | 22 | 46 | 10 | СИП | фасад-кирпич | К(1)-Б | ПВ | 1 | 42.1329023502727 | 47.7315453526864 | АС | Фидер №3 | 1 | 0 | СИПфасад-кирпичАС | 5 | Вариант №1.5 | Дахадаевские РЭС ПС Уркарах Новая ТП 3-20/250 | 500/5 | 0.34
5551 | Дахадаевские РЭС | ПС Уркарах Новая | 3 | ТП 3-20/250 | 1 | с.Кудагу | улица Магомедова Ваклакки Магомедовича | д. 55 | 25 | 47 | 23 | СИП | фасад-кирпич | К(1)-Б | ПВ | 1 | 42.1297986657882 | 47.7353406508561 | АС | Фидер №3 | 1 | 0 | СИПфасад-кирпичАС | 5 | Вариант №1.5 | Дахадаевские РЭС ПС Уркарах Новая ТП 3-20/250 | 500/5 | 0.34
5552 | Дахадаевские РЭС | ПС Уркарах Новая | 3 | ТП 3-20/250 | 1 | с.Кудагу | улица Магомедова Ваклакки Магомедовича | д. 49 | 25 | 48 | 16 | СИП | фасад-кирпич | К(1)-Б | ПВ | 1 | 42.1298944028665 | 47.7357344578897 | АС | Фидер №3 | 1 | 0 | СИПфасад-кирпичАС | 5 | Вариант №1.5 | Дахадаевские РЭС ПС Уркарах Новая ТП 3-20/250 | 500/5 | 0.34
5553 | Дахадаевские РЭС | ПС Уркарах Новая | 3 | ТП 3-20/250 | 1 | с.Кудагу | Школьная улица | д. 4 | 26 | 49 | 20 | СИП | фасад-кирпич | К(1)-Б | ПВ | 1 | 42.1305758792185 | 47.7361087071563 | АС | Фидер №3 | 1 | 0 | СИПфасад-кирпичАС | 5 | Вариант №1.5 | Дахадаевские РЭС ПС Уркарах Новая ТП 3-20/250 | 500/5 | 0.34
5554 | Дахадаевские РЭС | ПС Уркарах Новая | 3 | ТП 3-20/250 | 1 | с.Кудагу | Школьная улица | д. 1 | 27 | 50 | 17 | СИП | фасад-кирпич | К(1)-Б | ПВ | 1 | 42.1307806579812 | 47.7363673171531 | АС | Фидер №3 | 1 | 0 | СИПфасад-кирпичАС | 5 | Вариант №1.5 | Дахадаевские РЭС ПС Уркарах Новая ТП 3-20/250 | 500/5 | 0.34
5559 | Дахадаевские РЭС | ПС Уркарах Новая | 3 | ТП 3-20/250 | 1 | с.Кудагу | Школьная улица | д. 6 | 32 | 55 | 17 | СИП | фасад-кирпич | К(1)-Б | ПВ | 1 | 42.131394 | 47.735003 | АС | Фидер №3 | 1 | 0 | СИПфасад-кирпичАС | 5 | Вариант №1.5 | Дахадаевские РЭС ПС Уркарах Новая ТП 3-20/250 | 500/5 | 0.34
5560 | Дахадаевские РЭС | ПС Уркарах Новая | 3 | ТП 3-20/250 | 1 | с.Кудагу | Школьная улица | д. 9 | 32 | 56 | 18 | СИП | фасад-кирпич | К(1)-Б | ПВ | 1 | 42.131559 | 47.735127 | АС | Фидер №3 | 1 | 0 | СИПфасад-кирпичАС | 5 | Вариант №1.5 | Дахадаевские РЭС ПС Уркарах Новая ТП 3-20/250 | 500/5 | 0.34
5562 | Дахадаевские РЭС | ПС Уркарах Новая | 3 | ТП 3-20/250 | 1 | с.Кудагу | Школьная улица | д. 5 | 32 | 58 | 23 | СИП | фасад-кирпич | К(1)-Б | ПВ | 1 | 42.1316644323252 | 47.7357818241237 | АС | Фидер №3 | 1 | 0 | СИПфасад-кирпичАС | 5 | Вариант №1.5 | Дахадаевские РЭС ПС Уркарах Новая ТП 3-20/250 | 500/5 | 0.34
5563 | Дахадаевские РЭС | ПС Уркарах Новая | 3 | ТП 3-20/250 | 1 | с.Кудагу | улица Магомедова Ваклакки Магомедовича | д. 47 | 33 | 59 | 22 | СИП | фасад-кирпич | К(1)-Б | ПВ | 1 | 42.130203 | 47.735067 | АС | Фидер №3 | 1 | 0 | СИПфасад-кирпичАС | 5 | Вариант №1.5 | Дахадаевские РЭС ПС Уркарах Новая ТП 3-20/250 | 500/5 | 0.34
6257 | Дахадаевские РЭС | ПС Уркарах Новая | 4 | ТП 4-10/250 | 1 | с. Уркарах | ул. Курбанова Сулайбана Курбановича | д. 80 | 6 | 4 | 17 | СИП | фасад-кирпич | К(1)-Б | ПВ | 1 | 42.15614833 | 47.64010168 | АС | Фидер №4 | 1 | 0 | СИПфасад-кирпичАС | 5 | Вариант №1.5 | Дахадаевские РЭС ПС Уркарах Новая ТП 4-10/250 | 500/5 | 0.2
6258 | Дахадаевские РЭС | ПС Уркарах Новая | 4 | ТП 4-10/250 | 1 | с. Уркарах | ул. Курбанова Сулайбана Курбановича | д. 82 | 7 | 5 | 9 | СИП | фасад-кирпич | К(1)-Б | ПВ | 1 | 42.15591913 | 47.64022772 | АС | Фидер №4 | 1 | 0 | СИПфасад-кирпичАС | 5 | Вариант №1.5 | Дахадаевские РЭС ПС Уркарах Новая ТП 4-10/250 | 500/5 | 0.2
6261 | Дахадаевские РЭС | ПС Уркарах Новая | 4 | ТП 4-10/250 | 1 | с. Уркарах | ул. Мусагаджиева Гилала | д. 1 | 8 | 8 | 7 | СИП | фасад-кирпич | К(1)-Б | ПВ | 1 | 42.155534 | 47.64051 | АС | Фидер №4 | 1 | 0 | СИПфасад-кирпичАС | 5 | Вариант №1.5 | Дахадаевские РЭС ПС Уркарах Новая ТП 4-10/250 | 500/5 | 0.2
6264 | Дахадаевские РЭС | ПС Уркарах Новая | 4 | ТП 4-10/250 | 1 | с. Уркарах | ул. Курбанова Сулайбана Курбановича | д. 90 | 10 | 11 | 8 | СИП | фасад-кирпич | К(1)-Б | ПВ | 1 | 42.15528202 | 47.64079663 | АС | Фидер №4 | 1 | 0 | СИПфасад-кирпичАС | 5 | Вариант №1.5 | Дахадаевские РЭС ПС Уркарах Новая ТП 4-10/250 | 500/5 | 0.2
6265 | Дахадаевские РЭС | ПС Уркарах Новая | 4 | ТП 4-10/250 | 1 | с. Уркарах | ул. Курбанова Сулайбана Курбановича | д. 92 | 11 | 12 | 8 | СИП | фасад-кирпич | К(1)-Б | ПВ | 1 | 42.155487 | 47.64103 | АС | Фидер №4 | 1 | 0 | СИПфасад-кирпичАС | 5 | Вариант №1.5 | Дахадаевские РЭС ПС Уркарах Новая ТП 4-10/250 | 500/5 | 0.2
6267 | Дахадаевские РЭС | ПС Уркарах Новая | 4 | ТП 4-10/250 | 1 | с. Уркарах | ул. Курбанова Сулайбана Курбановича | д. 96 | 13 | 14 | 12 | СИП | фасад-кирпич | К(1)-Б | ПВ | 1 | 42.15508 | 47.641318 | АС | Фидер №4 | 1 | 0 | СИПфасад-кирпичАС | 5 | Вариант №1.5 | Дахадаевские РЭС ПС Уркарах Новая ТП 4-10/250 | 500/5 | 0.2
6268 | Дахадаевские РЭС | ПС Уркарах Новая | 4 | ТП 4-10/250 | 1 | с. Уркарах | ул. Курбанова Сулайбана Курбановича | д. 94 | 13 | 16 | 23 | СИП | фасад-кирпич | К(1)-Б | ПВ | 1 | 42.15500995 | 47.6409056 | АС | Фидер №4 | 1 | 0 | СИПфасад-кирпичАС | 5 | Вариант №1.5 | Дахадаевские РЭС ПС Уркарах Новая ТП 4-10/250 | 500/5 | 0.2
6274 | Дахадаевские РЭС | ПС Уркарах Новая | 4 | ТП 4-10/250 | 1 | с. Уркарах | ул. Курбанова Сулайбана Курбановича | д. 98 | 19 | 22 | 21 | СИП | фасад-кирпич | К(1)-Б | ПВ | 1 | 42.15479661 | 47.64109501 | АС | Фидер №4 | 1 | 0 | СИПфасад-кирпичАС | 5 | Вариант №1.5 | Дахадаевские РЭС ПС Уркарах Новая ТП 4-10/250 | 500/5 | 0.2
6275 | Дахадаевские РЭС | ПС Уркарах Новая | 4 | ТП 4-10/250 | 1 | с. Уркарах | ул. Курбанова Сулайбана Курбановича | д. 104 | 20 | 23 | 19 | СИП | фасад-кирпич | К(1)-Б | ПВ | 1 | 42.15466826 | 47.64157804 | АС | Фидер №4 | 1 | 0 | СИПфасад-кирпичАС | 5 | Вариант №1.5 | Дахадаевские РЭС ПС Уркарах Новая ТП 4-10/250 | 500/5 | 0.2
6276 | Дахадаевские РЭС | ПС Уркарах Новая | 4 | ТП 4-10/250 | 1 | с. Уркарах | ул. Курбанова Сулайбана Курбановича | д. 102 | 21 | 24 | 24 | СИП | фасад-кирпич | К(1)-Б | ПВ | 1 | 42.15471432 | 47.64200492 | АС | Фидер №4 | 1 | 0 | СИПфасад-кирпичАС | 5 | Вариант №1.5 | Дахадаевские РЭС ПС Уркарах Новая ТП 4-10/250 | 500/5 | 0.2
6277 | Дахадаевские РЭС | ПС Уркарах Новая | 4 | ТП 4-10/250 | 1 | с. Уркарах | ул. Курбанова Сулайбана Курбановича | д. 108 | 21 | 25 | 25 | СИП | фасад-кирпич | К(1)-Б | ПВ | 1 | 42.15455645 | 47.64179319 | АС | Фидер №4 | 1 | 0 | СИПфасад-кирпичАС | 5 | Вариант №1.5 | Дахадаевские РЭС ПС Уркарах Новая ТП 4-10/250 | 500/5 | 0.2
6278 | Дахадаевские РЭС | ПС Уркарах Новая | 4 | ТП 4-10/250 | 1 | с. Уркарах | ул. Курбанова Сулайбана Курбановича | д. 106 | 22 | 26 | 16 | СИП | фасад-кирпич | К(1)-Б | ПВ | 1 | 42.15458168 | 47.64226956 | АС | Фидер №4 | 1 | 0 | СИПфасад-кирпичАС | 5 | Вариант №1.5 | Дахадаевские РЭС ПС Уркарах Новая ТП 4-10/250 | 500/5 | 0.2
6280 | Дахадаевские РЭС | ПС Уркарах Новая | 4 | ТП 4-10/250 | 1 | с. Уркарах | ул. Участников войны | д. 4 | 24 | 28 | 20 | СИП | фасад-кирпич | К(1)-Б | ПВ | 1 | 42.15423979 | 47.64167956 | АС | Фидер №4 | 1 | 0 | СИПфасад-кирпичАС | 5 | Вариант №1.5 | Дахадаевские РЭС ПС Уркарах Новая ТП 4-10/250 | 500/5 | 0.2
6281 | Дахадаевские РЭС | ПС Уркарах Новая | 4 | ТП 4-10/250 | 1 | с. Уркарах | ул. Мусагаджиева Гилала | д. 5 | 26 | 29 | 16 | СИП | фасад-кирпич | К(1)-Б | ПВ | 1 | 42.1552171 | 47.64021995 | АС | Фидер №4 | 1 | 0 | СИПфасад-кирпичАС | 5 | Вариант №1.5 | Дахадаевские РЭС ПС Уркарах Новая ТП 4-10/250 | 500/5 | 0.2
6283 | Дахадаевские РЭС | ПС Уркарах Новая | 4 | ТП 4-10/250 | 1 | с. Уркарах | ул. Мусагаджиева Гилала | д. 7 | 28 | 31 | 21 | СИП | фасад-кирпич | К(1)-Б | ПВ | 1 | 42.15495508 | 47.64010858 | АС | Фидер №4 | 1 | 0 | СИПфасад-кирпичАС | 5 | Вариант №1.5 | Дахадаевские РЭС ПС Уркарах Новая ТП 4-10/250 | 500/5 | 0.2
6284 | Дахадаевские РЭС | ПС Уркарах Новая | 4 | ТП 4-10/250 | 1 | с. Уркарах | ул. Мусагаджиева Гилала | д. 11 | 28 | 32 | 13 | СИП | фасад-кирпич | К(1)-Б | ПВ | 1 | 42.154678 | 47.64027423 | АС | Фидер №4 | 1 | 0 | СИПфасад-кирпичАС | 5 | Вариант №1.5 | Дахадаевские РЭС ПС Уркарах Новая ТП 4-10/250 | 500/5 | 0.2
6285 | Дахадаевские РЭС | ПС Уркарах Новая | 4 | ТП 4-10/250 | 1 | с. Уркарах | ул. Мусагаджиева Гилала | д. 9 | 28 | 33 | 23 | СИП | фасад-кирпич | К(1)-Б | ПВ | 1 | 42.15462911 | 47.64006719 | АС | Фидер №4 | 1 | 0 | СИПфасад-кирпичАС | 5 | Вариант №1.5 | Дахадаевские РЭС ПС Уркарах Новая ТП 4-10/250 | 500/5 | 0.2
6286 | Дахадаевские РЭС | ПС Уркарах Новая | 4 | ТП 4-10/250 | 1 | с. Уркарах | ул. Мусагаджиева Гилала | д. 13 | 29 | 34 | 16 | СИП | фасад-кирпич | К(1)-Б | ПВ | 1 | 42.154495 | 47.640615 | АС | Фидер №4 | 1 | 0 | СИПфасад-кирпичАС | 5 | Вариант №1.5 | Дахадаевские РЭС ПС Уркарах Новая ТП 4-10/250 | 500/5 | 0.2
6288 | Дахадаевские РЭС | ПС Уркарах Новая | 4 | ТП 4-10/250 | 1 | с. Уркарах | ул. Мусагаджиева Гилала | д. 15 | 29 | 36 | 17 | СИП | фасад-кирпич | К(1)-Б | ПВ | 1 | 42.15462659 | 47.64082043 | АС | Фидер №4 | 1 | 0 | СИПфасад-кирпичАС | 5 | Вариант №1.5 | Дахадаевские РЭС ПС Уркарах Новая ТП 4-10/250 | 500/5 | 0.2
6289 | Дахадаевские РЭС | ПС Уркарах Новая | 4 | ТП 4-10/250 | 1 | с. Уркарах | ул. Пушкина А.С | д. 43 | 30 | 37 | 23 | СИП | фасад-кирпич | К(1)-Б | ПВ | 1 | 42.15565668 | 47.63939723 | АС | Фидер №4 | 1 | 0 | СИПфасад-кирпичАС | 5 | Вариант №1.5 | Дахадаевские РЭС ПС Уркарах Новая ТП 4-10/250 | 500/5 | 0.2
6290 | Дахадаевские РЭС | ПС Уркарах Новая | 4 | ТП 4-10/250 | 1 | с. Уркарах | ул. Пушкина А.С | д. 41 | 32 | 38 | 15 | СИП | фасад-кирпич | К(1)-Б | ПВ | 1 | 42.15529132 | 47.63905989 | АС | Фидер №4 | 1 | 0 | СИПфасад-кирпичАС | 5 | Вариант №1.5 | Дахадаевские РЭС ПС Уркарах Новая ТП 4-10/250 | 500/5 | 0.2
6293 | Дахадаевские РЭС | ПС Уркарах Новая | 4 | ТП 4-10/250 | 1 | с. Уркарах | ул. Курбанова Сулайбана Курбановича | д. 95 | 38 | 41 | 23 | СИП | фасад-кирпич | К(1)-Б | ПВ | 1 | 42.157728 | 47.63993 | АС | Фидер №4 | 1 | 0 | СИПфасад-кирпичАС | 5 | Вариант №1.5 | Дахадаевские РЭС ПС Уркарах Новая ТП 4-10/250 | 500/5 | 0.2
7447 | Дахадаевские РЭС | ПС Уркарах Новая | 5 | ТП 5-12/250 | 1 | с. Харбук | ул. К. М. Магомедова | д. 34 | 5 | 8 | 23 | СИП | фасад-кирпич | К(1)-Б | ПВ | 1 | 42.157071 | 47.532555 | АС | Фидер №5 | 1 | 0 | СИПфасад-кирпичАС | 5 | Вариант №1.5 | Дахадаевские РЭС ПС Уркарах Новая ТП 5-12/250 | 500/5 | 0.39
7454 | Дахадаевские РЭС | ПС Уркарах Новая | 5 | ТП 5-12/250 | 1 | с. Харбук | ул. К. М. Магомедова | д. 85 | 7 | 18 | 10 | СИП | фасад-кирпич | К(1)-Б | ПВ | 1 | 42.157313 | 47.53245 | АС | Фидер №5 | 1 | 0 | СИПфасад-кирпичАС | 5 | Вариант №1.5 | Дахадаевские РЭС ПС Уркарах Новая ТП 5-12/250 | 500/5 | 0.39
7456 | Дахадаевские РЭС | ПС Уркарах Новая | 5 | ТП 5-12/250 | 1 | с. Харбук | ул. К. М. Магомедова | д. 82 | 8 | 20 | 6 | СИП | фасад-кирпич | К(1)-Б | ПВ | 1 | 42.157286 | 47.532718 | АС | Фидер №5 | 1 | 0 | СИПфасад-кирпичАС | 5 | Вариант №1.5 | Дахадаевские РЭС ПС Уркарах Новая ТП 5-12/250 | 500/5 | 0.39
7457 | Дахадаевские РЭС | ПС Уркарах Новая | 5 | ТП 5-12/250 | 1 | с. Харбук | ул. К. М. Магомедова | д. 81 | 8 | 21 | 6 | СИП | фасад-кирпич | К(1)-Б | ПВ | 1 | 42.157285 | 47.532801 | АС | Фидер №5 | 1 | 0 | СИПфасад-кирпичАС | 5 | Вариант №1.5 | Дахадаевские РЭС ПС Уркарах Новая ТП 5-12/250 | 500/5 | 0.39
7464 | Дахадаевские РЭС | ПС Уркарах Новая | 5 | ТП 5-12/250 | 1 | с. Харбук | ул. А. Р. Рабаданова | д. 17 | 13 | 33 | 9 | СИП | фасад-кирпич | К(1)-Б | ПВ | 1 | 42.157548 | 47.53165 | АС | Фидер №5 | 1 | 0 | СИПфасад-кирпичАС | 5 | Вариант №1.5 | Дахадаевские РЭС ПС Уркарах Новая ТП 5-12/250 | 500/5 | 0.39
7465 | Дахадаевские РЭС | ПС Уркарах Новая | 5 | ТП 5-12/250 | 1 | с. Харбук | ул. А. Р. Рабаданова | д. 18 | 13 | 34 | 14 | СИП | фасад-кирпич | К(1)-Б | ПВ | 1 | 42.157623 | 47.53164 | АС | Фидер №5 | 1 | 0 | СИПфасад-кирпичАС | 5 | Вариант №1.5 | Дахадаевские РЭС ПС Уркарах Новая ТП 5-12/250 | 500/5 | 0.39
7477 | Дахадаевские РЭС | ПС Уркарах Новая | 5 | ТП 5-12/250 | 1 | с. Харбук | ул. К. М. Магомедова | д. 4 | 21 | 55 | 7 | СИП | фасад-кирпич | К(1)-Б | ПВ | 1 | 42.156708 | 47.531987 | АС | Фидер №5 | 1 | 0 | СИПфасад-кирпичАС | 5 | Вариант №1.5 | Дахадаевские РЭС ПС Уркарах Новая ТП 5-12/250 | 500/5 | 0.39
7478 | Дахадаевские РЭС | ПС Уркарах Новая | 5 | ТП 5-12/250 | 1 | с. Харбук | ул. К. М. Магомедова | д. 6 | 21 | 56 | 13 | СИП | фасад-кирпич | К(1)-Б | ПВ | 1 | 42.156742 | 47.531857 | АС | Фидер №5 | 1 | 0 | СИПфасад-кирпичАС | 5 | Вариант №1.5 | Дахадаевские РЭС ПС Уркарах Новая ТП 5-12/250 | 500/5 | 0.39
7479 | Дахадаевские РЭС | ПС Уркарах Новая | 5 | ТП 5-12/250 | 1 | с. Харбук | ул. К. М. Магомедова | д. 3 | 22 | 57 | 8 | СИП | фасад-кирпич | К(1)-Б | ПВ | 1 | 42.156541 | 47.531542 | АС | Фидер №5 | 1 | 0 | СИПфасад-кирпичАС | 5 | Вариант №1.5 | Дахадаевские РЭС ПС Уркарах Новая ТП 5-12/250 | 500/5 | 0.39
7481 | Дахадаевские РЭС | ПС Уркарах Новая | 5 | ТП 5-12/250 | 1 | с. Харбук | ул. А. Р. Рабаданова | д. 3 | 22 | 59 | 6 | СИП | фасад-кирпич | К(1)-Б | ПВ | 1 | 42.156614 | 47.531536 | АС | Фидер №5 | 1 | 0 | СИПфасад-кирпичАС | 5 | Вариант №1.5 | Дахадаевские РЭС ПС Уркарах Новая ТП 5-12/250 | 500/5 | 0.39
7659 | Дахадаевские РЭС | ПС Уркарах Новая | 5 | ТП 5-14/250 | 1 | с. Харбук | Центральная ул. | д. 22 | 15 | 4 | 7 | СИП | фасад-кирпич | К(1)-Б | ПВ | 1 | 42.15892 | 47.523399 | АС | Фидер №5 | 1 | 0 | СИПфасад-кирпичАС | 5 | Вариант №1.5 | Дахадаевские РЭС ПС Уркарах Новая ТП 5-14/250 | 500/5 | 0.32
7662 | Дахадаевские РЭС | ПС Уркарах Новая | 5 | ТП 5-14/250 | 1 | с. Харбук | Центральная ул. | д. 25 | 19 | 7 | 12 | СИП | фасад-кирпич | К(1)-Б | ПВ | 1 | 42.159059 | 47.524202 | АС | Фидер №5 | 1 | 0 | СИПфасад-кирпичАС | 5 | Вариант №1.5 | Дахадаевские РЭС ПС Уркарах Новая ТП 5-14/250 | 500/5 | 0.32
7666 | Дахадаевские РЭС | ПС Уркарах Новая | 5 | ТП 5-14/250 | 1 | с. Харбук | Центральная ул. | д. 88 | 28 | 14 | 22 | СИП | фасад-кирпич | К(1)-Б | ПВ | 1 | 42.159797 | 47.524505 | АС | Фидер №5 | 1 | 0 | СИПфасад-кирпичАС | 5 | Вариант №1.5 | Дахадаевские РЭС ПС Уркарах Новая ТП 5-14/250 | 500/5 | 0.32
7673 | Дахадаевские РЭС | ПС Уркарах Новая | 5 | ТП 5-14/250 | 1 | с. Харбук | Центральная ул. | д. 83 | 35 | 22 | 12 | СИП | фасад-кирпич | К(1)-Б | ПВ | 1 | 42.160358 | 47.523834 | АС | Фидер №5 | 1 | 0 | СИПфасад-кирпичАС | 5 | Вариант №1.5 | Дахадаевские РЭС ПС Уркарах Новая ТП 5-14/250 | 500/5 | 0.32
7675 | Дахадаевские РЭС | ПС Уркарах Новая | 5 | ТП 5-14/250 | 1 | с. Харбук | Центральная ул. | д. 53 | 38 | 25 | 13 | СИП | фасад-кирпич | К(1)-Б | ПВ | 1 | 42.160223 | 47.524538 | АС | Фидер №5 | 1 | 0 | СИПфасад-кирпичАС | 5 | Вариант №1.5 | Дахадаевские РЭС ПС Уркарах Новая ТП 5-14/250 | 500/5 | 0.32
7676 | Дахадаевские РЭС | ПС Уркарах Новая | 5 | ТП 5-14/250 | 1 | с. Харбук | Центральная ул. | д. 49 | 42 | 27 | 16 | СИП | фасад-кирпич | К(1)-Б | ПВ | 1 | 42.159844 | 47.52314 | АС | Фидер №5 | 1 | 0 | СИПфасад-кирпичАС | 5 | Вариант №1.5 | Дахадаевские РЭС ПС Уркарах Новая ТП 5-14/250 | 500/5 | 0.32
7682 | Дахадаевские РЭС | ПС Уркарах Новая | 5 | ТП 5-14/250 | 1 | с. Харбук | Центральная ул. | д. 29 | 57 | 35 | 19 | СИП | фасад-кирпич | К(1)-Б | ПВ | 1 | 42.158298 | 47.525745 | АС | Фидер №5 | 1 | 0 | СИПфасад-кирпичАС | 5 | Вариант №1.5 | Дахадаевские РЭС ПС Уркарах Новая ТП 5-14/250 | 500/5 | 0.32
7683 | Дахадаевские РЭС | ПС Уркарах Новая | 5 | ТП 5-14/250 | 1 | с. Харбук | Центральная ул. | д. 26 | 57 | 36 | 7 | СИП | фасад-кирпич | К(1)-Б | ПВ | 1 | 42.15848 | 47.52529 | АС | Фидер №5 | 1 | 0 | СИПфасад-кирпичАС | 5 | Вариант №1.5 | Дахадаевские РЭС ПС Уркарах Новая ТП 5-14/250 | 500/5 | 0.32
7686 | Дахадаевские РЭС | ПС Уркарах Новая | 5 | ТП 5-14/250 | 1 | с. Харбук | Центральная ул. | д. 35 | 65 | 41 | 12 | СИП | фасад-кирпич | К(1)-Б | ПВ | 1 | 42.158518 | 47.527503 | АС | Фидер №5 | 1 | 0 | СИПфасад-кирпичАС | 5 | Вариант №1.5 | Дахадаевские РЭС ПС Уркарах Новая ТП 5-14/250 | 500/5 | 0.32
7689 | Дахадаевские РЭС | ПС Уркарах Новая | 5 | ТП 5-14/250 | 1 | с. Харбук | Центральная ул. | д. 39 | 70 | 45 | 11 | СИП | фасад-кирпич | К(1)-Б | ПВ | 1 | 42.158788 | 47.526797 | АС | Фидер №5 | 1 | 0 | СИПфасад-кирпичАС | 5 | Вариант №1.5 | Дахадаевские РЭС ПС Уркарах Новая ТП 5-14/250 | 500/5 | 0.32
7690 | Дахадаевские РЭС | ПС Уркарах Новая | 5 | ТП 5-14/250 | 1 | с. Харбук | Центральная ул. | д. 30 | 73 | 46 | 12 | СИП | фасад-кирпич | К(1)-Б | ПВ | 1 | 42.157888 | 47.527265 | АС | Фидер №5 | 1 | 0 | СИПфасад-кирпичАС | 5 | Вариант №1.5 | Дахадаевские РЭС ПС Уркарах Новая ТП 5-14/250 | 500/5 | 0.32
7691 | Дахадаевские РЭС | ПС Уркарах Новая | 5 | ТП 5-14/250 | 1 | с. Харбук | Центральная ул. | д. 32 | 74 | 47 | 17 | СИП | фасад-кирпич | К(1)-Б | ПВ | 1 | 42.158023 | 47.527902 | АС | Фидер №5 | 1 | 0 | СИПфасад-кирпичАС | 5 | Вариант №1.5 | Дахадаевские РЭС ПС Уркарах Новая ТП 5-14/250 | 500/5 | 0.32
7692 | Дахадаевские РЭС | ПС Уркарах Новая | 5 | ТП 5-14/250 | 1 | с. Харбук | Центральная ул. | д. 32 | 77 | 48 | 11 | СИП | фасад-кирпич | К(1)-Б | ПВ | 1 | 42.157661 | 47.528593 | АС | Фидер №5 | 1 | 0 | СИПфасад-кирпичАС | 5 | Вариант №1.5 | Дахадаевские РЭС ПС Уркарах Новая ТП 5-14/250 | 500/5 | 0.32
7847 | Дахадаевские РЭС | ПС Уркарах Новая | 5 | ТП 5-16/250 | 1 | с. Харбук | Молодёжная ул. | д. 87 | 4 | 1 | 23 | СИП | фасад-кирпич | К(1)-Б | ПВ | 1 | 42.15976546 | 47.53247751 | АС | Фидер №5 | 1 | 0 | СИПфасад-кирпичАС | 5 | Вариант №1.5 | Дахадаевские РЭС ПС Уркарах Новая ТП 5-16/250 | 500/5 | 0.52
7849 | Дахадаевские РЭС | ПС Уркарах Новая | 5 | ТП 5-16/250 | 1 | с. Харбук | Молодёжная ул. | д. 86 | 6 | 2 | 7 | СИП | фасад-кирпич | К(1)-Б | ПВ | 1 | 42.159643 | 47.532318 | АС | Фидер №5 | 1 | 0 | СИПфасад-кирпичАС | 5 | Вариант №1.5 | Дахадаевские РЭС ПС Уркарах Новая ТП 5-16/250 | 500/5 | 0.52
7851 | Дахадаевские РЭС | ПС Уркарах Новая | 5 | ТП 5-16/250 | 1 | с. Харбук | Центральная ул. | д. 75 | 8 | 4 | 16 | СИП | фасад-кирпич | К(1)-Б | ПВ | 1 | 42.15962536 | 47.53174649 | АС | Фидер №5 | 1 | 0 | СИПфасад-кирпичАС | 5 | Вариант №1.5 | Дахадаевские РЭС ПС Уркарах Новая ТП 5-16/250 | 500/5 | 0.52
7852 | Дахадаевские РЭС | ПС Уркарах Новая | 5 | ТП 5-16/250 | 1 | с. Харбук | Центральная ул. | д. 84 | 8 | 5 | 16 | СИП | фасад-кирпич | К(1)-Б | ПВ | 1 | 42.15986984 | 47.53176923 | АС | Фидер №5 | 1 | 0 | СИПфасад-кирпичАС | 5 | Вариант №1.5 | Дахадаевские РЭС ПС Уркарах Новая ТП 5-16/250 | 500/5 | 0.52
7854 | Дахадаевские РЭС | ПС Уркарах Новая | 5 | ТП 5-16/250 | 1 | с. Харбук | Центральная ул. | д. 40 | 10 | 7 | 11 | СИП | фасад-кирпич | К(1)-Б | ПВ | 1 | 42.15964996 | 47.53139363 | АС | Фидер №5 | 1 | 0 | СИПфасад-кирпичАС | 5 | Вариант №1.5 | Дахадаевские РЭС ПС Уркарах Новая ТП 5-16/250 | 500/5 | 0.52
7857 | Дахадаевские РЭС | ПС Уркарах Новая | 5 | ТП 5-16/250 | 1 | с. Харбук | Центральная ул. | д. 41 | 12 | 9 | 12 | СИП | фасад-кирпич | К(1)-Б | ПВ | 1 | 42.15965743 | 47.53088404 | АС | Фидер №5 | 1 | 0 | СИПфасад-кирпичАС | 5 | Вариант №1.5 | Дахадаевские РЭС ПС Уркарах Новая ТП 5-16/250 | 500/5 | 0.52
7858 | Дахадаевские РЭС | ПС Уркарах Новая | 5 | ТП 5-16/250 | 1 | с. Харбук | Центральная ул. | д. 39 | 13 | 10 | 12 | СИП | фасад-кирпич | К(1)-Б | ПВ | 1 | 42.15949837 | 47.53156224 | АС | Фидер №5 | 1 | 0 | СИПфасад-кирпичАС | 5 | Вариант №1.5 | Дахадаевские РЭС ПС Уркарах Новая ТП 5-16/250 | 500/5 | 0.52
7862 | Дахадаевские РЭС | ПС Уркарах Новая | 5 | ТП 5-16/250 | 1 | с. Харбук | Центральная ул. | д. 37 | 18 | 14 | 11 | СИП | фасад-кирпич | К(1)-Б | ПВ | 1 | 42.15893124 | 47.531476 | АС | Фидер №5 | 1 | 0 | СИПфасад-кирпичАС | 5 | Вариант №1.5 | Дахадаевские РЭС ПС Уркарах Новая ТП 5-16/250 | 500/5 | 0.52
7864 | Дахадаевские РЭС | ПС Уркарах Новая | 5 | ТП 5-16/250 | 1 | с. Харбук | Центральная ул. | д. 76 | 19 | 16 | 22 | СИП | фасад-кирпич | К(1)-Б | ПВ | 1 | 42.15989273 | 47.53093951 | АС | Фидер №5 | 1 | 0 | СИПфасад-кирпичАС | 5 | Вариант №1.5 | Дахадаевские РЭС ПС Уркарах Новая ТП 5-16/250 | 500/5 | 0.52
7866 | Дахадаевские РЭС | ПС Уркарах Новая | 5 | ТП 5-16/250 | 1 | с. Харбук | Молодёжная ул. | д. 80 | 24 | 18 | 9 | СИП | фасад-кирпич | К(1)-Б | ПВ | 1 | 42.15999553 | 47.53231025 | АС | Фидер №5 | 1 | 0 | СИПфасад-кирпичАС | 5 | Вариант №1.5 | Дахадаевские РЭС ПС Уркарах Новая ТП 5-16/250 | 500/5 | 0.52
7867 | Дахадаевские РЭС | ПС Уркарах Новая | 5 | ТП 5-16/250 | 1 | с. Харбук | Молодёжная ул. | д. 81 | 25 | 19 | 7 | СИП | фасад-кирпич | К(1)-Б | ПВ | 1 | 42.16035322 | 47.53217796 | АС | Фидер №5 | 1 | 0 | СИПфасад-кирпичАС | 5 | Вариант №1.5 | Дахадаевские РЭС ПС Уркарах Новая ТП 5-16/250 | 500/5 | 0.52
7869 | Дахадаевские РЭС | ПС Уркарах Новая | 5 | ТП 5-16/250 | 1 | с. Харбук | Центральная ул. | д. 83 | 27 | 21 | 16 | СИП | фасад-кирпич | К(1)-Б | ПВ | 1 | 42.16020723 | 47.53140414 | АС | Фидер №5 | 1 | 0 | СИПфасад-кирпичАС | 5 | Вариант №1.5 | Дахадаевские РЭС ПС Уркарах Новая ТП 5-16/250 | 500/5 | 0.52
7871 | Дахадаевские РЭС | ПС Уркарах Новая | 5 | ТП 5-16/250 | 1 | с. Харбук | Центральная ул. | д. 62 | 29 | 23 | 9 | СИП | фасад-кирпич | К(1)-Б | ПВ | 1 | 42.159361 | 47.532293 | АС | Фидер №5 | 1 | 0 | СИПфасад-кирпичАС | 5 | Вариант №1.5 | Дахадаевские РЭС ПС Уркарах Новая ТП 5-16/250 | 500/5 | 0.52
7872 | Дахадаевские РЭС | ПС Уркарах Новая | 5 | ТП 5-16/250 | 1 | с. Харбук | Центральная ул. | д. 61 | 29 | 24 | 12 | СИП | фасад-кирпич | К(1)-Б | ПВ | 1 | 42.15935105 | 47.53205738 | АС | Фидер №5 | 1 | 0 | СИПфасад-кирпичАС | 5 | Вариант №1.5 | Дахадаевские РЭС ПС Уркарах Новая ТП 5-16/250 | 500/5 | 0.52
7873 | Дахадаевские РЭС | ПС Уркарах Новая | 5 | ТП 5-16/250 | 1 | с. Харбук | Центральная ул. | д. 48 | 29 | 25 | 22 | СИП | фасад-кирпич | К(1)-Б | ПВ | 1 | 42.15903648 | 47.53210454 | АС | Фидер №5 | 1 | 0 | СИПфасад-кирпичАС | 5 | Вариант №1.5 | Дахадаевские РЭС ПС Уркарах Новая ТП 5-16/250 | 500/5 | 0.52
8585 | Дахадаевские РЭС | ПС Уркарах Старая | 2 | ТП 2-7/250 | 1 | с. Уркарах | Школьная улица | д.25 | 3 | 10 | 13 | СИП | фасад-кирпич | К(1)-Б | ПВ | 1 | 42.165839 | 47.634755 | АС | Фидер №2 | 1 | 0 | СИПфасад-кирпичАС | 5 | Вариант №1.5 | Дахадаевские РЭС ПС Уркарах Старая ТП 2-7/250 | 500/5 | 0.58
8608 | Дахадаевские РЭС | ПС Уркарах Старая | 2 | ТП 2-7/250 | 1 | с. Уркарах | Школьная улица | д.31 | 13 | 35 | 9 | СИП | фасад-кирпич | К(1)-Б | ПВ | 1 | 42.164806 | 47.635271 | АС | Фидер №2 | 1 | 0 | СИПфасад-кирпичАС | 5 | Вариант №1.5 | Дахадаевские РЭС ПС Уркарах Старая ТП 2-7/250 | 500/5 | 0.58
9893 | Дахадаевские РЭС | ПС Уркута | 1 | ТП 1-18/250 | 1 | с.Ашты | ул.М.Мамаева | д.6 | 2 | 2 | 10 | СИП | фасад-кирпич | К(1)-Б | ПВ | 1 | 41.96125 | 47.500656 | АС | Фидер №1 | 1 | 0 | СИПфасад-кирпичАС | 5 | Вариант №1.5 | Дахадаевские РЭС ПС Уркута ТП 1-18/250 | 500/5 | 0.54
9897 | Дахадаевские РЭС | ПС Уркута | 1 | ТП 1-18/250 | 1 | с.Ашты | ул.М.Мамаева | д.13 | 5 | 9 | 9 | СИП | фасад-кирпич | К(1)-Б | ПВ | 1 | 41.961348 | 47.500967 | АС | Фидер №1 | 1 | 0 | СИПфасад-кирпичАС | 5 | Вариант №1.5 | Дахадаевские РЭС ПС Уркута ТП 1-18/250 | 500/5 | 0.54
9898 | Дахадаевские РЭС | ПС Уркута | 1 | ТП 1-18/250 | 1 | с.Ашты | ул.М.Мамаева | д.14 | 5 | 10 | 23 | СИП | фасад-кирпич | К(1)-Б | ПВ | 1 | 41.96144 | 47.501076 | АС | Фидер №1 | 1 | 0 | СИПфасад-кирпичАС | 5 | Вариант №1.5 | Дахадаевские РЭС ПС Уркута ТП 1-18/250 | 500/5 | 0.54
9902 | Дахадаевские РЭС | ПС Уркута | 1 | ТП 1-18/250 | 1 | с.Ашты | ул.Г.Рабадановича | д.9 | 7 | 14 | 25 | СИП | фасад-кирпич | К(1)-Б | ПВ | 1 | 41.960862 | 47.501937 | АС | Фидер №1 | 1 | 0 | СИПфасад-кирпичАС | 5 | Вариант №1.5 | Дахадаевские РЭС ПС Уркута ТП 1-18/250 | 500/5 | 0.54
9909 | Дахадаевские РЭС | ПС Уркута | 1 | ТП 1-18/250 | 1 | с.Ашты | ул.Гасана Гаджимурадова | д.3 | 9 | 21 | 18 | СИП | фасад-кирпич | К(1)-Б | ПВ | 1 | 41.96072 | 47.500695 | АС | Фидер №1 | 1 | 0 | СИПфасад-кирпичАС | 5 | Вариант №1.5 | Дахадаевские РЭС ПС Уркута ТП 1-18/250 | 500/5 | 0.54
9910 | Дахадаевские РЭС | ПС Уркута | 1 | ТП 1-18/250 | 1 | с.Ашты | ул.Гасана Гаджимурадова | д.1 | 9 | 22 | 21 | СИП | фасад-кирпич | К(1)-Б | ПВ | 1 | 41.960417 | 47.500595 | АС | Фидер №1 | 1 | 0 | СИПфасад-кирпичАС | 5 | Вариант №1.5 | Дахадаевские РЭС ПС Уркута ТП 1-18/250 | 500/5 | 0.54
9913 | Дахадаевские РЭС | ПС Уркута | 1 | ТП 1-18/250 | 1 | с.Ашты | ул.Гасана Гаджимурадова | д.8 | 12 | 27 | 8 | СИП | фасад-кирпич | К(1)-Б | ПВ | 1 | 41.960425 | 47.50181 | АС | Фидер №1 | 1 | 0 | СИПфасад-кирпичАС | 5 | Вариант №1.5 | Дахадаевские РЭС ПС Уркута ТП 1-18/250 | 500/5 | 0.54
9914 | Дахадаевские РЭС | ПС Уркута | 1 | ТП 1-18/250 | 1 | с.Ашты | ул.Гасана Гаджимурадова | д.11 | 13 | 30 | 10 | СИП | фасад-кирпич | К(1)-Б | ПВ | 1 | 41.960232 | 47.501902 | АС | Фидер №1 | 1 | 0 | СИПфасад-кирпичАС | 5 | Вариант №1.5 | Дахадаевские РЭС ПС Уркута ТП 1-18/250 | 500/5 | 0.54
9916 | Дахадаевские РЭС | ПС Уркута | 1 | ТП 1-18/250 | 1 | с.Ашты | ул.Гасана Гаджимурадова | д.26 | 15 | 33 | 7 | СИП | фасад-кирпич | К(1)-Б | ПВ | 1 | 41.960091 | 47.502633 | АС | Фидер №1 | 1 | 0 | СИПфасад-кирпичАС | 5 | Вариант №1.5 | Дахадаевские РЭС ПС Уркута ТП 1-18/250 | 500/5 | 0.54
9918 | Дахадаевские РЭС | ПС Уркута | 1 | ТП 1-18/250 | 1 | с.Ашты | ул.Гасана Гаджимурадова | д.17 | 15 | 35 | 18 | СИП | фасад-кирпич | К(1)-Б | ПВ | 1 | 41.960276 | 47.502643 | АС | Фидер №1 | 1 | 0 | СИПфасад-кирпичАС | 5 | Вариант №1.5 | Дахадаевские РЭС ПС Уркута ТП 1-18/250 | 500/5 | 0.54
9924 | Дахадаевские РЭС | ПС Уркута | 1 | ТП 1-18/250 | 1 | с.Ашты | ул.Гасана Гаджимурадова | д.58 | 19 | 47 | 23 | СИП | фасад-кирпич | К(1)-Б | ПВ | 1 | 41.959553 | 47.504353 | АС | Фидер №1 | 1 | 0 | СИПфасад-кирпичАС | 5 | Вариант №1.5 | Дахадаевские РЭС ПС Уркута ТП 1-18/250 | 500/5 | 0.54
9927 | Дахадаевские РЭС | ПС Уркута | 1 | ТП 1-18/250 | 1 | с.Ашты | ул. Гасана Гаджимурадова | д.37 | 23 | 55 | 21 | СИП | фасад-кирпич | К(1)-Б | ПВ | 1 | 41.95955717 | 47.50312071 | АС | Фидер №1 | 1 | 0 | СИПфасад-кирпичАС | 5 | Вариант №1.5 | Дахадаевские РЭС ПС Уркута ТП 1-18/250 | 500/5 | 0.54
9937 | Дахадаевские РЭС | ПС Уркута | 1 | ТП 1-18/250 | 1 | с.Ашты | ул.Гасана Гаджимурадова | д.15 | 28 | 71 | 8 | СИП | фасад-кирпич | К(1)-Б | ПВ | 1 | 41.960028 | 47.501974 | АС | Фидер №1 | 1 | 0 | СИПфасад-кирпичАС | 5 | Вариант №1.5 | Дахадаевские РЭС ПС Уркута ТП 1-18/250 | 500/5 | 0.54
9945 | Дахадаевские РЭС | ПС Уркута | 1 | ТП 1-18/250 | 1 | с.Ашты | ул.Гасана Гаджимурадова | д.5 | 30 | 81 | 9 | СИП | фасад-кирпич | К(1)-Б | ПВ | 1 | 41.960168 | 47.501507 | АС | Фидер №1 | 1 | 0 | СИПфасад-кирпичАС | 5 | Вариант №1.5 | Дахадаевские РЭС ПС Уркута ТП 1-18/250 | 500/5 | 0.54
9946 | Дахадаевские РЭС | ПС Уркута | 1 | ТП 1-18/250 | 1 | с.Ашты | ул.нет данных в РК | д.нет данных в РК | 30 | 82 | 9 | СИП | фасад-кирпич | К(1)-Б | ПВ | 1 | 41.960231 | 47.501414 | АС | Фидер №1 | 1 | 0 | СИПфасад-кирпичАС | 5 | Вариант №1.5 | Дахадаевские РЭС ПС Уркута ТП 1-18/250 | 500/5 | 0.54
9947 | Дахадаевские РЭС | ПС Уркута | 1 | ТП 1-18/250 | 1 | с.Ашты | ул. Гасана Гаджимурадова | д.13 | 31 | 85 | 10 | СИП | фасад-кирпич | К(1)-Б | ПВ | 1 | 41.96051 | 47.502377 | АС | Фидер №1 | 1 | 0 | СИПфасад-кирпичАС | 5 | Вариант №1.5 | Дахадаевские РЭС ПС Уркута ТП 1-18/250 | 500/5 | 0.54
9948 | Дахадаевские РЭС | ПС Уркута | 1 | ТП 1-18/250 | 1 | с.Ашты | ул. Гасана Гаджимурадова | д.4 | 32 | 87 | 16 | СИП | фасад-кирпич | К(1)-Б | ПВ | 1 | 41.960412 | 47.501232 | АС | Фидер №1 | 1 | 0 | СИПфасад-кирпичАС | 5 | Вариант №1.5 | Дахадаевские РЭС ПС Уркута ТП 1-18/250 | 500/5 | 0.54
9949 | Дахадаевские РЭС | ПС Уркута | 1 | ТП 1-18/250 | 1 | с.Ашты | ул.М.Мамаева | д.4 | 34 | 89 | 8 | СИП | фасад-кирпич | К(1)-Б | ПВ | 1 | 41.961665 | 47.500611 | АС | Фидер №1 | 1 | 0 | СИПфасад-кирпичАС | 5 | Вариант №1.5 | Дахадаевские РЭС ПС Уркута ТП 1-18/250 | 500/5 | 0.54
10729 | Дахадаевские РЭС | ПС Уркута | 2 | ТП 2-11/250 | 1 | с. Дзилебки | ул.Первомайская | д.16 | 4 | 4 | 7 | СИП | фасад-кирпич | К(1)-Б | ПВ | 1 | 42.048852 | 47.554964 | АС | Фидер №2 | 1 | 0 | СИПфасад-кирпичАС | 5 | Вариант №1.5 | Дахадаевские РЭС ПС Уркута ТП 2-11/250 | 500/5 | 0.32
10730 | Дахадаевские РЭС | ПС Уркута | 2 | ТП 2-11/250 | 1 | с. Дзилебки | ул.Первомайская | д.6 | 5 | 5 | 21 | СИП | фасад-кирпич | К(1)-Б | ПВ | 1 | 42.048621 | 47.554686 | АС | Фидер №2 | 1 | 0 | СИПфасад-кирпичАС | 5 | Вариант №1.5 | Дахадаевские РЭС ПС Уркута ТП 2-11/250 | 500/5 | 0.32
10738 | Дахадаевские РЭС | ПС Уркута | 2 | ТП 2-11/250 | 1 | с. Дзилебки | ул.Первомайская | д.13 | 7 | 13 | 8 | СИП | фасад-кирпич | К(1)-Б | ПВ | 1 | 42.048965 | 47.554315 | АС | Фидер №2 | 1 | 0 | СИПфасад-кирпичАС | 5 | Вариант №1.5 | Дахадаевские РЭС ПС Уркута ТП 2-11/250 | 500/5 | 0.32
10739 | Дахадаевские РЭС | ПС Уркута | 2 | ТП 2-11/250 | 1 | с. Дзилебки | ул.Первомайская | д.12 | 7 | 14 | 18 | СИП | фасад-кирпич | К(1)-Б | ПВ | 1 | 42.048964 | 47.554153 | АС | Фидер №2 | 1 | 0 | СИПфасад-кирпичАС | 5 | Вариант №1.5 | Дахадаевские РЭС ПС Уркута ТП 2-11/250 | 500/5 | 0.32
10740 | Дахадаевские РЭС | ПС Уркута | 2 | ТП 2-11/250 | 1 | с. Дзилебки | ул.Восточная | д.32 | 10 | 15 | 23 | СИП | фасад-кирпич | К(1)-Б | ПВ | 1 | 42.049367 | 47.55542 | АС | Фидер №2 | 1 | 0 | СИПфасад-кирпичАС | 5 | Вариант №1.5 | Дахадаевские РЭС ПС Уркута ТП 2-11/250 | 500/5 | 0.32
10741 | Дахадаевские РЭС | ПС Уркута | 2 | ТП 2-11/250 | 1 | с. Дзилебки | ул.Восточная | д.31 | 11 | 16 | 18 | СИП | фасад-кирпич | К(1)-Б | ПВ | 1 | 42.049759 | 47.555682 | АС | Фидер №2 | 1 | 0 | СИПфасад-кирпичАС | 5 | Вариант №1.5 | Дахадаевские РЭС ПС Уркута ТП 2-11/250 | 500/5 | 0.32
10742 | Дахадаевские РЭС | ПС Уркута | 2 | ТП 2-11/250 | 1 | с. Дзилебки | ул.Восточная | д.30 | 11 | 17 | 15 | СИП | фасад-кирпич | К(1)-Б | ПВ | 1 | 42.049988 | 47.555445 | АС | Фидер №2 | 1 | 0 | СИПфасад-кирпичАС | 5 | Вариант №1.5 | Дахадаевские РЭС ПС Уркута ТП 2-11/250 | 500/5 | 0.32
10743 | Дахадаевские РЭС | ПС Уркута | 2 | ТП 2-11/250 | 1 | с. Дзилебки | ул.Восточная | д.29 | 12 | 18 | 9 | СИП | фасад-кирпич | К(1)-Б | ПВ | 1 | 42.050209 | 47.555559 | АС | Фидер №2 | 1 | 0 | СИПфасад-кирпичАС | 5 | Вариант №1.5 | Дахадаевские РЭС ПС Уркута ТП 2-11/250 | 500/5 | 0.32
10744 | Дахадаевские РЭС | ПС Уркута | 2 | ТП 2-11/250 | 1 | с. Дзилебки | ул.Восточная | д.28 | 13 | 19 | 17 | СИП | фасад-кирпич | К(1)-Б | ПВ | 1 | 42.050155 | 47.556129 | АС | Фидер №2 | 1 | 0 | СИПфасад-кирпичАС | 5 | Вариант №1.5 | Дахадаевские РЭС ПС Уркута ТП 2-11/250 | 500/5 | 0.32
10747 | Дахадаевские РЭС | ПС Уркута | 2 | ТП 2-11/250 | 1 | с. Дзилебки | ул.Огородная | д.24 | 17 | 24 | 16 | СИП | фасад-кирпич | К(1)-Б | ПВ | 1 | 42.049999 | 47.556649 | АС | Фидер №2 | 1 | 0 | СИПфасад-кирпичАС | 5 | Вариант №1.5 | Дахадаевские РЭС ПС Уркута ТП 2-11/250 | 500/5 | 0.32
10750 | Дахадаевские РЭС | ПС Уркута | 2 | ТП 2-11/250 | 1 | с. Дзилебки | ул.Восточная | д.25 | 18 | 27 | 10 | СИП | фасад-кирпич | К(1)-Б | ПВ | 1 | 42.050336 | 47.55646 | АС | Фидер №2 | 1 | 0 | СИПфасад-кирпичАС | 5 | Вариант №1.5 | Дахадаевские РЭС ПС Уркута ТП 2-11/250 | 500/5 | 0.32
10751 | Дахадаевские РЭС | ПС Уркута | 2 | ТП 2-11/250 | 1 | с. Дзилебки | ул.Западная | д.2 | 18 | 28 | 17 | СИП | фасад-кирпич | К(1)-Б | ПВ | 1 | 42.050524 | 47.556571 | АС | Фидер №2 | 1 | 0 | СИПфасад-кирпичАС | 5 | Вариант №1.5 | Дахадаевские РЭС ПС Уркута ТП 2-11/250 | 500/5 | 0.32
10752 | Дахадаевские РЭС | ПС Уркута | 2 | ТП 2-11/250 | 1 | с. Дзилебки | ул.Западная | д.3 | 19 | 29 | 6 | СИП | фасад-кирпич | К(1)-Б | ПВ | 1 | 42.050526 | 47.556759 | АС | Фидер №2 | 1 | 0 | СИПфасад-кирпичАС | 5 | Вариант №1.5 | Дахадаевские РЭС ПС Уркута ТП 2-11/250 | 500/5 | 0.32
10753 | Дахадаевские РЭС | ПС Уркута | 2 | ТП 2-11/250 | 1 | с. Дзилебки | ул.Восточная | д.26 | 20 | 30 | 7 | СИП | фасад-кирпич | К(1)-Б | ПВ | 1 | 42.050491 | 47.556268 | АС | Фидер №2 | 1 | 0 | СИПфасад-кирпичАС | 5 | Вариант №1.5 | Дахадаевские РЭС ПС Уркута ТП 2-11/250 | 500/5 | 0.32
10754 | Дахадаевские РЭС | ПС Уркута | 2 | ТП 2-11/250 | 1 | с. Дзилебки | ул.Восточная | д.27 | 20 | 31 | 15 | СИП | фасад-кирпич | К(1)-Б | ПВ | 1 | 42.050506 | 47.556141 | АС | Фидер №2 | 1 | 0 | СИПфасад-кирпичАС | 5 | Вариант №1.5 | Дахадаевские РЭС ПС Уркута ТП 2-11/250 | 500/5 | 0.32
10755 | Дахадаевские РЭС | ПС Уркута | 2 | ТП 2-11/250 | 1 | с. Дзилебки | ул.Восточная | д.3 | 21 | 32 | 6 | СИП | фасад-кирпич | К(1)-Б | ПВ | 1 | 42.05022 | 47.555245 | АС | Фидер №2 | 1 | 0 | СИПфасад-кирпичАС | 5 | Вариант №1.5 | Дахадаевские РЭС ПС Уркута ТП 2-11/250 | 500/5 | 0.32
10757 | Дахадаевские РЭС | ПС Уркута | 2 | ТП 2-11/250 | 1 | с. Дзилебки | ул.Победы | д.5 | 21 | 34 | 7 | СИП | фасад-кирпич | К(1)-Б | ПВ | 1 | 42.050347 | 47.555061 | АС | Фидер №2 | 1 | 0 | СИПфасад-кирпичАС | 5 | Вариант №1.5 | Дахадаевские РЭС ПС Уркута ТП 2-11/250 | 500/5 | 0.32
10759 | Дахадаевские РЭС | ПС Уркута | 2 | ТП 2-11/250 | 1 | с. Дзилебки | ул.Победы | д.4 | 22 | 36 | 22 | СИП | фасад-кирпич | К(1)-Б | ПВ | 1 | 42.050299 | 47.55476 | АС | Фидер №2 | 1 | 0 | СИПфасад-кирпичАС | 5 | Вариант №1.5 | Дахадаевские РЭС ПС Уркута ТП 2-11/250 | 500/5 | 0.32
10760 | Дахадаевские РЭС | ПС Уркута | 2 | ТП 2-11/250 | 1 | с. Дзилебки | ул.Победы | д.9 | 23 | 37 | 21 | СИП | фасад-кирпич | К(1)-Б | ПВ | 1 | 42.050673 | 47.554854 | АС | Фидер №2 | 1 | 0 | СИПфасад-кирпичАС | 5 | Вариант №1.5 | Дахадаевские РЭС ПС Уркута ТП 2-11/250 | 500/5 | 0.32
10761 | Дахадаевские РЭС | ПС Уркута | 2 | ТП 2-11/250 | 1 | с. Дзилебки | ул.Победы | д.8 | 24 | 38 | 13 | СИП | фасад-кирпич | К(1)-Б | ПВ | 1 | 42.050678 | 47.555168 | АС | Фидер №2 | 1 | 0 | СИПфасад-кирпичАС | 5 | Вариант №1.5 | Дахадаевские РЭС ПС Уркута ТП 2-11/250 | 500/5 | 0.32
10763 | Дахадаевские РЭС | ПС Уркута | 2 | ТП 2-11/250 | 1 | с. Дзилебки | ул.Победы | д.32 | 27 | 41 | 23 | СИП | фасад-кирпич | К(1)-Б | ПВ | 1 | 42.051025 | 47.55388 | АС | Фидер №2 | 1 | 0 | СИПфасад-кирпичАС | 5 | Вариант №1.5 | Дахадаевские РЭС ПС Уркута ТП 2-11/250 | 500/5 | 0.32
10764 | Дахадаевские РЭС | ПС Уркута | 2 | ТП 2-11/250 | 1 | с. Дзилебки | ул.Победы | д.15 | 29 | 42 | 8 | СИП | фасад-кирпич | К(1)-Б | ПВ | 1 | 42.051218 | 47.554251 | АС | Фидер №2 | 1 | 0 | СИПфасад-кирпичАС | 5 | Вариант №1.5 | Дахадаевские РЭС ПС Уркута ТП 2-11/250 | 500/5 | 0.32
10765 | Дахадаевские РЭС | ПС Уркута | 2 | ТП 2-11/250 | 1 | с. Дзилебки | ул.Победы | д.24 | 30 | 43 | 8 | СИП | фасад-кирпич | К(1)-Б | ПВ | 1 | 42.051268 | 47.55373 | АС | Фидер №2 | 1 | 0 | СИПфасад-кирпичАС | 5 | Вариант №1.5 | Дахадаевские РЭС ПС Уркута ТП 2-11/250 | 500/5 | 0.32
10766 | Дахадаевские РЭС | ПС Уркута | 2 | ТП 2-11/250 | 1 | с. Дзилебки | ул.Первомайская | д.10 | 31 | 44 | 13 | СИП | фасад-кирпич | К(1)-Б | ПВ | 1 | 42.050463 | 47.55431 | АС | Фидер №2 | 1 | 0 | СИПфасад-кирпичАС | 5 | Вариант №1.5 | Дахадаевские РЭС ПС Уркута ТП 2-11/250 | 500/5 | 0.32
10770 | Дахадаевские РЭС | ПС Уркута | 2 | ТП 2-11/250 | 1 | с. Дзилебки | ул.Победы | д.31 | 35 | 49 | 9 | СИП | фасад-кирпич | К(1)-Б | ПВ | 1 | 42.051065 | 47.553411 | АС | Фидер №2 | 1 | 0 | СИПфасад-кирпичАС | 5 | Вариант №1.5 | Дахадаевские РЭС ПС Уркута ТП 2-11/250 | 500/5 | 0.32
10771 | Дахадаевские РЭС | ПС Уркута | 2 | ТП 2-11/250 | 1 | с. Дзилебки | ул.Победы | д.13 | 37 | 50 | 9 | СИП | фасад-кирпич | К(1)-Б | ПВ | 1 | 42.050967 | 47.555083 | АС | Фидер №2 | 1 | 0 | СИПфасад-кирпичАС | 5 | Вариант №1.5 | Дахадаевские РЭС ПС Уркута ТП 2-11/250 | 500/5 | 0.32
10773 | Дахадаевские РЭС | ПС Уркута | 2 | ТП 2-11/250 | 1 | с. Дзилебки | ул.Победы | д.19 | 39 | 52 | 22 | СИП | фасад-кирпич | К(1)-Б | ПВ | 1 | 42.051505 | 47.554403 | АС | Фидер №2 | 1 | 0 | СИПфасад-кирпичАС | 5 | Вариант №1.5 | Дахадаевские РЭС ПС Уркута ТП 2-11/250 | 500/5 | 0.32
10774 | Дахадаевские РЭС | ПС Уркута | 2 | ТП 2-11/250 | 1 | с. Дзилебки | ул.Победы | д.23 | 40 | 53 | 12 | СИП | фасад-кирпич | К(1)-Б | ПВ | 1 | 42.05141 | 47.553946 | АС | Фидер №2 | 1 | 0 | СИПфасад-кирпичАС | 5 | Вариант №1.5 | Дахадаевские РЭС ПС Уркута ТП 2-11/250 | 500/5 | 0.32
10775 | Дахадаевские РЭС | ПС Уркута | 2 | ТП 2-11/250 | 1 | с. Дзилебки | ул.Победы | д.22 | 41 | 54 | 9 | СИП | фасад-кирпич | К(1)-Б | ПВ | 1 | 42.051633 | 47.554022 | АС | Фидер №2 | 1 | 0 | СИПфасад-кирпичАС | 5 | Вариант №1.5 | Дахадаевские РЭС ПС Уркута ТП 2-11/250 | 500/5 | 0.32
10776 | Дахадаевские РЭС | ПС Уркута | 2 | ТП 2-11/250 | 1 | с. Дзилебки | ул.Победы | д.20 | 41 | 55 | 12 | СИП | фасад-кирпич | К(1)-Б | ПВ | 1 | 42.051684 | 47.554207 | АС | Фидер №2 | 1 | 0 | СИПфасад-кирпичАС | 5 | Вариант №1.5 | Дахадаевские РЭС ПС Уркута ТП 2-11/250 | 500/5 | 0.32
10782 | Дахадаевские РЭС | ПС Уркута | 2 | ТП 2-11/250 | 1 | с. Дзилебки | ул.Центральная | д.1 | 48 | 61 | 13 | СИП | фасад-кирпич | К(1)-Б | ПВ | 1 | 42.049069 | 47.555171 | АС | Фидер №2 | 1 | 0 | СИПфасад-кирпичАС | 5 | Вариант №1.5 | Дахадаевские РЭС ПС Уркута ТП 2-11/250 | 500/5 | 0.32
10786 | Дахадаевские РЭС | ПС Уркута | 2 | ТП 2-11/250 | 1 | с. Дзилебки | ул.Первомайская | д.19 | 49 | 65 | 17 | СИП | фасад-кирпич | К(1)-Б | ПВ | 1 | 42.049368 | 47.554725 | АС | Фидер №2 | 1 | 0 | СИПфасад-кирпичАС | 5 | Вариант №1.5 | Дахадаевские РЭС ПС Уркута ТП 2-11/250 | 500/5 | 0.32
10787 | Дахадаевские РЭС | ПС Уркута | 2 | ТП 2-11/250 | 1 | с. Дзилебки | ул.Первомайская | д.22 | 50 | 66 | 16 | СИП | фасад-кирпич | К(1)-Б | ПВ | 1 | 42.049205 | 47.554329 | АС | Фидер №2 | 1 | 0 | СИПфасад-кирпичАС | 5 | Вариант №1.5 | Дахадаевские РЭС ПС Уркута ТП 2-11/250 | 500/5 | 0.32
10788 | Дахадаевские РЭС | ПС Уркута | 2 | ТП 2-11/250 | 1 | с. Дзилебки | ул.Первомайская | д.21 | 50 | 67 | 13 | СИП | фасад-кирпич | К(1)-Б | ПВ | 1 | 42.049265 | 47.554291 | АС | Фидер №2 | 1 | 0 | СИПфасад-кирпичАС | 5 | Вариант №1.5 | Дахадаевские РЭС ПС Уркута ТП 2-11/250 | 500/5 | 0.32
10791 | Дахадаевские РЭС | ПС Уркута | 2 | ТП 2-11/250 | 1 | с. Дзилебки | ул.Победы | д.35 | 53 | 70 | 16 | СИП | фасад-кирпич | К(1)-Б | ПВ | 1 | 42.04981 | 47.553492 | АС | Фидер №2 | 1 | 0 | СИПфасад-кирпичАС | 5 | Вариант №1.5 | Дахадаевские РЭС ПС Уркута ТП 2-11/250 | 500/5 | 0.32
10794 | Дахадаевские РЭС | ПС Уркута | 2 | ТП 2-11/250 | 1 | с. Дзилебки | ул.Победы | д.34 | 57 | 73 | 19 | СИП | фасад-кирпич | К(1)-Б | ПВ | 1 | 42.049297 | 47.551926 | АС | Фидер №2 | 1 | 0 | СИПфасад-кирпичАС | 5 | Вариант №1.5 | Дахадаевские РЭС ПС Уркута ТП 2-11/250 | 500/5 | 0.32
10796 | Дахадаевские РЭС | ПС Уркута | 2 | ТП 2-11/250 | 1 | с. Дзилебки | ул.Победы | д.27 | 59 | 75 | 25 | СИП | фасад-кирпич | К(1)-Б | ПВ | 1 | 42.049661 | 47.552566 | АС | Фидер №2 | 1 | 0 | СИПфасад-кирпичАС | 5 | Вариант №1.5 | Дахадаевские РЭС ПС Уркута ТП 2-11/250 | 500/5 | 0.32
10797 | Дахадаевские РЭС | ПС Уркута | 2 | ТП 2-11/250 | 1 | с. Дзилебки | ул.Победы | д.28 | 60 | 76 | 17 | СИП | фасад-кирпич | К(1)-Б | ПВ | 1 | 42.049835 | 47.552322 | АС | Фидер №2 | 1 | 0 | СИПфасад-кирпичАС | 5 | Вариант №1.5 | Дахадаевские РЭС ПС Уркута ТП 2-11/250 | 500/5 | 0.32
10800 | Дахадаевские РЭС | ПС Уркута | 2 | ТП 2-11/250 | 1 | с. Дзилебки | ул.Победы | д.36 | 67 | 79 | 18 | СИП | фасад-кирпич | К(1)-Б | ПВ | 1 | 42.049003 | 47.551375 | АС | Фидер №2 | 1 | 0 | СИПфасад-кирпичАС | 5 | Вариант №1.5 | Дахадаевские РЭС ПС Уркута ТП 2-11/250 | 500/5 | 0.32
8765 | Дахадаевские РЭС | ПС Уркарах Старая | 4 | ТП 4-2/250 | 1 | с. Меусиша | Центральная улица | д.4 | 2 | 1 | 6 | СИП | фасад-кирпич | К(1)-Б | ПВ | 1 | 42.201392 | 47.593204 | АС | Фидер №4 | 1 | 0 | СИПфасад-кирпичАС | 5 | Вариант №1.5 | Дахадаевские РЭС ПС Уркарах Старая ТП 4-2/250 | 500/5 | 0.64
8769 | Дахадаевские РЭС | ПС Уркарах Старая | 4 | ТП 4-2/250 | 1 | с. Меусиша | Школьная улица | д.12 | 13 | 9 | 15 | СИП | фасад-кирпич | К(1)-Б | ПВ | 1 | 42.20361 | 47.59143 | АС | Фидер №4 | 1 | 0 | СИПфасад-кирпичАС | 5 | Вариант №1.5 | Дахадаевские РЭС ПС Уркарах Старая ТП 4-2/250 | 500/5 | 0.64
8771 | Дахадаевские РЭС | ПС Уркарах Старая | 4 | ТП 4-2/250 | 1 | с. Меусиша | Школьная улица | д.4 | 14 | 13 | 24 | СИП | фасад-кирпич | К(1)-Б | ПВ | 1 | 42.204222 | 47.59152 | АС | Фидер №4 | 1 | 0 | СИПфасад-кирпичАС | 5 | Вариант №1.5 | Дахадаевские РЭС ПС Уркарах Старая ТП 4-2/250 | 500/5 | 0.64
8773 | Дахадаевские РЭС | ПС Уркарах Старая | 4 | ТП 4-2/250 | 1 | с. Меусиша | Школьная улица | д.8 | 15 | 15 | 16 | СИП | фасад-кирпич | К(1)-Б | ПВ | 1 | 42.203989 | 47.591766 | АС | Фидер №4 | 1 | 0 | СИПфасад-кирпичАС | 5 | Вариант №1.5 | Дахадаевские РЭС ПС Уркарах Старая ТП 4-2/250 | 500/5 | 0.64
8778 | Дахадаевские РЭС | ПС Уркарах Старая | 4 | ТП 4-2/250 | 1 | с. Меусиша | Годеканская улица | д.18 | 19 | 22 | 20 | СИП | фасад-кирпич | К(1)-Б | ПВ | 1 | 42.200977 | 47.591334 | АС | Фидер №4 | 1 | 0 | СИПфасад-кирпичАС | 5 | Вариант №1.5 | Дахадаевские РЭС ПС Уркарах Старая ТП 4-2/250 | 500/5 | 0.64
8779 | Дахадаевские РЭС | ПС Уркарах Старая | 4 | ТП 4-2/250 | 1 | с. Меусиша | Годеканская улица | д.10 | 21 | 25 | 16 | СИП | фасад-кирпич | К(1)-Б | ПВ | 1 | 42.201389 | 47.590767 | АС | Фидер №4 | 1 | 0 | СИПфасад-кирпичАС | 5 | Вариант №1.5 | Дахадаевские РЭС ПС Уркарах Старая ТП 4-2/250 | 500/5 | 0.64
8780 | Дахадаевские РЭС | ПС Уркарах Старая | 4 | ТП 4-2/250 | 1 | с. Меусиша | Годеканская улица | д.4 | 21 | 26 | 25 | СИП | фасад-кирпич | К(1)-Б | ПВ | 1 | 42.201463 | 47.590482 | АС | Фидер №4 | 1 | 0 | СИПфасад-кирпичАС | 5 | Вариант №1.5 | Дахадаевские РЭС ПС Уркарах Старая ТП 4-2/250 | 500/5 | 0.64
8783 | Дахадаевские РЭС | ПС Уркарах Старая | 4 | ТП 4-2/250 | 1 | с. Меусиша | Школьная улица | д.34 | 25 | 30 | 13 | СИП | фасад-кирпич | К(1)-Б | ПВ | 1 | 42.200885 | 47.592526 | АС | Фидер №4 | 1 | 0 | СИПфасад-кирпичАС | 5 | Вариант №1.5 | Дахадаевские РЭС ПС Уркарах Старая ТП 4-2/250 | 500/5 | 0.64
8784 | Дахадаевские РЭС | ПС Уркарах Старая | 4 | ТП 4-2/250 | 1 | с. Меусиша | Школьная улица | д.42 | 26 | 31 | 11 | СИП | фасад-кирпич | К(1)-Б | ПВ | 1 | 42.200728 | 47.592529 | АС | Фидер №4 | 1 | 0 | СИПфасад-кирпичАС | 5 | Вариант №1.5 | Дахадаевские РЭС ПС Уркарах Старая ТП 4-2/250 | 500/5 | 0.64
8786 | Дахадаевские РЭС | ПС Уркарах Старая | 4 | ТП 4-2/250 | 1 | с. Меусиша | Солнечная улица | д.8 | 30 | 36 | 20 | СИП | фасад-кирпич | К(1)-Б | ПВ | 1 | 42.199704 | 47.593488 | АС | Фидер №4 | 1 | 0 | СИПфасад-кирпичАС | 5 | Вариант №1.5 | Дахадаевские РЭС ПС Уркарах Старая ТП 4-2/250 | 500/5 | 0.64
8787 | Дахадаевские РЭС | ПС Уркарах Старая | 4 | ТП 4-2/250 | 1 | с. Меусиша | Годеканская улица | д.52 | 30 | 37 | 19 | СИП | фасад-кирпич | К(1)-Б | ПВ | 1 | 42.199848 | 47.593466 | АС | Фидер №4 | 1 | 0 | СИПфасад-кирпичАС | 5 | Вариант №1.5 | Дахадаевские РЭС ПС Уркарах Старая ТП 4-2/250 | 500/5 | 0.64
8805 | Дахадаевские РЭС | ПС Уркарах Старая | 4 | ТП 4-2/250 | 1 | с. Меусиша | Годеканская улица | д.12 | 35 | 56 | 11 | СИП | фасад-кирпич | К(1)-Б | ПВ | 1 | 42.199987 | 47.591986 | АС | Фидер №4 | 1 | 0 | СИПфасад-кирпичАС | 5 | Вариант №1.5 | Дахадаевские РЭС ПС Уркарах Старая ТП 4-2/250 | 500/5 | 0.64
8811 | Дахадаевские РЭС | ПС Уркарах Старая | 4 | ТП 4-2/250 | 1 | с. Меусиша | улица 70 лет Победы | д.1 | 39 | 64 | 8 | СИП | фасад-кирпич | К(1)-Б | ПВ | 1 | 42.199093 | 47.592991 | АС | Фидер №4 | 1 | 0 | СИПфасад-кирпичАС | 5 | Вариант №1.5 | Дахадаевские РЭС ПС Уркарах Старая ТП 4-2/250 | 500/5 | 0.64
8814 | Дахадаевские РЭС | ПС Уркарах Старая | 4 | ТП 4-2/250 | 1 | с. Меусиша | улица 70 лет Победы | д.14 | 39 | 67 | 16 | СИП | фасад-кирпич | К(1)-Б | ПВ | 1 | 42.199119 | 47.592872 | АС | Фидер №4 | 1 | 0 | СИПфасад-кирпичАС | 5 | Вариант №1.5 | Дахадаевские РЭС ПС Уркарах Старая ТП 4-2/250 | 500/5 | 0.64
8815 | Дахадаевские РЭС | ПС Уркарах Старая | 4 | ТП 4-2/250 | 1 | с. Меусиша | улица 70 лет Победы | д.3 | 39 | 68 | 7 | СИП | фасад-кирпич | К(1)-Б | ПВ | 1 | 42.199023 | 47.593095 | АС | Фидер №4 | 1 | 0 | СИПфасад-кирпичАС | 5 | Вариант №1.5 | Дахадаевские РЭС ПС Уркарах Старая ТП 4-2/250 | 500/5 | 0.64
8817 | Дахадаевские РЭС | ПС Уркарах Старая | 4 | ТП 4-2/250 | 1 | с. Меусиша | улица 70 лет Победы | д.7 | 40 | 70 | 7 | СИП | фасад-кирпич | К(1)-Б | ПВ | 1 | 42.19885 | 47.592589 | АС | Фидер №4 | 1 | 0 | СИПфасад-кирпичАС | 5 | Вариант №1.5 | Дахадаевские РЭС ПС Уркарах Старая ТП 4-2/250 | 500/5 | 0.64
8823 | Дахадаевские РЭС | ПС Уркарах Старая | 4 | ТП 4-2/250 | 1 | с. Меусиша | улица 70 лет Победы | д.5 | 42 | 77 | 7 | СИП | фасад-кирпич | К(1)-Б | ПВ | 1 | 42.198733 | 47.592805 | АС | Фидер №4 | 1 | 0 | СИПфасад-кирпичАС | 5 | Вариант №1.5 | Дахадаевские РЭС ПС Уркарах Старая ТП 4-2/250 | 500/5 | 0.64
8824 | Дахадаевские РЭС | ПС Уркарах Старая | 4 | ТП 4-2/250 | 1 | с. Меусиша | улица 70 лет Победы | д.11 | 43 | 78 | 13 | СИП | фасад-кирпич | К(1)-Б | ПВ | 1 | 42.198517 | 47.592387 | АС | Фидер №4 | 1 | 0 | СИПфасад-кирпичАС | 5 | Вариант №1.5 | Дахадаевские РЭС ПС Уркарах Старая ТП 4-2/250 | 500/5 | 0.64
8825 | Дахадаевские РЭС | ПС Уркарах Старая | 4 | ТП 4-2/250 | 1 | с. Меусиша | улица 70 лет Победы | д.13 | 43 | 79 | 13 | СИП | фасад-кирпич | К(1)-Б | ПВ | 1 | 42.198424 | 47.592251 | АС | Фидер №4 | 1 | 0 | СИПфасад-кирпичАС | 5 | Вариант №1.5 | Дахадаевские РЭС ПС Уркарах Старая ТП 4-2/250 | 500/5 | 0.64
8826 | Дахадаевские РЭС | ПС Уркарах Старая | 4 | ТП 4-2/250 | 1 | с. Меусиша | улица 70 лет Победы | д.19 | 43 | 80 | 20 | СИП | фасад-кирпич | К(1)-Б | ПВ | 1 | 42.198329 | 47.592075 | АС | Фидер №4 | 1 | 0 | СИПфасад-кирпичАС | 5 | Вариант №1.5 | Дахадаевские РЭС ПС Уркарах Старая ТП 4-2/250 | 500/5 | 0.64
8837 | Дахадаевские РЭС | ПС Уркарах Старая | 4 | ТП 4-2/250 | 1 | с. Меусиша | улица 70 лет Победы | д.46 | 48 | 93 | 12 | СИП | фасад-кирпич | К(1)-Б | ПВ | 1 | 42.198947 | 47.593406 | АС | Фидер №4 | 1 | 0 | СИПфасад-кирпичАС | 5 | Вариант №1.5 | Дахадаевские РЭС ПС Уркарах Старая ТП 4-2/250 | 500/5 | 0.64
8838 | Дахадаевские РЭС | ПС Уркарах Старая | 4 | ТП 4-2/250 | 1 | с. Меусиша | улица 70 лет Победы | д.44 | 49 | 94 | 8 | СИП | фасад-кирпич | К(1)-Б | ПВ | 1 | 42.198608 | 47.593478 | АС | Фидер №4 | 1 | 0 | СИПфасад-кирпичАС | 5 | Вариант №1.5 | Дахадаевские РЭС ПС Уркарах Старая ТП 4-2/250 | 500/5 | 0.64
8839 | Дахадаевские РЭС | ПС Уркарах Старая | 4 | ТП 4-2/250 | 1 | с. Меусиша | улица 70 лет Победы | д.45 | 49 | 95 | 19 | СИП | фасад-кирпич | К(1)-Б | ПВ | 1 | 42.198523 | 47.5932 | АС | Фидер №4 | 1 | 0 | СИПфасад-кирпичАС | 5 | Вариант №1.5 | Дахадаевские РЭС ПС Уркарах Старая ТП 4-2/250 | 500/5 | 0.64
8840 | Дахадаевские РЭС | ПС Уркарах Старая | 4 | ТП 4-2/250 | 1 | с. Меусиша | улица 70 лет Победы | д.47 | 49 | 96 | 25 | СИП | фасад-кирпич | К(1)-Б | ПВ | 1 | 42.198576 | 47.593121 | АС | Фидер №4 | 1 | 0 | СИПфасад-кирпичАС | 5 | Вариант №1.5 | Дахадаевские РЭС ПС Уркарах Старая ТП 4-2/250 | 500/5 | 0.64
8842 | Дахадаевские РЭС | ПС Уркарах Старая | 4 | ТП 4-2/250 | 1 | с. Меусиша | Солнечная улица | д.5 | 50 | 99 | 12 | СИП | фасад-кирпич | К(1)-Б | ПВ | 1 | 42.198708 | 47.593762 | АС | Фидер №4 | 1 | 0 | СИПфасад-кирпичАС | 5 | Вариант №1.5 | Дахадаевские РЭС ПС Уркарах Старая ТП 4-2/250 | 500/5 | 0.64
8845 | Дахадаевские РЭС | ПС Уркарах Старая | 4 | ТП 4-2/250 | 1 | с. Меусиша | улица 70 лет Победы | д.55 | 51 | 102 | 18 | СИП | фасад-кирпич | К(1)-Б | ПВ | 1 | 42.198589 | 47.592945 | АС | Фидер №4 | 1 | 0 | СИПфасад-кирпичАС | 5 | Вариант №1.5 | Дахадаевские РЭС ПС Уркарах Старая ТП 4-2/250 | 500/5 | 0.64
8846 | Дахадаевские РЭС | ПС Уркарах Старая | 4 | ТП 4-2/250 | 1 | с. Меусиша | улица 70 лет Победы | д.49 | 51 | 103 | 22 | СИП | фасад-кирпич | К(1)-Б | ПВ | 1 | 42.19866 | 47.593072 | АС | Фидер №4 | 1 | 0 | СИПфасад-кирпичАС | 5 | Вариант №1.5 | Дахадаевские РЭС ПС Уркарах Старая ТП 4-2/250 | 500/5 | 0.64
8848 | Дахадаевские РЭС | ПС Уркарах Старая | 4 | ТП 4-2/250 | 1 | с. Меусиша | Солнечная улица | д.1 | 52 | 105 | 7 | СИП | фасад-кирпич | К(1)-Б | ПВ | 1 | 42.198253 | 47.593536 | АС | Фидер №4 | 1 | 0 | СИПфасад-кирпичАС | 5 | Вариант №1.5 | Дахадаевские РЭС ПС Уркарах Старая ТП 4-2/250 | 500/5 | 0.64
8851 | Дахадаевские РЭС | ПС Уркарах Старая | 4 | ТП 4-2/250 | 1 | с. Меусиша | улица 70 лет Победы | д.38 | 54 | 109 | 13 | СИП | фасад-кирпич | К(1)-Б | ПВ | 1 | 42.198079 | 47.593004 | АС | Фидер №4 | 1 | 0 | СИПфасад-кирпичАС | 5 | Вариант №1.5 | Дахадаевские РЭС ПС Уркарах Старая ТП 4-2/250 | 500/5 | 0.64
8854 | Дахадаевские РЭС | ПС Уркарах Старая | 4 | ТП 4-2/250 | 1 | с. Меусиша | улица 70 лет Победы | д.34 | 55 | 113 | 17 | СИП | фасад-кирпич | К(1)-Б | ПВ | 1 | 42.197807 | 47.592866 | АС | Фидер №4 | 1 | 0 | СИПфасад-кирпичАС | 5 | Вариант №1.5 | Дахадаевские РЭС ПС Уркарах Старая ТП 4-2/250 | 500/5 | 0.64
8855 | Дахадаевские РЭС | ПС Уркарах Старая | 4 | ТП 4-2/250 | 1 | с. Меусиша | улица 70 лет Победы | д.32 | 55 | 114 | 11 | СИП | фасад-кирпич | К(1)-Б | ПВ | 1 | 42.197595 | 47.592762 | АС | Фидер №4 | 1 | 0 | СИПфасад-кирпичАС | 5 | Вариант №1.5 | Дахадаевские РЭС ПС Уркарах Старая ТП 4-2/250 | 500/5 | 0.64
8859 | Дахадаевские РЭС | ПС Уркарах Старая | 4 | ТП 4-2/250 | 1 | с. Меусиша | улица 70 лет Победы | д.23 | 58 | 119 | 25 | СИП | фасад-кирпич | К(1)-Б | ПВ | 1 | 42.197786 | 47.592056 | АС | Фидер №4 | 1 | 0 | СИПфасад-кирпичАС | 5 | Вариант №1.5 | Дахадаевские РЭС ПС Уркарах Старая ТП 4-2/250 | 500/5 | 0.64
8861 | Дахадаевские РЭС | ПС Уркарах Старая | 4 | ТП 4-2/250 | 1 | с. Меусиша | улица 70 лет Победы | д.25 | 59 | 121 | 13 | СИП | фасад-кирпич | К(1)-Б | ПВ | 1 | 42.197588 | 47.592161 | АС | Фидер №4 | 1 | 0 | СИПфасад-кирпичАС | 5 | Вариант №1.5 | Дахадаевские РЭС ПС Уркарах Старая ТП 4-2/250 | 500/5 | 0.64
8864 | Дахадаевские РЭС | ПС Уркарах Старая | 4 | ТП 4-2/250 | 1 | с. Меусиша | улица 70 лет Победы | д.31 | 60 | 124 | 12 | СИП | фасад-кирпич | К(1)-Б | ПВ | 1 | 42.197279 | 47.592072 | АС | Фидер №4 | 1 | 0 | СИПфасад-кирпичАС | 5 | Вариант №1.5 | Дахадаевские РЭС ПС Уркарах Старая ТП 4-2/250 | 500/5 | 0.64
8865 | Дахадаевские РЭС | ПС Уркарах Старая | 4 | ТП 4-2/250 | 1 | с. Меусиша | улица 70 лет Победы | д.26 | 60 | 125 | 6 | СИП | фасад-кирпич | К(1)-Б | ПВ | 1 | 42.197146 | 47.592143 | АС | Фидер №4 | 1 | 0 | СИПфасад-кирпичАС | 5 | Вариант №1.5 | Дахадаевские РЭС ПС Уркарах Старая ТП 4-2/250 | 500/5 | 0.64
8869 | Дахадаевские РЭС | ПС Уркарах Старая | 4 | ТП 4-2/250 | 1 | с. Меусиша | улица 70 лет Победы | д.28 | 63 | 129 | 21 | СИП | фасад-кирпич | К(1)-Б | ПВ | 1 | 42.196842 | 47.592085 | АС | Фидер №4 | 1 | 0 | СИПфасад-кирпичАС | 5 | Вариант №1.5 | Дахадаевские РЭС ПС Уркарах Старая ТП 4-2/250 | 500/5 | 0.64
9141 | Дахадаевские РЭС | ПС Уркарах Старая | 4 | ТП 4-10/250 | 1 | с. Меусиша | улица Механизаторов | д.11 | 1 | 1 | 13 | СИП | фасад-кирпич | К(1)-Б | ПВ | 1 | 42.201069 | 47.599099 | АС | Фидер №4 | 1 | 0 | СИПфасад-кирпичАС | 5 | Вариант №1.5 | Дахадаевские РЭС ПС Уркарах Старая ТП 4-10/250 | 500/5 | 0.38
9142 | Дахадаевские РЭС | ПС Уркарах Старая | 4 | ТП 4-10/250 | 1 | с. Меусиша | улица Механизаторов | д.9 | 3 | 2 | 24 | СИП | фасад-кирпич | К(1)-Б | ПВ | 1 | 42.201593 | 47.598949 | АС | Фидер №4 | 1 | 0 | СИПфасад-кирпичАС | 5 | Вариант №1.5 | Дахадаевские РЭС ПС Уркарах Старая ТП 4-10/250 | 500/5 | 0.38
9143 | Дахадаевские РЭС | ПС Уркарах Старая | 4 | ТП 4-10/250 | 1 | с. Меусиша | улица Мира | д.8 | 6 | 3 | 14 | СИП | фасад-кирпич | К(1)-Б | ПВ | 1 | 42.201899 | 47.599271 | АС | Фидер №4 | 1 | 0 | СИПфасад-кирпичАС | 5 | Вариант №1.5 | Дахадаевские РЭС ПС Уркарах Старая ТП 4-10/250 | 500/5 | 0.38
9145 | Дахадаевские РЭС | ПС Уркарах Старая | 4 | ТП 4-10/250 | 1 | с. Меусиша | улица Мира | д.9 | 7 | 5 | 17 | СИП | фасад-кирпич | К(1)-Б | ПВ | 1 | 42.201967 | 47.599471 | АС | Фидер №4 | 1 | 0 | СИПфасад-кирпичАС | 5 | Вариант №1.5 | Дахадаевские РЭС ПС Уркарах Старая ТП 4-10/250 | 500/5 | 0.38
9165 | Дахадаевские РЭС | ПС Уркарах Старая | 4 | ТП 4-10/250 | 1 | с. Меусиша | Молодёжная улица | д.21 | 25 | 29 | 23 | СИП | фасад-кирпич | К(1)-Б | ПВ | 1 | 42.203782 | 47.598532 | АС | Фидер №4 | 1 | 0 | СИПфасад-кирпичАС | 5 | Вариант №1.5 | Дахадаевские РЭС ПС Уркарах Старая ТП 4-10/250 | 500/5 | 0.38
9166 | Дахадаевские РЭС | ПС Уркарах Старая | 4 | ТП 4-10/250 | 1 | с. Меусиша | Молодёжная улица | д.30 | 26 | 30 | 6 | СИП | фасад-кирпич | К(1)-Б | ПВ | 1 | 42.203603 | 47.599134 | АС | Фидер №4 | 1 | 0 | СИПфасад-кирпичАС | 5 | Вариант №1.5 | Дахадаевские РЭС ПС Уркарах Старая ТП 4-10/250 | 500/5 | 0.38
9167 | Дахадаевские РЭС | ПС Уркарах Старая | 4 | ТП 4-10/250 | 1 | с. Меусиша | Молодёжная улица | д.23 | 26 | 31 | 20 | СИП | фасад-кирпич | К(1)-Б | ПВ | 1 | 42.203811 | 47.599221 | АС | Фидер №4 | 1 | 0 | СИПфасад-кирпичАС | 5 | Вариант №1.5 | Дахадаевские РЭС ПС Уркарах Старая ТП 4-10/250 | 500/5 | 0.38
9168 | Дахадаевские РЭС | ПС Уркарах Старая | 4 | ТП 4-10/250 | 1 | с. Меусиша | Молодёжная улица | д.32 | 26 | 32 | 20 | СИП | фасад-кирпич | К(1)-Б | ПВ | 1 | 42.203644 | 47.5996 | АС | Фидер №4 | 1 | 0 | СИПфасад-кирпичАС | 5 | Вариант №1.5 | Дахадаевские РЭС ПС Уркарах Старая ТП 4-10/250 | 500/5 | 0.38
9170 | Дахадаевские РЭС | ПС Уркарах Старая | 4 | ТП 4-10/250 | 1 | с. Меусиша | Молодёжная улица | д.27 | 28 | 38 | 12 | СИП | фасад-кирпич | К(1)-Б | ПВ | 1 | 42.204077 | 47.59874 | АС | Фидер №4 | 1 | 0 | СИПфасад-кирпичАС | 5 | Вариант №1.5 | Дахадаевские РЭС ПС Уркарах Старая ТП 4-10/250 | 500/5 | 0.38
9172 | Дахадаевские РЭС | ПС Уркарах Старая | 4 | ТП 4-10/250 | 1 | с. Меусиша | Молодёжная улица | д.25 | 29 | 42 | 26 | СИП | фасад-кирпич | К(1)-Б | ПВ | 1 | 42.204157 | 47.599549 | АС | Фидер №4 | 1 | 0 | СИПфасад-кирпичАС | 5 | Вариант №1.5 | Дахадаевские РЭС ПС Уркарах Старая ТП 4-10/250 | 500/5 | 0.38
9178 | Дахадаевские РЭС | ПС Уркарах Старая | 4 | ТП 4-10/250 | 1 | с. Меусиша | Карьерная улица | д.14 | 38 | 54 | 25 | СИП | фасад-кирпич | К(1)-Б | ПВ | 1 | 42.204608 | 47.601173 | АС | Фидер №4 | 1 | 0 | СИПфасад-кирпичАС | 5 | Вариант №1.5 | Дахадаевские РЭС ПС Уркарах Старая ТП 4-10/250 | 500/5 | 0.38
9180 | Дахадаевские РЭС | ПС Уркарах Старая | 4 | ТП 4-10/250 | 1 | с. Меусиша | Карьерная улица | д.11 | 39 | 56 | 14 | СИП | фасад-кирпич | К(1)-Б | ПВ | 1 | 42.203693 | 47.600926 | АС | Фидер №4 | 1 | 0 | СИПфасад-кирпичАС | 5 | Вариант №1.5 | Дахадаевские РЭС ПС Уркарах Старая ТП 4-10/250 | 500/5 | 0.38
9183 | Дахадаевские РЭС | ПС Уркарах Старая | 4 | ТП 4-10/250 | 1 | с. Меусиша | улица Мира | д.6 | 44 | 61 | 26 | СИП | фасад-кирпич | К(1)-Б | ПВ | 1 | 42.202057 | 47.598898 | АС | Фидер №4 | 1 | 0 | СИПфасад-кирпичАС | 5 | Вариант №1.5 | Дахадаевские РЭС ПС Уркарах Старая ТП 4-10/250 | 500/5 | 0.38
9184 | Дахадаевские РЭС | ПС Уркарах Старая | 4 | ТП 4-10/250 | 1 | с. Меусиша | улица Механизаторов | д.3 | 46 | 62 | 13 | СИП | фасад-кирпич | К(1)-Б | ПВ | 1 | 42.201977 | 47.597985 | АС | Фидер №4 | 1 | 0 | СИПфасад-кирпичАС | 5 | Вариант №1.5 | Дахадаевские РЭС ПС Уркарах Старая ТП 4-10/250 | 500/5 | 0.38
9185 | Дахадаевские РЭС | ПС Уркарах Старая | 4 | ТП 4-10/250 | 1 | с. Меусиша | Молодёжная улица | д.20 | 47 | 64 | 22 | СИП | фасад-кирпич | К(1)-Б | ПВ | 1 | 42.202027 | 47.59732 | АС | Фидер №4 | 1 | 0 | СИПфасад-кирпичАС | 5 | Вариант №1.5 | Дахадаевские РЭС ПС Уркарах Старая ТП 4-10/250 | 500/5 | 0.38
9186 | Дахадаевские РЭС | ПС Уркарах Старая | 4 | ТП 4-10/250 | 1 | с. Меусиша | улица Мира | д.4 | 48 | 65 | 8 | СИП | фасад-кирпич | К(1)-Б | ПВ | 1 | 42.202367 | 47.598119 | АС | Фидер №4 | 1 | 0 | СИПфасад-кирпичАС | 5 | Вариант №1.5 | Дахадаевские РЭС ПС Уркарах Старая ТП 4-10/250 | 500/5 | 0.38
9193 | Дахадаевские РЭС | ПС Уркарах Старая | 4 | ТП 4-10/250 | 1 | с. Меусиша | улица Мира | д.1 | 51 | 72 | 25 | СИП | фасад-кирпич | К(1)-Б | ПВ | 1 | 42.202799 | 47.598023 | АС | Фидер №4 | 1 | 0 | СИПфасад-кирпичАС | 5 | Вариант №1.5 | Дахадаевские РЭС ПС Уркарах Старая ТП 4-10/250 | 500/5 | 0.38
9195 | Дахадаевские РЭС | ПС Уркарах Старая | 4 | ТП 4-10/250 | 1 | с. Меусиша | Молодёжная улица | д.15 | 53 | 75 | 22 | СИП | фасад-кирпич | К(1)-Б | ПВ | 1 | 42.203075 | 47.597139 | АС | Фидер №4 | 1 | 0 | СИПфасад-кирпичАС | 5 | Вариант №1.5 | Дахадаевские РЭС ПС Уркарах Старая ТП 4-10/250 | 500/5 | 0.38
9203 | Дахадаевские РЭС | ПС Уркарах Старая | 4 | ТП 4-10/250 | 1 | с. Меусиша | Молодёжная улица | д.12 | 57 | 84 | 18 | СИП | фасад-кирпич | К(1)-Б | ПВ | 1 | 42.202496 | 47.596303 | АС | Фидер №4 | 1 | 0 | СИПфасад-кирпичАС | 5 | Вариант №1.5 | Дахадаевские РЭС ПС Уркарах Старая ТП 4-10/250 | 500/5 | 0.38
9207 | Дахадаевские РЭС | ПС Уркарах Старая | 4 | ТП 4-10/250 | 1 | с. Меусиша | Молодёжная улица | д.7 | 62 | 89 | 14 | СИП | фасад-кирпич | К(1)-Б | ПВ | 1 | 42.203173 | 47.596444 | АС | Фидер №4 | 1 | 0 | СИПфасад-кирпичАС | 5 | Вариант №1.5 | Дахадаевские РЭС ПС Уркарах Старая ТП 4-10/250 | 500/5 | 0.38
9211 | Дахадаевские РЭС | ПС Уркарах Старая | 4 | ТП 4-10/250 | 1 | с. Меусиша | Центральная улиц | д.18 | 63 | 93 | 17 | СИП | фасад-кирпич | К(1)-Б | ПВ | 1 | 42.203545 | 47.595864 | АС | Фидер №4 | 1 | 0 | СИПфасад-кирпичАС | 5 | Вариант №1.5 | Дахадаевские РЭС ПС Уркарах Старая ТП 4-10/250 | 500/5 | 0.38
9212 | Дахадаевские РЭС | ПС Уркарах Старая | 4 | ТП 4-10/250 | 1 | с. Меусиша | Молодёжная улица | д.5 | 66 | 94 | 7 | СИП | фасад-кирпич | К(1)-Б | ПВ | 1 | 42.203655 | 47.596893 | АС | Фидер №4 | 1 | 0 | СИПфасад-кирпичАС | 5 | Вариант №1.5 | Дахадаевские РЭС ПС Уркарах Старая ТП 4-10/250 | 500/5 | 0.38
9213 | Дахадаевские РЭС | ПС Уркарах Старая | 4 | ТП 4-10/250 | 1 | с. Меусиша | Молодёжная улица | д.2 | 67 | 95 | 11 | СИП | фасад-кирпич | К(1)-Б | ПВ | 1 | 42.204028 | 47.596111 | АС | Фидер №4 | 1 | 0 | СИПфасад-кирпичАС | 5 | Вариант №1.5 | Дахадаевские РЭС ПС Уркарах Старая ТП 4-10/250 | 500/5 | 0.38
9214 | Дахадаевские РЭС | ПС Уркарах Старая | 4 | ТП 4-10/250 | 1 | с. Меусиша | Молодёжная улица | д.1 | 68 | 96 | 12 | СИП | фасад-кирпич | К(1)-Б | ПВ | 1 | 42.204128 | 47.596605 | АС | Фидер №4 | 1 | 0 | СИПфасад-кирпичАС | 5 | Вариант №1.5 | Дахадаевские РЭС ПС Уркарах Старая ТП 4-10/250 | 500/5 | 0.38
9215 | Дахадаевские РЭС | ПС Уркарах Старая | 4 | ТП 4-10/250 | 1 | с. Меусиша | Центральная улица | д.30 | 69 | 97 | 26 | СИП | фасад-кирпич | К(1)-Б | ПВ | 1 | 42.204462 | 47.596145 | АС | Фидер №4 | 1 | 0 | СИПфасад-кирпичАС | 5 | Вариант №1.5 | Дахадаевские РЭС ПС Уркарах Старая ТП 4-10/250 | 500/5 | 0.38
9216 | Дахадаевские РЭС | ПС Уркарах Старая | 4 | ТП 4-10/250 | 1 | с. Меусиша | Центральная улица | д.22 | 70 | 98 | 19 | СИП | фасад-кирпич | К(1)-Б | ПВ | 1 | 42.204443 | 47.595351 | АС | Фидер №4 | 1 | 0 | СИПфасад-кирпичАС | 5 | Вариант №1.5 | Дахадаевские РЭС ПС Уркарах Старая ТП 4-10/250 | 500/5 | 0.38
9218 | Дахадаевские РЭС | ПС Уркарах Старая | 4 | ТП 4-10/250 | 1 | с. Меусиша | Центральная улица | д.32 | 71 | 101 | 11 | СИП | фасад-кирпич | К(1)-Б | ПВ | 1 | 42.204624 | 47.596589 | АС | Фидер №4 | 1 | 0 | СИПфасад-кирпичАС | 5 | Вариант №1.5 | Дахадаевские РЭС ПС Уркарах Старая ТП 4-10/250 | 500/5 | 0.38
9219 | Дахадаевские РЭС | ПС Уркарах Старая | 4 | ТП 4-10/250 | 1 | с. Меусиша | Северная улица | д.4 | 71 | 102 | 23 | СИП | фасад-кирпич | К(1)-Б | ПВ | 1 | 42.204944 | 47.596597 | АС | Фидер №4 | 1 | 0 | СИПфасад-кирпичАС | 5 | Вариант №1.5 | Дахадаевские РЭС ПС Уркарах Старая ТП 4-10/250 | 500/5 | 0.38
9221 | Дахадаевские РЭС | ПС Уркарах Старая | 4 | ТП 4-10/250 | 1 | с. Меусиша | Центральная улица | д.34 | 72 | 104 | 14 | СИП | фасад-кирпич | К(1)-Б | ПВ | 1 | 42.204275 | 47.596876 | АС | Фидер №4 | 1 | 0 | СИПфасад-кирпичАС | 5 | Вариант №1.5 | Дахадаевские РЭС ПС Уркарах Старая ТП 4-10/250 | 500/5 | 0.38
9222 | Дахадаевские РЭС | ПС Уркарах Старая | 4 | ТП 4-10/250 | 1 | с. Меусиша | Северная улица | д.6 | 74 | 106 | 20 | СИП | фасад-кирпич | К(1)-Б | ПВ | 1 | 42.205056 | 47.596837 | АС | Фидер №4 | 1 | 0 | СИПфасад-кирпичАС | 5 | Вариант №1.5 | Дахадаевские РЭС ПС Уркарах Старая ТП 4-10/250 | 500/5 | 0.38
9225 | Дахадаевские РЭС | ПС Уркарах Старая | 4 | ТП 4-10/250 | 1 | с. Меусиша | Северная улица | д.1 | 78 | 109 | 13 | СИП | фасад-кирпич | К(1)-Б | ПВ | 1 | 42.2055341296303 | 47.5977685419733 | АС | Фидер №4 | 1 | 0 | СИПфасад-кирпичАС | 5 | Вариант №1.5 | Дахадаевские РЭС ПС Уркарах Старая ТП 4-10/250 | 500/5 | 0.38
9229 | Дахадаевские РЭС | ПС Уркарах Старая | 4 | ТП 4-10/250 | 1 | с. Меусиша | Северная улица | д.1 | 82 | 113 | 8 | СИП | фасад-кирпич | К(1)-Б | ПВ | 1 | 42.205802 | 47.598252 | АС | Фидер №4 | 1 | 0 | СИПфасад-кирпичАС | 5 | Вариант №1.5 | Дахадаевские РЭС ПС Уркарах Старая ТП 4-10/250 | 500/5 | 0.38
9231 | Дахадаевские РЭС | ПС Уркарах Старая | 4 | ТП 4-10/250 | 1 | с. Меусиша | Строительная улица | д.2 | 84 | 116 | 15 | СИП | фасад-кирпич | К(1)-Б | ПВ | 1 | 42.200617 | 47.59926 | АС | Фидер №4 | 1 | 0 | СИПфасад-кирпичАС | 5 | Вариант №1.5 | Дахадаевские РЭС ПС Уркарах Старая ТП 4-10/250 | 500/5 | 0.38
9233 | Дахадаевские РЭС | ПС Уркарах Старая | 4 | ТП 4-10/250 | 1 | с. Меусиша | Строительная улица | д.4 | 87 | 118 | 7 | СИП | фасад-кирпич | К(1)-Б | ПВ | 1 | 42.200221 | 47.59939 | АС | Фидер №4 | 1 | 0 | СИПфасад-кирпичАС | 5 | Вариант №1.5 | Дахадаевские РЭС ПС Уркарах Старая ТП 4-10/250 | 500/5 | 0.38
9235 | Дахадаевские РЭС | ПС Уркарах Старая | 4 | ТП 4-10/250 | 1 | с. Меусиша | Строительная улица | д.13 | 89 | 120 | 10 | СИП | фасад-кирпич | К(1)-Б | ПВ | 1 | 42.199656 | 47.59874 | АС | Фидер №4 | 1 | 0 | СИПфасад-кирпичАС | 5 | Вариант №1.5 | Дахадаевские РЭС ПС Уркарах Старая ТП 4-10/250 | 500/5 | 0.38
9240 | Дахадаевские РЭС | ПС Уркарах Старая | 4 | ТП 4-10/250 | 1 | с. Меусиша | Строительная улица | д.16 | 94 | 125 | 22 | СИП | фасад-кирпич | К(1)-Б | ПВ | 1 | 42.199347 | 47.599777 | АС | Фидер №4 | 1 | 0 | СИПфасад-кирпичАС | 5 | Вариант №1.5 | Дахадаевские РЭС ПС Уркарах Старая ТП 4-10/250 | 500/5 | 0.38
9241 | Дахадаевские РЭС | ПС Уркарах Старая | 4 | ТП 4-10/250 | 1 | с. Меусиша | Строительная улица | д.17 | 96 | 126 | 9 | СИП | фасад-кирпич | К(1)-Б | ПВ | 1 | 42.198786 | 47.599239 | АС | Фидер №4 | 1 | 0 | СИПфасад-кирпичАС | 5 | Вариант №1.5 | Дахадаевские РЭС ПС Уркарах Старая ТП 4-10/250 | 500/5 | 0.38
9243 | Дахадаевские РЭС | ПС Уркарах Старая | 4 | ТП 4-10/250 | 1 | с. Меусиша | Строительная улица | д.13 | 99 | 128 | 14 | СИП | фасад-кирпич | К(1)-Б | ПВ | 1 | 42.199381 | 47.598511 | АС | Фидер №4 | 1 | 0 | СИПфасад-кирпичАС | 5 | Вариант №1.5 | Дахадаевские РЭС ПС Уркарах Старая ТП 4-10/250 | 500/5 | 0.38
9248 | Дахадаевские РЭС | ПС Уркарах Старая | 4 | ТП 4-10/250 | 1 | с. Меусиша | Строительная улица | д.8 | 106 | 134 | 12 | СИП | фасад-кирпич | К(1)-Б | ПВ | 1 | 42.199767 | 47.600335 | АС | Фидер №4 | 1 | 0 | СИПфасад-кирпичАС | 5 | Вариант №1.5 | Дахадаевские РЭС ПС Уркарах Старая ТП 4-10/250 | 500/5 | 0.38
9252 | Дахадаевские РЭС | ПС Уркарах Старая | 4 | ТП 4-10/250 | 1 | с. Меусиша | Центральная улица | д.43 | 108 | 36 | 12 | СИП | фасад-кирпич | К(1)-Б | ПВ | 1 | 42.20068 | 47.599807 | АС | Фидер №4 | 1 | 0 | СИПфасад-кирпичАС | 5 | Вариант №1.5 | Дахадаевские РЭС ПС Уркарах Старая ТП 4-10/250 | 500/5 | 0.38
9254 | Дахадаевские РЭС | ПС Уркарах Старая | 4 | ТП 4-10/250 | 1 | с. Меусиша | Центральная улица | д.58 | 109 | 43 | 17 | СИП | фасад-кирпич | К(1)-Б | ПВ | 1 | 42.200805 | 47.600751 | АС | Фидер №4 | 1 | 0 | СИПфасад-кирпичАС | 5 | Вариант №1.5 | Дахадаевские РЭС ПС Уркарах Старая ТП 4-10/250 | 500/5 | 0.38
9256 | Дахадаевские РЭС | ПС Уркарах Старая | 4 | ТП 4-10/250 | 1 | с. Меусиша | Центральная улица | 58 | 110 | 45 | 21 | СИП | фасад-кирпич | К(1)-Б | ПВ | 1 | 42.200952 | 47.601131 | АС | Фидер №4 | 1 | 0 | СИПфасад-кирпичАС | 5 | Вариант №1.5 | Дахадаевские РЭС ПС Уркарах Старая ТП 4-10/250 | 500/5 | 0.38
9257 | Дахадаевские РЭС | ПС Уркарах Старая | 4 | ТП 4-10/250 | 1 | с. Меусиша | Центральная улица | д.46 | 111 | 136 | 20 | СИП | фасад-кирпич | К(1)-Б | ПВ | 1 | 42.201184 | 47.600082 | АС | Фидер №4 | 1 | 0 | СИПфасад-кирпичАС | 5 | Вариант №1.5 | Дахадаевские РЭС ПС Уркарах Старая ТП 4-10/250 | 500/5 | 0.38
9258 | Дахадаевские РЭС | ПС Уркарах Старая | 4 | ТП 4-10/250 | 1 | с. Меусиша | Центральная улица | д.41 | 111 | 137 | 15 | СИП | фасад-кирпич | К(1)-Б | ПВ | 1 | 42.201226 | 47.600494 | АС | Фидер №4 | 1 | 0 | СИПфасад-кирпичАС | 5 | Вариант №1.5 | Дахадаевские РЭС ПС Уркарах Старая ТП 4-10/250 | 500/5 | 0.38
9259 | Дахадаевские РЭС | ПС Уркарах Старая | 4 | ТП 4-10/250 | 1 | с. Меусиша | Центральная улица | д.45 | 114 | 138 | 16 | СИП | фасад-кирпич | К(1)-Б | ПВ | 1 | 42.201336 | 47.601171 | АС | Фидер №4 | 1 | 0 | СИПфасад-кирпичАС | 5 | Вариант №1.5 | Дахадаевские РЭС ПС Уркарах Старая ТП 4-10/250 | 500/5 | 0.38
9260 | Дахадаевские РЭС | ПС Уркарах Старая | 4 | ТП 4-10/250 | 1 | с. Меусиша | Центральная улица | д.47 | 114 | 139 | 26 | СИП | фасад-кирпич | К(1)-Б | ПВ | 1 | 42.201353 | 47.601285 | АС | Фидер №4 | 1 | 0 | СИПфасад-кирпичАС | 5 | Вариант №1.5 | Дахадаевские РЭС ПС Уркарах Старая ТП 4-10/250 | 500/5 | 0.38
9263 | Дахадаевские РЭС | ПС Уркарах Старая | 4 | ТП 4-10/250 | 1 | с. Меусиша | Детсадовская улица | д.2 | 115 | 142 | 20 | СИП | фасад-кирпич | К(1)-Б | ПВ | 1 | 42.201849 | 47.601437 | АС | Фидер №4 | 1 | 0 | СИПфасад-кирпичАС | 5 | Вариант №1.5 | Дахадаевские РЭС ПС Уркарах Старая ТП 4-10/250 | 500/5 | 0.38
9266 | Дахадаевские РЭС | ПС Уркарах Старая | 4 | ТП 4-10/250 | 1 | с. Меусиша | Центральная улица | д.39 | 117 | 52 | 22 | СИП | фасад-кирпич | К(1)-Б | ПВ | 1 | 42.20184 | 47.600997 | АС | Фидер №4 | 1 | 0 | СИПфасад-кирпичАС | 5 | Вариант №1.5 | Дахадаевские РЭС ПС Уркарах Старая ТП 4-10/250 | 500/5 | 0.38
9270 | Дахадаевские РЭС | ПС Уркарах Старая | 4 | ТП 4-10/250 | 1 | с. Меусиша | Детсадовская улица | д.1 | 121 | 147 | 4 | СИП | фасад-кирпич | К(1)-Б | ПВ | 1 | 42.202272 | 47.601611 | АС | Фидер №4 | 1 | 0 | СИПфасад-кирпичАС | 5 | Вариант №1.5 | Дахадаевские РЭС ПС Уркарах Старая ТП 4-10/250 | 500/5 | 0.38
9271 | Дахадаевские РЭС | ПС Уркарах Старая | 4 | ТП 4-10/250 | 1 | с. Меусиша | Детсадовская улица | д.2 | 122 | 148 | 8 | СИП | фасад-кирпич | К(1)-Б | ПВ | 1 | 42.202101 | 47.601878 | АС | Фидер №4 | 1 | 0 | СИПфасад-кирпичАС | 5 | Вариант №1.5 | Дахадаевские РЭС ПС Уркарах Старая ТП 4-10/250 | 500/5 | 0.38
9272 | Дахадаевские РЭС | ПС Уркарах Старая | 4 | ТП 4-10/250 | 1 | с. Меусиша | Детсадовская улица | д.4 | 122 | 149 | 21 | СИП | фасад-кирпич | К(1)-Б | ПВ | 1 | 42.201974 | 47.602138 | АС | Фидер №4 | 1 | 0 | СИПфасад-кирпичАС | 5 | Вариант №1.5 | Дахадаевские РЭС ПС Уркарах Старая ТП 4-10/250 | 500/5 | 0.38
9273 | Дахадаевские РЭС | ПС Уркарах Старая | 4 | ТП 4-10/250 | 1 | с. Меусиша | Детсадовская улица | д.5 | 124 | 150 | 20 | СИП | фасад-кирпич | К(1)-Б | ПВ | 1 | 42.202254 | 47.602444 | АС | Фидер №4 | 1 | 0 | СИПфасад-кирпичАС | 5 | Вариант №1.5 | Дахадаевские РЭС ПС Уркарах Старая ТП 4-10/250 | 500/5 | 0.38
9275 | Дахадаевские РЭС | ПС Уркарах Старая | 4 | ТП 4-10/250 | 1 | с. Меусиша | Детсадовская улица | д.14 | 126 | 153 | 17 | СИП | фасад-кирпич | К(1)-Б | ПВ | 1 | 42.203238 | 47.602856 | АС | Фидер №4 | 1 | 0 | СИПфасад-кирпичАС | 5 | Вариант №1.5 | Дахадаевские РЭС ПС Уркарах Старая ТП 4-10/250 | 500/5 | 0.38
9277 | Дахадаевские РЭС | ПС Уркарах Старая | 4 | ТП 4-10/250 | 1 | с. Меусиша | Детсадовская улица | д.7 | 129 | 156 | 18 | СИП | фасад-кирпич | К(1)-Б | ПВ | 1 | 42.202348 | 47.602714 | АС | Фидер №4 | 1 | 0 | СИПфасад-кирпичАС | 5 | Вариант №1.5 | Дахадаевские РЭС ПС Уркарах Старая ТП 4-10/250 | 500/5 | 0.38
9278 | Дахадаевские РЭС | ПС Уркарах Старая | 4 | ТП 4-10/250 | 1 | с. Меусиша | Детсадовская улица | д.11 | 129 | 157 | 12 | СИП | фасад-кирпич | К(1)-Б | ПВ | 1 | 42.202273 | 47.603001 | АС | Фидер №4 | 1 | 0 | СИПфасад-кирпичАС | 5 | Вариант №1.5 | Дахадаевские РЭС ПС Уркарах Старая ТП 4-10/250 | 500/5 | 0.38
9280 | Дахадаевские РЭС | ПС Уркарах Старая | 4 | ТП 4-10/250 | 1 | с. Меусиша | Детсадовская улица | д.8 | 131 | 159 | 18 | СИП | фасад-кирпич | К(1)-Б | ПВ | 1 | 42.202641 | 47.603154 | АС | Фидер №4 | 1 | 0 | СИПфасад-кирпичАС | 5 | Вариант №1.5 | Дахадаевские РЭС ПС Уркарах Старая ТП 4-10/250 | 500/5 | 0.38
9281 | Дахадаевские РЭС | ПС Уркарах Старая | 4 | ТП 4-10/250 | 1 | с. Меусиша | Центральная улица | д.60 | 132 | 160 | 15 | СИП | фасад-кирпич | К(1)-Б | ПВ | 1 | 42.201786 | 47.603474 | АС | Фидер №4 | 1 | 0 | СИПфасад-кирпичАС | 5 | Вариант №1.5 | Дахадаевские РЭС ПС Уркарах Старая ТП 4-10/250 | 500/5 | 0.38
9283 | Дахадаевские РЭС | ПС Уркарах Старая | 4 | ТП 4-10/250 | 1 | с. Меусиша | Центральная улица | д.51 | 135 | 162 | 22 | СИП | фасад-кирпич | К(1)-Б | ПВ | 1 | 42.201861 | 47.604353 | АС | Фидер №4 | 1 | 0 | СИПфасад-кирпичАС | 5 | Вариант №1.5 | Дахадаевские РЭС ПС Уркарах Старая ТП 4-10/250 | 500/5 | 0.38
9284 | Дахадаевские РЭС | ПС Уркарах Старая | 4 | ТП 4-10/250 | 1 | с. Меусиша | Центральная улица | д.64 | 136 | 164 | 12 | СИП | фасад-кирпич | К(1)-Б | ПВ | 1 | 42.201446 | 47.604003 | АС | Фидер №4 | 1 | 0 | СИПфасад-кирпичАС | 5 | Вариант №1.5 | Дахадаевские РЭС ПС Уркарах Старая ТП 4-10/250 | 500/5 | 0.38
9285 | Дахадаевские РЭС | ПС Уркарах Старая | 4 | ТП 4-10/250 | 1 | с. Меусиша | Центральная улица | д.70 | 137 | 165 | 12 | СИП | фасад-кирпич | К(1)-Б | ПВ | 1 | 42.201228 | 47.604085 | АС | Фидер №4 | 1 | 0 | СИПфасад-кирпичАС | 5 | Вариант №1.5 | Дахадаевские РЭС ПС Уркарах Старая ТП 4-10/250 | 500/5 | 0.38
9286 | Дахадаевские РЭС | ПС Уркарах Старая | 4 | ТП 4-10/250 | 1 | с. Меусиша | Центральная улица | д.66 | 138 | 166 | 19 | СИП | фасад-кирпич | К(1)-Б | ПВ | 1 | 42.201385 | 47.603466 | АС | Фидер №4 | 1 | 0 | СИПфасад-кирпичАС | 5 | Вариант №1.5 | Дахадаевские РЭС ПС Уркарах Старая ТП 4-10/250 | 500/5 | 0.38
9287 | Дахадаевские РЭС | ПС Уркарах Старая | 4 | ТП 4-10/250 | 1 | с. Меусиша | Центральная улица | д.68 | 140 | 167 | 16 | СИП | фасад-кирпич | К(1)-Б | ПВ | 1 | 42.200802 | 47.603557 | АС | Фидер №4 | 1 | 0 | СИПфасад-кирпичАС | 5 | Вариант №1.5 | Дахадаевские РЭС ПС Уркарах Старая ТП 4-10/250 | 500/5 | 0.38
9288 | Дахадаевские РЭС | ПС Уркарах Старая | 4 | ТП 4-10/250 | 1 | с. Меусиша | Центральная улица | д.72 | 142 | 168 | 19 | СИП | фасад-кирпич | К(1)-Б | ПВ | 1 | 42.201399 | 47.604463 | АС | Фидер №4 | 1 | 0 | СИПфасад-кирпичАС | 5 | Вариант №1.5 | Дахадаевские РЭС ПС Уркарах Старая ТП 4-10/250 | 500/5 | 0.38
9289 | Дахадаевские РЭС | ПС Уркарах Старая | 4 | ТП 4-10/250 | 1 | с. Меусиша | Центральная улица | д.57 | 145 | 170 | 18 | СИП | фасад-кирпич | К(1)-Б | ПВ | 1 | 42.201828 | 47.60579 | АС | Фидер №4 | 1 | 0 | СИПфасад-кирпичАС | 5 | Вариант №1.5 | Дахадаевские РЭС ПС Уркарах Старая ТП 4-10/250 | 500/5 | 0.38
9291 | Дахадаевские РЭС | ПС Уркарах Старая | 4 | ТП 4-10/250 | 1 | с. Меусиша | Центральная улица | д.59 | 146 | 172 | 10 | СИП | фасад-кирпич | К(1)-Б | ПВ | 1 | 42.201693 | 47.606073 | АС | Фидер №4 | 1 | 0 | СИПфасад-кирпичАС | 5 | Вариант №1.5 | Дахадаевские РЭС ПС Уркарах Старая ТП 4-10/250 | 500/5 | 0.38
6413 | Дахадаевские РЭС | ПС Уркарах Новая | 5 | ТП 5-3/250 | 1 | с. Кища | Рассветная ул. | д. 31 | 1 | 1 | 17 | СИП | фасад-кирпич | К(1)-Б | ПВ | 1 | 42.1740721643053 | 47.5891642160722 | АС | Фидер №5 | 1 | 0 | СИПфасад-кирпичАС | 5 | Вариант №1.5 | Дахадаевские РЭС ПС Уркарах Новая ТП 5-3/250 | 500/5 | 0.21
6414 | Дахадаевские РЭС | ПС Уркарах Новая | 5 | ТП 5-3/250 | 1 | с. Кища | Рассветная ул. | д. 35 | 1 | 2 | 19 | СИП | фасад-кирпич | К(1)-Б | ПВ | 1 | 42.1742921693523 | 47.5893698383184 | АС | Фидер №5 | 1 | 0 | СИПфасад-кирпичАС | 5 | Вариант №1.5 | Дахадаевские РЭС ПС Уркарах Новая ТП 5-3/250 | 500/5 | 0.21
6416 | Дахадаевские РЭС | ПС Уркарах Новая | 5 | ТП 5-3/250 | 1 | с. Кища | Рассветная ул. | д. 36 | 1 | 4 | 13 | СИП | фасад-кирпич | К(1)-Б | ПВ | 1 | 42.1745227358094 | 47.5890359003031 | АС | Фидер №5 | 1 | 0 | СИПфасад-кирпичАС | 5 | Вариант №1.5 | Дахадаевские РЭС ПС Уркарах Новая ТП 5-3/250 | 500/5 | 0.21
6417 | Дахадаевские РЭС | ПС Уркарах Новая | 5 | ТП 5-3/250 | 1 | с. Кища | Рассветная ул. | д. 34 | 1 | 5 | 22 | СИП | фасад-кирпич | К(1)-Б | ПВ | 1 | 42.1747113633682 | 47.5886911738683 | АС | Фидер №5 | 1 | 0 | СИПфасад-кирпичАС | 5 | Вариант №1.5 | Дахадаевские РЭС ПС Уркарах Новая ТП 5-3/250 | 500/5 | 0.21
6420 | Дахадаевские РЭС | ПС Уркарах Новая | 5 | ТП 5-3/250 | 1 | с. Кища | Рассветная ул. | д. 18 | 4 | 8 | 7 | СИП | фасад-кирпич | К(1)-Б | ПВ | 1 | 42.1741492613609 | 47.5879127249391 | АС | Фидер №5 | 1 | 0 | СИПфасад-кирпичАС | 5 | Вариант №1.5 | Дахадаевские РЭС ПС Уркарах Новая ТП 5-3/250 | 500/5 | 0.21
6421 | Дахадаевские РЭС | ПС Уркарах Новая | 5 | ТП 5-3/250 | 1 | с. Кища | Рассветная ул. | д. 16 | 4 | 80 | 21 | СИП | фасад-кирпич | К(1)-Б | ПВ | 1 | 42.1742909361066 | 47.5878251874187 | АС | Фидер №5 | 1 | 0 | СИПфасад-кирпичАС | 5 | Вариант №1.5 | Дахадаевские РЭС ПС Уркарах Новая ТП 5-3/250 | 500/5 | 0.21
6422 | Дахадаевские РЭС | ПС Уркарах Новая | 5 | ТП 5-3/250 | 1 | с. Кища | Рассветная ул. | д. 12 | 5 | 9 | 20 | СИП | фасад-кирпич | К(1)-Б | ПВ | 1 | 42.1744593459336 | 47.5877278160532 | АС | Фидер №5 | 1 | 0 | СИПфасад-кирпичАС | 5 | Вариант №1.5 | Дахадаевские РЭС ПС Уркарах Новая ТП 5-3/250 | 500/5 | 0.21
6423 | Дахадаевские РЭС | ПС Уркарах Новая | 5 | ТП 5-3/250 | 1 | с. Кища | Рассветная ул. | д. 1 | 5 | 10 | 22 | СИП | фасад-кирпич | К(1)-Б | ПВ | 1 | 42.1742007994689 | 47.587590598502 | АС | Фидер №5 | 1 | 0 | СИПфасад-кирпичАС | 5 | Вариант №1.5 | Дахадаевские РЭС ПС Уркарах Новая ТП 5-3/250 | 500/5 | 0.21
6424 | Дахадаевские РЭС | ПС Уркарах Новая | 5 | ТП 5-3/250 | 1 | с. Кища | ул. Руслана Исаева | д. 13 | 6 | 11 | 10 | СИП | фасад-кирпич | К(1)-Б | ПВ | 1 | 42.174487070765 | 47.5872456861216 | АС | Фидер №5 | 1 | 0 | СИПфасад-кирпичАС | 5 | Вариант №1.5 | Дахадаевские РЭС ПС Уркарах Новая ТП 5-3/250 | 500/5 | 0.21
6425 | Дахадаевские РЭС | ПС Уркарах Новая | 5 | ТП 5-3/250 | 1 | с. Кища | Рассветная ул. | д. 6 | 6 | 12 | 21 | СИП | фасад-кирпич | К(1)-Б | ПВ | 1 | 42.1747148906167 | 47.5875064717622 | АС | Фидер №5 | 1 | 0 | СИПфасад-кирпичАС | 5 | Вариант №1.5 | Дахадаевские РЭС ПС Уркарах Новая ТП 5-3/250 | 500/5 | 0.21
6426 | Дахадаевские РЭС | ПС Уркарах Новая | 5 | ТП 5-3/250 | 1 | с. Кища | ул. Руслана Исаева | д. 15 | 6 | 13 | 14 | СИП | фасад-кирпич | К(1)-Б | ПВ | 1 | 42.1746474900607 | 47.5871020047727 | АС | Фидер №5 | 1 | 0 | СИПфасад-кирпичАС | 5 | Вариант №1.5 | Дахадаевские РЭС ПС Уркарах Новая ТП 5-3/250 | 500/5 | 0.21
6428 | Дахадаевские РЭС | ПС Уркарах Новая | 5 | ТП 5-3/250 | 1 | с. Кища | ул. Руслана Исаева | д. 6 | 7 | 15 | 22 | СИП | фасад-кирпич | К(1)-Б | ПВ | 1 | 42.17423 | 47.586655 | АС | Фидер №5 | 1 | 0 | СИПфасад-кирпичАС | 5 | Вариант №1.5 | Дахадаевские РЭС ПС Уркарах Новая ТП 5-3/250 | 500/5 | 0.21
6430 | Дахадаевские РЭС | ПС Уркарах Новая | 5 | ТП 5-3/250 | 1 | с. Кища | ул. Руслана Исаева | д. 11 | 7 | 17 | 15 | СИП | фасад-кирпич | К(1)-Б | ПВ | 1 | 42.1743745382484 | 47.5868703486462 | АС | Фидер №5 | 1 | 0 | СИПфасад-кирпичАС | 5 | Вариант №1.5 | Дахадаевские РЭС ПС Уркарах Новая ТП 5-3/250 | 500/5 | 0.21
6431 | Дахадаевские РЭС | ПС Уркарах Новая | 5 | ТП 5-3/250 | 1 | с. Кища | ул. Руслана Исаева | д. 8 | 7 | 18 | 11 | СИП | фасад-кирпич | К(1)-Б | ПВ | 1 | 42.1743959481417 | 47.5865696469517 | АС | Фидер №5 | 1 | 0 | СИПфасад-кирпичАС | 5 | Вариант №1.5 | Дахадаевские РЭС ПС Уркарах Новая ТП 5-3/250 | 500/5 | 0.21
6435 | Дахадаевские РЭС | ПС Уркарах Новая | 5 | ТП 5-3/250 | 1 | с. Кища | ул. Руслана Исаев | д. 17 | 8 | 20 | 9 | СИП | фасад-кирпич | К(1)-Б | ПВ | 1 | 42.174632 | 47.586803 | АС | Фидер №5 | 1 | 0 | СИПфасад-кирпичАС | 5 | Вариант №1.5 | Дахадаевские РЭС ПС Уркарах Новая ТП 5-3/250 | 500/5 | 0.21
6437 | Дахадаевские РЭС | ПС Уркарах Новая | 5 | ТП 5-3/250 | 1 | с. Кища | ул. Руслана Исаев | д. 10 | 9 | 22 | 15 | СИП | фасад-кирпич | К(1)-Б | ПВ | 1 | 42.1744588175457 | 47.5863369115995 | АС | Фидер №5 | 1 | 0 | СИПфасад-кирпичАС | 5 | Вариант №1.5 | Дахадаевские РЭС ПС Уркарах Новая ТП 5-3/250 | 500/5 | 0.21
6439 | Дахадаевские РЭС | ПС Уркарах Новая | 5 | ТП 5-3/250 | 1 | с. Кища | Центральная ул. | д. 49 | 9 | 24 | 24 | СИП | фасад-кирпич | К(1)-Б | ПВ | 1 | 42.1743955637195 | 47.5862215433941 | АС | Фидер №5 | 1 | 0 | СИПфасад-кирпичАС | 5 | Вариант №1.5 | Дахадаевские РЭС ПС Уркарах Новая ТП 5-3/250 | 500/5 | 0.21
6441 | Дахадаевские РЭС | ПС Уркарах Новая | 5 | ТП 5-3/250 | 1 | с. Кища | Центральная ул. | д. 39 | 9 | 79 | 21 | СИП | фасад-кирпич | К(1)-Б | ПВ | 1 | 42.1743982581737 | 47.5863328962225 | АС | Фидер №5 | 1 | 0 | СИПфасад-кирпичАС | 5 | Вариант №1.5 | Дахадаевские РЭС ПС Уркарах Новая ТП 5-3/250 | 500/5 | 0.21
6442 | Дахадаевские РЭС | ПС Уркарах Новая | 5 | ТП 5-3/250 | 1 | с. Кища | ул. Руслана Исаев | д. 27 | 10 | 27 | 25 | СИП | фасад-кирпич | К(1)-Б | ПВ | 1 | 42.1748397421929 | 47.5866733234677 | АС | Фидер №5 | 1 | 0 | СИПфасад-кирпичАС | 5 | Вариант №1.5 | Дахадаевские РЭС ПС Уркарах Новая ТП 5-3/250 | 500/5 | 0.21
6461 | Дахадаевские РЭС | ПС Уркарах Новая | 5 | ТП 5-3/250 | 1 | с. Кища | Центральная ул. | д. 102 | 14 | 46 | 15 | СИП | фасад-кирпич | К(1)-Б | ПВ | 1 | 42.1742423168012 | 47.5856954789046 | АС | Фидер №5 | 1 | 0 | СИПфасад-кирпичАС | 5 | Вариант №1.5 | Дахадаевские РЭС ПС Уркарах Новая ТП 5-3/250 | 500/5 | 0.21
6464 | Дахадаевские РЭС | ПС Уркарах Новая | 5 | ТП 5-3/250 | 1 | с. Кища | Центральная ул. | д. 78 | 15 | 49 | 20 | СИП | фасад-кирпич | К(1)-Б | ПВ | 1 | 42.1738064429211 | 47.5860148167278 | АС | Фидер №5 | 1 | 0 | СИПфасад-кирпичАС | 5 | Вариант №1.5 | Дахадаевские РЭС ПС Уркарах Новая ТП 5-3/250 | 500/5 | 0.21
6467 | Дахадаевские РЭС | ПС Уркарах Новая | 5 | ТП 5-3/250 | 1 | с. Кища | Центральная ул. | д. 43 | 15 | 52 | 17 | СИП | фасад-кирпич | К(1)-Б | ПВ | 1 | 42.1742012697801 | 47.5860223059942 | АС | Фидер №5 | 1 | 0 | СИПфасад-кирпичАС | 5 | Вариант №1.5 | Дахадаевские РЭС ПС Уркарах Новая ТП 5-3/250 | 500/5 | 0.21
6468 | Дахадаевские РЭС | ПС Уркарах Новая | 5 | ТП 5-3/250 | 1 | с. Кища | Центральная ул. | д. 84 | 15 | 53 | 24 | СИП | фасад-кирпич | К(1)-Б | ПВ | 1 | 42.173900462437 | 47.5857675303076 | АС | Фидер №5 | 1 | 0 | СИПфасад-кирпичАС | 5 | Вариант №1.5 | Дахадаевские РЭС ПС Уркарах Новая ТП 5-3/250 | 500/5 | 0.21
6469 | Дахадаевские РЭС | ПС Уркарах Новая | 5 | ТП 5-3/250 | 1 | с. Кища | Центральная ул. | д. 82 | 15 | 63 | 22 | СИП | фасад-кирпич | К(1)-Б | ПВ | 1 | 42.1739126045017 | 47.5858889692673 | АС | Фидер №5 | 1 | 0 | СИПфасад-кирпичАС | 5 | Вариант №1.5 | Дахадаевские РЭС ПС Уркарах Новая ТП 5-3/250 | 500/5 | 0.21
6471 | Дахадаевские РЭС | ПС Уркарах Новая | 5 | ТП 5-3/250 | 1 | с. Кища | Рассветная ул. | д. 17 | 16 | 55 | 22 | СИП | фасад-кирпич | К(1)-Б | ПВ | 1 | 42.173993 | 47.587067 | АС | Фидер №5 | 1 | 0 | СИПфасад-кирпичАС | 5 | Вариант №1.5 | Дахадаевские РЭС ПС Уркарах Новая ТП 5-3/250 | 500/5 | 0.21
6472 | Дахадаевские РЭС | ПС Уркарах Новая | 5 | ТП 5-3/250 | 1 | с. Кища | ул. Руслана Исаева | д. 3 | 16 | 56 | 18 | СИП | фасад-кирпич | К(1)-Б | ПВ | 1 | 42.1742028469964 | 47.5869318822666 | АС | Фидер №5 | 1 | 0 | СИПфасад-кирпичАС | 5 | Вариант №1.5 | Дахадаевские РЭС ПС Уркарах Новая ТП 5-3/250 | 500/5 | 0.21
6473 | Дахадаевские РЭС | ПС Уркарах Новая | 5 | ТП 5-3/250 | 1 | с. Кища | ул. Руслана Исаева | д. 4 | 16 | 57 | 13 | СИП | фасад-кирпич | К(1)-Б | ПВ | 1 | 42.174043 | 47.586762 | АС | Фидер №5 | 1 | 0 | СИПфасад-кирпичАС | 5 | Вариант №1.5 | Дахадаевские РЭС ПС Уркарах Новая ТП 5-3/250 | 500/5 | 0.21
6475 | Дахадаевские РЭС | ПС Уркарах Новая | 5 | ТП 5-3/250 | 1 | с. Кища | ул. Руслана Исаева | д. 1 | 16 | 59 | 17 | СИП | фасад-кирпич | К(1)-Б | ПВ | 1 | 42.1740416141979 | 47.5869555518398 | АС | Фидер №5 | 1 | 0 | СИПфасад-кирпичАС | 5 | Вариант №1.5 | Дахадаевские РЭС ПС Уркарах Новая ТП 5-3/250 | 500/5 | 0.21
6478 | Дахадаевские РЭС | ПС Уркарах Новая | 5 | ТП 5-3/250 | 1 | с. Кища | Центральная ул. | д. 29 | 17 | 62 | 13 | СИП | фасад-кирпич | К(1)-Б | ПВ | 1 | 42.1738642867188 | 47.5864260185862 | АС | Фидер №5 | 1 | 0 | СИПфасад-кирпичАС | 5 | Вариант №1.5 | Дахадаевские РЭС ПС Уркарах Новая ТП 5-3/250 | 500/5 | 0.21
6479 | Дахадаевские РЭС | ПС Уркарах Новая | 5 | ТП 5-3/250 | 1 | с. Кища | Центральная ул. | д. 31 | 17 | 64 | 18 | СИП | фасад-кирпич | К(1)-Б | ПВ | 1 | 42.173846 | 47.586248 | АС | Фидер №5 | 1 | 0 | СИПфасад-кирпичАС | 5 | Вариант №1.5 | Дахадаевские РЭС ПС Уркарах Новая ТП 5-3/250 | 500/5 | 0.21
6480 | Дахадаевские РЭС | ПС Уркарах Новая | 5 | ТП 5-3/250 | 1 | с. Кища | Центральная ул. | д. 37 | 17 | 81 | 17 | СИП | фасад-кирпич | К(1)-Б | ПВ | 1 | 42.1741890035971 | 47.5863693359676 | АС | Фидер №5 | 1 | 0 | СИПфасад-кирпичАС | 5 | Вариант №1.5 | Дахадаевские РЭС ПС Уркарах Новая ТП 5-3/250 | 500/5 | 0.21
6481 | Дахадаевские РЭС | ПС Уркарах Новая | 5 | ТП 5-3/250 | 1 | с. Кища | Рассветная ул. | д. 32 | 18 | 65 | 19 | СИП | фасад-кирпич | К(1)-Б | ПВ | 1 | 42.174784679409 | 47.5884800886925 | АС | Фидер №5 | 1 | 0 | СИПфасад-кирпичАС | 5 | Вариант №1.5 | Дахадаевские РЭС ПС Уркарах Новая ТП 5-3/250 | 500/5 | 0.21
6482 | Дахадаевские РЭС | ПС Уркарах Новая | 5 | ТП 5-3/250 | 1 | с. Кища | Рассветная ул. | д. 8 | 19 | 66 | 17 | СИП | фасад-кирпич | К(1)-Б | ПВ | 1 | 42.1748169178881 | 47.5877880819527 | АС | Фидер №5 | 1 | 0 | СИПфасад-кирпичАС | 5 | Вариант №1.5 | Дахадаевские РЭС ПС Уркарах Новая ТП 5-3/250 | 500/5 | 0.21
6483 | Дахадаевские РЭС | ПС Уркарах Новая | 5 | ТП 5-3/250 | 1 | с. Кища | Рассветная ул. | д. 10 | 19 | 67 | 17 | СИП | фасад-кирпич | К(1)-Б | ПВ | 1 | 42.1745939092751 | 47.5876657714595 | АС | Фидер №5 | 1 | 0 | СИПфасад-кирпичАС | 5 | Вариант №1.5 | Дахадаевские РЭС ПС Уркарах Новая ТП 5-3/250 | 500/5 | 0.21
6484 | Дахадаевские РЭС | ПС Уркарах Новая | 5 | ТП 5-3/250 | 1 | с. Кища | Рассветная ул. | д. 14 | 19 | 68 | 14 | СИП | фасад-кирпич | К(1)-Б | ПВ | 1 | 42.1745509914178 | 47.5880045513587 | АС | Фидер №5 | 1 | 0 | СИПфасад-кирпичАС | 5 | Вариант №1.5 | Дахадаевские РЭС ПС Уркарах Новая ТП 5-3/250 | 500/5 | 0.21
6485 | Дахадаевские РЭС | ПС Уркарах Новая | 5 | ТП 5-3/250 | 1 | с. Кища | ул. Руслана Исаева | д. 35 | 22 | 69 | 19 | СИП | фасад-кирпич | К(1)-Б | ПВ | 1 | 42.1753831235145 | 47.5868961377888 | АС | Фидер №5 | 1 | 0 | СИПфасад-кирпичАС | 5 | Вариант №1.5 | Дахадаевские РЭС ПС Уркарах Новая ТП 5-3/250 | 500/5 | 0.21
6489 | Дахадаевские РЭС | ПС Уркарах Новая | 5 | ТП 5-3/250 | 1 | с. Кища | ул. Руслана Исаева | д. 28 | 25 | 72 | 25 | СИП | фасад-кирпич | К(1)-Б | ПВ | 1 | 42.1757436360938 | 47.5861481182222 | АС | Фидер №5 | 1 | 0 | СИПфасад-кирпичАС | 5 | Вариант №1.5 | Дахадаевские РЭС ПС Уркарах Новая ТП 5-3/250 | 500/5 | 0.21
6490 | Дахадаевские РЭС | ПС Уркарах Новая | 5 | ТП 5-3/250 | 1 | с. Кища | ул. Руслана Исаева | д. 38 | 25 | 73 | 20 | СИП | фасад-кирпич | К(1)-Б | ПВ | 1 | 42.1760209672064 | 47.585957489986 | АС | Фидер №5 | 1 | 0 | СИПфасад-кирпичАС | 5 | Вариант №1.5 | Дахадаевские РЭС ПС Уркарах Новая ТП 5-3/250 | 500/5 | 0.21
6491 | Дахадаевские РЭС | ПС Уркарах Новая | 5 | ТП 5-3/250 | 1 | с. Кища | ул. Руслана Исаева | д. 40 | 25 | 74 | 20 | СИП | фасад-кирпич | К(1)-Б | ПВ | 1 | 42.1758996133589 | 47.5861313050414 | АС | Фидер №5 | 1 | 0 | СИПфасад-кирпичАС | 5 | Вариант №1.5 | Дахадаевские РЭС ПС Уркарах Новая ТП 5-3/250 | 500/5 | 0.21
6492 | Дахадаевские РЭС | ПС Уркарах Новая | 5 | ТП 5-3/250 | 1 | с. Кища | ул. Руслана Исаева | д. 41 | 26 | 75 | 23 | СИП | фасад-кирпич | К(1)-Б | ПВ | 1 | 42.1764772546314 | 47.5860004252967 | АС | Фидер №5 | 1 | 0 | СИПфасад-кирпичАС | 5 | Вариант №1.5 | Дахадаевские РЭС ПС Уркарах Новая ТП 5-3/250 | 500/5 | 0.21
6493 | Дахадаевские РЭС | ПС Уркарах Новая | 5 | ТП 5-3/250 | 1 | с. Кища | ул. Руслана Исаева | д. 43 | 26 | 76 | 21 | СИП | фасад-кирпич | К(1)-Б | ПВ | 1 | 42.176577819462 | 47.5858065582546 | АС | Фидер №5 | 1 | 0 | СИПфасад-кирпичАС | 5 | Вариант №1.5 | Дахадаевские РЭС ПС Уркарах Новая ТП 5-3/250 | 500/5 | 0.21
7302 | Дахадаевские РЭС | ПС Уркарах Новая | 5 | ТП 5-10/250 | 1 | с. Кища | Урцнаки | д. 13 | 1 | 1 | 9 | СИП | фасад-кирпич | К(1)-Б | ПВ | 1 | 42.1719667371775 | 47.5830763240024 | АС | Фидер №5 | 1 | 0 | СИПфасад-кирпичАС | 5 | Вариант №1.5 | Дахадаевские РЭС ПС Уркарах Новая ТП 5-10/250 | 500/5 | 0.2
7303 | Дахадаевские РЭС | ПС Уркарах Новая | 5 | ТП 5-10/250 | 1 | с. Кища | Урцнаки | д. 9 | 2 | 5 | 23 | СИП | фасад-кирпич | К(1)-Б | ПВ | 1 | 42.1718043551504 | 47.5836858978787 | АС | Фидер №5 | 1 | 0 | СИПфасад-кирпичАС | 5 | Вариант №1.5 | Дахадаевские РЭС ПС Уркарах Новая ТП 5-10/250 | 500/5 | 0.2
7304 | Дахадаевские РЭС | ПС Уркарах Новая | 5 | ТП 5-10/250 | 1 | с. Кища | Урцнаки | д. 14 | 2 | 6 | 23 | СИП | фасад-кирпич | К(1)-Б | ПВ | 1 | 42.1715206171902 | 47.583467682361 | АС | Фидер №5 | 1 | 0 | СИПфасад-кирпичАС | 5 | Вариант №1.5 | Дахадаевские РЭС ПС Уркарах Новая ТП 5-10/250 | 500/5 | 0.2
7306 | Дахадаевские РЭС | ПС Уркарах Новая | 5 | ТП 5-10/250 | 1 | с. Кища | Урцнаки | д. 10 | 3 | 8 | 10 | СИП | фасад-кирпич | К(1)-Б | ПВ | 1 | 42.171343 | 47.583926 | АС | Фидер №5 | 1 | 0 | СИПфасад-кирпичАС | 5 | Вариант №1.5 | Дахадаевские РЭС ПС Уркарах Новая ТП 5-10/250 | 500/5 | 0.2
7307 | Дахадаевские РЭС | ПС Уркарах Новая | 5 | ТП 5-10/250 | 1 | с. Кища | Урцнаки | д. 12 | 4 | 9 | 4 | СИП | фасад-кирпич | К(1)-Б | ПВ | 1 | 42.1712621270675 | 47.5837077175338 | АС | Фидер №5 | 1 | 0 | СИПфасад-кирпичАС | 5 | Вариант №1.5 | Дахадаевские РЭС ПС Уркарах Новая ТП 5-10/250 | 500/5 | 0.2
7308 | Дахадаевские РЭС | ПС Уркарах Новая | 5 | ТП 5-10/250 | 1 | с. Кища | Урцнаки | д. 8 | 4 | 10 | 20 | СИП | фасад-кирпич | К(1)-Б | ПВ | 1 | 42.1710183303043 | 47.5838581777853 | АС | Фидер №5 | 1 | 0 | СИПфасад-кирпичАС | 5 | Вариант №1.5 | Дахадаевские РЭС ПС Уркарах Новая ТП 5-10/250 | 500/5 | 0.2
7312 | Дахадаевские РЭС | ПС Уркарах Новая | 5 | ТП 5-10/250 | 1 | с. Кища | Урцнаки | д. 1 | 5 | 17 | 14 | СИП | фасад-кирпич | К(1)-Б | ПВ | 1 | 42.17141 | 47.584545 | АС | Фидер №5 | 1 | 0 | СИПфасад-кирпичАС | 5 | Вариант №1.5 | Дахадаевские РЭС ПС Уркарах Новая ТП 5-10/250 | 500/5 | 0.2
7314 | Дахадаевские РЭС | ПС Уркарах Новая | 5 | ТП 5-10/250 | 1 | с. Кища | Урцнаки | д. 3 | 7 | 15 | 19 | СИП | фасад-кирпич | К(1)-Б | ПВ | 1 | 42.171836 | 47.584431 | АС | Фидер №5 | 1 | 0 | СИПфасад-кирпичАС | 5 | Вариант №1.5 | Дахадаевские РЭС ПС Уркарах Новая ТП 5-10/250 | 500/5 | 0.2
7315 | Дахадаевские РЭС | ПС Уркарах Новая | 5 | ТП 5-10/250 | 1 | с. Кища | Урцнаки | д. 5 | 7 | 16 | 20 | СИП | фасад-кирпич | К(1)-Б | ПВ | 1 | 42.1717287470462 | 47.5843074801207 | АС | Фидер №5 | 1 | 0 | СИПфасад-кирпичАС | 5 | Вариант №1.5 | Дахадаевские РЭС ПС Уркарах Новая ТП 5-10/250 | 500/5 | 0.2
7316 | Дахадаевские РЭС | ПС Уркарах Новая | 5 | ТП 5-10/250 | 1 | с. Кища | Урцнаки | д. 20 | 8 | 19 | 14 | СИП | фасад-кирпич | К(1)-Б | ПВ | 1 | 42.171944 | 47.582479 | АС | Фидер №5 | 1 | 0 | СИПфасад-кирпичАС | 5 | Вариант №1.5 | Дахадаевские РЭС ПС Уркарах Новая ТП 5-10/250 | 500/5 | 0.2
7317 | Дахадаевские РЭС | ПС Уркарах Новая | 5 | ТП 5-10/250 | 1 | с. Кища | Урцнаки | д. 24 | 9 | 20 | 11 | СИП | фасад-кирпич | К(1)-Б | ПВ | 1 | 42.172138 | 47.582033 | АС | Фидер №5 | 1 | 0 | СИПфасад-кирпичАС | 5 | Вариант №1.5 | Дахадаевские РЭС ПС Уркарах Новая ТП 5-10/250 | 500/5 | 0.2
7318 | Дахадаевские РЭС | ПС Уркарах Новая | 5 | ТП 5-10/250 | 1 | с. Кища | Молодёжная ул. | д. 1 | 11 | 21 | 23 | СИП | фасад-кирпич | К(1)-Б | ПВ | 1 | 42.1731618565125 | 47.5822991410095 | АС | Фидер №5 | 1 | 0 | СИПфасад-кирпичАС | 5 | Вариант №1.5 | Дахадаевские РЭС ПС Уркарах Новая ТП 5-10/250 | 500/5 | 0.2
7319 | Дахадаевские РЭС | ПС Уркарах Новая | 5 | ТП 5-10/250 | 1 | с. Кища | Молодёжная ул. | д. 2 | 13 | 22 | 19 | СИП | фасад-кирпич | К(1)-Б | ПВ | 1 | 42.1728651376274 | 47.5813549829897 | АС | Фидер №5 | 1 | 0 | СИПфасад-кирпичАС | 5 | Вариант №1.5 | Дахадаевские РЭС ПС Уркарах Новая ТП 5-10/250 | 500/5 | 0.2
7320 | Дахадаевские РЭС | ПС Уркарах Новая | 5 | ТП 5-10/250 | 1 | с. Кища | Молодёжная ул. | д. 3 | 13 | 23 | 19 | СИП | фасад-кирпич | К(1)-Б | ПВ | 1 | 42.172913864444 | 47.581794978734 | АС | Фидер №5 | 1 | 0 | СИПфасад-кирпичАС | 5 | Вариант №1.5 | Дахадаевские РЭС ПС Уркарах Новая ТП 5-10/250 | 500/5 | 0.2
7321 | Дахадаевские РЭС | ПС Уркарах Новая | 5 | ТП 5-10/250 | 1 | с. Кища | Молодёжная ул. | д. 8 | 14 | 24 | 24 | СИП | фасад-кирпич | К(1)-Б | ПВ | 1 | 42.1731908971304 | 47.5811988590445 | АС | Фидер №5 | 1 | 0 | СИПфасад-кирпичАС | 5 | Вариант №1.5 | Дахадаевские РЭС ПС Уркарах Новая ТП 5-10/250 | 500/5 | 0.2
7322 | Дахадаевские РЭС | ПС Уркарах Новая | 5 | ТП 5-10/250 | 1 | с. Кища | Молодёжная ул. | д. 5 | 14 | 25 | 11 | СИП | фасад-кирпич | К(1)-Б | ПВ | 1 | 42.173254 | 47.58155 | АС | Фидер №5 | 1 | 0 | СИПфасад-кирпичАС | 5 | Вариант №1.5 | Дахадаевские РЭС ПС Уркарах Новая ТП 5-10/250 | 500/5 | 0.2
7323 | Дахадаевские РЭС | ПС Уркарах Новая | 5 | ТП 5-10/250 | 1 | с. Кища | Молодёжная ул. | д. 7 | 16 | 26 | 7 | СИП | фасад-кирпич | К(1)-Б | ПВ | 1 | 42.1736 | 47.581249 | АС | Фидер №5 | 1 | 0 | СИПфасад-кирпичАС | 5 | Вариант №1.5 | Дахадаевские РЭС ПС Уркарах Новая ТП 5-10/250 | 500/5 | 0.2
7330 | Дахадаевские РЭС | ПС Уркарах Новая | 5 | ТП 5-10/250 | 1 | с. Кища | Молодёжная ул. | д. 11 | 18 | 33 | 20 | СИП | фасад-кирпич | К(1)-Б | ПВ | 1 | 42.1734780936978 | 47.5806836473329 | АС | Фидер №5 | 1 | 0 | СИПфасад-кирпичАС | 5 | Вариант №1.5 | Дахадаевские РЭС ПС Уркарах Новая ТП 5-10/250 | 500/5 | 0.2
7331 | Дахадаевские РЭС | ПС Уркарах Новая | 5 | ТП 5-10/250 | 1 | с. Кища | Молодёжная ул. | д. 12 | 18 | 34 | 20 | СИП | фасад-кирпич | К(1)-Б | ПВ | 1 | 42.1734861458675 | 47.5804472978005 | АС | Фидер №5 | 1 | 0 | СИПфасад-кирпичАС | 5 | Вариант №1.5 | Дахадаевские РЭС ПС Уркарах Новая ТП 5-10/250 | 500/5 | 0.2
7332 | Дахадаевские РЭС | ПС Уркарах Новая | 5 | ТП 5-10/250 | 1 | с. Кища | Молодёжная ул. | д. 10 | 19 | 35 | 18 | СИП | фасад-кирпич | К(1)-Б | ПВ | 1 | 42.1732426251944 | 47.5803867701099 | АС | Фидер №5 | 1 | 0 | СИПфасад-кирпичАС | 5 | Вариант №1.5 | Дахадаевские РЭС ПС Уркарах Новая ТП 5-10/250 | 500/5 | 0.2
7334 | Дахадаевские РЭС | ПС Уркарах Новая | 5 | ТП 5-10/250 | 1 | с. Кища | Молодёжная ул. | д. 14 | 21 | 38 | 23 | СИП | фасад-кирпич | К(1)-Б | ПВ | 1 | 42.1737248240939 | 47.5799310718826 | АС | Фидер №5 | 1 | 0 | СИПфасад-кирпичАС | 5 | Вариант №1.5 | Дахадаевские РЭС ПС Уркарах Новая ТП 5-10/250 | 500/5 | 0.2
7336 | Дахадаевские РЭС | ПС Уркарах Новая | 5 | ТП 5-10/250 | 1 | с. Кища | Молодёжная ул. | д. 22 | 22 | 41 | 23 | СИП | фасад-кирпич | К(1)-Б | ПВ | 1 | 42.1735761742741 | 47.5796810256536 | АС | Фидер №5 | 1 | 0 | СИПфасад-кирпичАС | 5 | Вариант №1.5 | Дахадаевские РЭС ПС Уркарах Новая ТП 5-10/250 | 500/5 | 0.2
7338 | Дахадаевские РЭС | ПС Уркарах Новая | 5 | ТП 5-10/250 | 1 | с. Кища | Молодёжная ул. | д. 28 | 24 | 43 | 25 | СИП | фасад-кирпич | К(1)-Б | ПВ | 1 | 42.173830730695 | 47.5787148035345 | АС | Фидер №5 | 1 | 0 | СИПфасад-кирпичАС | 5 | Вариант №1.5 | Дахадаевские РЭС ПС Уркарах Новая ТП 5-10/250 | 500/5 | 0.2
7339 | Дахадаевские РЭС | ПС Уркарах Новая | 5 | ТП 5-10/250 | 1 | с. Кища | Молодёжная ул. | д. 6 | 28 | 46 | 15 | СИП | фасад-кирпич | К(1)-Б | ПВ | 1 | 42.1729644025798 | 47.5808591797605 | АС | Фидер №5 | 1 | 0 | СИПфасад-кирпичАС | 5 | Вариант №1.5 | Дахадаевские РЭС ПС Уркарах Новая ТП 5-10/250 | 500/5 | 0.2
7341 | Дахадаевские РЭС | ПС Уркарах Новая | 5 | ТП 5-10/250 | 1 | с. Кища | Урцнаки | д. 17 | 29 | 48 | 8 | СИП | фасад-кирпич | К(1)-Б | ПВ | 1 | 42.172508971244 | 47.581479868041 | АС | Фидер №5 | 1 | 0 | СИПфасад-кирпичАС | 5 | Вариант №1.5 | Дахадаевские РЭС ПС Уркарах Новая ТП 5-10/250 | 500/5 | 0.2
7342 | Дахадаевские РЭС | ПС Уркарах Новая | 5 | ТП 5-10/250 | 1 | с. Кища | Урцнаки | д. 19 | 29 | 49 | 12 | СИП | фасад-кирпич | К(1)-Б | ПВ | 1 | 42.1725414762642 | 47.5813641985637 | АС | Фидер №5 | 1 | 0 | СИПфасад-кирпичАС | 5 | Вариант №1.5 | Дахадаевские РЭС ПС Уркарах Новая ТП 5-10/250 | 500/5 | 0.2
7344 | Дахадаевские РЭС | ПС Уркарах Новая | 5 | ТП 5-10/250 | 1 | с. Кища | Урцнаки | д. 21 | 30 | 51 | 21 | СИП | фасад-кирпич | К(1)-Б | ПВ | 1 | 42.1725866118509 | 47.5810781039075 | АС | Фидер №5 | 1 | 0 | СИПфасад-кирпичАС | 5 | Вариант №1.5 | Дахадаевские РЭС ПС Уркарах Новая ТП 5-10/250 | 500/5 | 0.2
7345 | Дахадаевские РЭС | ПС Уркарах Новая | 5 | ТП 5-10/250 | 1 | с. Кища | Урцнаки | д. 23 | 30 | 52 | 18 | СИП | фасад-кирпич | К(1)-Б | ПВ | 1 | 42.1725995783603 | 47.5808344408101 | АС | Фидер №5 | 1 | 0 | СИПфасад-кирпичАС | 5 | Вариант №1.5 | Дахадаевские РЭС ПС Уркарах Новая ТП 5-10/250 | 500/5 | 0.2
7346 | Дахадаевские РЭС | ПС Уркарах Новая | 5 | ТП 5-10/250 | 1 | с. Кища | Урцнаки | д. 28 | 30 | 53 | 13 | СИП | фасад-кирпич | К(1)-Б | ПВ | 1 | 42.1724248855914 | 47.5807458610585 | АС | Фидер №5 | 1 | 0 | СИПфасад-кирпичАС | 5 | Вариант №1.5 | Дахадаевские РЭС ПС Уркарах Новая ТП 5-10/250 | 500/5 | 0.2
7349 | Дахадаевские РЭС | ПС Уркарах Новая | 5 | ТП 5-10/250 | 1 | с. Кища | Урцнаки | д. 30 | 32 | 56 | 8 | СИП | фасад-кирпич | К(1)-Б | ПВ | 1 | 42.1724746359024 | 47.5801547565946 | АС | Фидер №5 | 1 | 0 | СИПфасад-кирпичАС | 5 | Вариант №1.5 | Дахадаевские РЭС ПС Уркарах Новая ТП 5-10/250 | 500/5 | 0.2
7350 | Дахадаевские РЭС | ПС Уркарах Новая | 5 | ТП 5-10/250 | 1 | с. Кища | Урцнаки | д. 32 | 32 | 57 | 24 | СИП | фасад-кирпич | К(1)-Б | ПВ | 1 | 42.1725311263384 | 47.579903142139 | АС | Фидер №5 | 1 | 0 | СИПфасад-кирпичАС | 5 | Вариант №1.5 | Дахадаевские РЭС ПС Уркарах Новая ТП 5-10/250 | 500/5 | 0.2
7351 | Дахадаевские РЭС | ПС Уркарах Новая | 5 | ТП 5-10/250 | 1 | с. Кища | Урцнаки | д. 27 | 32 | 58 | 18 | СИП | фасад-кирпич | К(1)-Б | ПВ | 1 | 42.1726818578588 | 47.5801057741078 | АС | Фидер №5 | 1 | 0 | СИПфасад-кирпичАС | 5 | Вариант №1.5 | Дахадаевские РЭС ПС Уркарах Новая ТП 5-10/250 | 500/5 | 0.2
7352 | Дахадаевские РЭС | ПС Уркарах Новая | 5 | ТП 5-10/250 | 1 | с. Кища | Урцнаки | д. 25 | 32 | 59 | 23 | СИП | фасад-кирпич | К(1)-Б | ПВ | 1 | 42.1726466799465 | 47.5804350470779 | АС | Фидер №5 | 1 | 0 | СИПфасад-кирпичАС | 5 | Вариант №1.5 | Дахадаевские РЭС ПС Уркарах Новая ТП 5-10/250 | 500/5 | 0.2
7353 | Дахадаевские РЭС | ПС Уркарах Новая | 5 | ТП 5-10/250 | 1 | с. Кища | Урцнаки | д. 34 | 33 | 60 | 8 | СИП | фасад-кирпич | К(1)-Б | ПВ | 1 | 42.1725562986917 | 47.5796055964849 | АС | Фидер №5 | 1 | 0 | СИПфасад-кирпичАС | 5 | Вариант №1.5 | Дахадаевские РЭС ПС Уркарах Новая ТП 5-10/250 | 500/5 | 0.2
7354 | Дахадаевские РЭС | ПС Уркарах Новая | 5 | ТП 5-10/250 | 1 | с. Кища | Урцнаки | д. 29 | 33 | 61 | 19 | СИП | фасад-кирпич | К(1)-Б | ПВ | 1 | 42.172695 | 47.579785 | АС | Фидер №5 | 1 | 0 | СИПфасад-кирпичАС | 5 | Вариант №1.5 | Дахадаевские РЭС ПС Уркарах Новая ТП 5-10/250 | 500/5 | 0.2
7355 | Дахадаевские РЭС | ПС Уркарах Новая | 5 | ТП 5-10/250 | 1 | с. Кища | Урцнаки | д. 31 | 33 | 62 | 20 | СИП | фасад-кирпич | К(1)-Б | ПВ | 1 | 42.1727861601003 | 47.5794636463426 | АС | Фидер №5 | 1 | 0 | СИПфасад-кирпичАС | 5 | Вариант №1.5 | Дахадаевские РЭС ПС Уркарах Новая ТП 5-10/250 | 500/5 | 0.2
7356 | Дахадаевские РЭС | ПС Уркарах Новая | 5 | ТП 5-10/250 | 1 | с. Кища | Урцнаки | д. 36 | 33 | 63 | 16 | СИП | фасад-кирпич | К(1)-Б | ПВ | 1 | 42.1725757670997 | 47.5793981677019 | АС | Фидер №5 | 1 | 0 | СИПфасад-кирпичАС | 5 | Вариант №1.5 | Дахадаевские РЭС ПС Уркарах Новая ТП 5-10/250 | 500/5 | 0.2
7358 | Дахадаевские РЭС | ПС Уркарах Новая | 5 | ТП 5-10/250 | 1 | с. Кища | Урцнаки | д. 38 | 35 | 65 | 9 | СИП | фасад-кирпич | К(1)-Б | ПВ | 1 | 42.1726630845327 | 47.5789713045973 | АС | Фидер №5 | 1 | 0 | СИПфасад-кирпичАС | 5 | Вариант №1.5 | Дахадаевские РЭС ПС Уркарах Новая ТП 5-10/250 | 500/5 | 0.2
7360 | Дахадаевские РЭС | ПС Уркарах Новая | 5 | ТП 5-10/250 | 1 | с. Кища | Урцнаки | д. 35 | 35 | 67 | 25 | СИП | фасад-кирпич | К(1)-Б | ПВ | 1 | 42.1728999691158 | 47.5787491367335 | АС | Фидер №5 | 1 | 0 | СИПфасад-кирпичАС | 5 | Вариант №1.5 | Дахадаевские РЭС ПС Уркарах Новая ТП 5-10/250 | 500/5 | 0.2
7361 | Дахадаевские РЭС | ПС Уркарах Новая | 5 | ТП 5-10/250 | 1 | с. Кища | Урцнаки | д. 40 | 35 | 68 | 11 | СИП | фасад-кирпич | К(1)-Б | ПВ | 1 | 42.1726887393406 | 47.5788494918921 | АС | Фидер №5 | 1 | 0 | СИПфасад-кирпичАС | 5 | Вариант №1.5 | Дахадаевские РЭС ПС Уркарах Новая ТП 5-10/250 | 500/5 | 0.2
7362 | Дахадаевские РЭС | ПС Уркарах Новая | 5 | ТП 5-10/250 | 1 | с. Кища | Урцнаки | д. 37 | 36 | 69 | 12 | СИП | фасад-кирпич | К(1)-Б | ПВ | 1 | 42.1729743484101 | 47.5785771436028 | АС | Фидер №5 | 1 | 0 | СИПфасад-кирпичАС | 5 | Вариант №1.5 | Дахадаевские РЭС ПС Уркарах Новая ТП 5-10/250 | 500/5 | 0.2
7363 | Дахадаевские РЭС | ПС Уркарах Новая | 5 | ТП 5-10/250 | 1 | с. Кища | Урцнаки | д. 42 | 36 | 70 | 11 | СИП | фасад-кирпич | К(1)-Б | ПВ | 1 | 42.1727633537543 | 47.578561584325 | АС | Фидер №5 | 1 | 0 | СИПфасад-кирпичАС | 5 | Вариант №1.5 | Дахадаевские РЭС ПС Уркарах Новая ТП 5-10/250 | 500/5 | 0.2
7365 | Дахадаевские РЭС | ПС Уркарах Новая | 5 | ТП 5-10/250 | 1 | с. Кища | Молодёжная ул. | д. 32 | 37 | 72 | 17 | СИП | фасад-кирпич | К(1)-Б | ПВ | 1 | 42.173285 | 47.578455 | АС | Фидер №5 | 1 | 0 | СИПфасад-кирпичАС | 5 | Вариант №1.5 | Дахадаевские РЭС ПС Уркарах Новая ТП 5-10/250 | 500/5 | 0.2
7366 | Дахадаевские РЭС | ПС Уркарах Новая | 5 | ТП 5-10/250 | 1 | с. Кища | Молодёжная ул. | д. 30 | 37 | 73 | 18 | СИП | фасад-кирпич | К(1)-Б | ПВ | 1 | 42.1731120908069 | 47.5788984959671 | АС | Фидер №5 | 1 | 0 | СИПфасад-кирпичАС | 5 | Вариант №1.5 | Дахадаевские РЭС ПС Уркарах Новая ТП 5-10/250 | 500/5 | 0.2
7368 | Дахадаевские РЭС | ПС Уркарах Новая | 5 | ТП 5-10/250 | 1 | с. Кища | Урцнаки | д. 39 | 39 | 76 | 13 | СИП | фасад-кирпич | К(1)-Б | ПВ | 1 | 42.1730639436155 | 47.5782553999514 | АС | Фидер №5 | 1 | 0 | СИПфасад-кирпичАС | 5 | Вариант №1.5 | Дахадаевские РЭС ПС Уркарах Новая ТП 5-10/250 | 500/5 | 0.2
7370 | Дахадаевские РЭС | ПС Уркарах Новая | 5 | ТП 5-10/250 | 1 | с. Кища | Урцнаки | д. 41 | 40 | 78 | 7 | СИП | фасад-кирпич | К(1)-Б | ПВ | 1 | 42.173081 | 47.577893 | АС | Фидер №5 | 1 | 0 | СИПфасад-кирпичАС | 5 | Вариант №1.5 | Дахадаевские РЭС ПС Уркарах Новая ТП 5-10/250 | 500/5 | 0.2
7371 | Дахадаевские РЭС | ПС Уркарах Новая | 5 | ТП 5-10/250 | 1 | с. Кища | Урцнаки | д. 46 | 41 | 79 | 12 | СИП | фасад-кирпич | К(1)-Б | ПВ | 1 | 42.173021 | 47.57757 | АС | Фидер №5 | 1 | 0 | СИПфасад-кирпичАС | 5 | Вариант №1.5 | Дахадаевские РЭС ПС Уркарах Новая ТП 5-10/250 | 500/5 | 0.2
7372 | Дахадаевские РЭС | ПС Уркарах Новая | 5 | ТП 5-10/250 | 1 | с. Кища | Урцнаки | д. 43 | 41 | 80 | 6 | СИП | фасад-кирпич | К(1)-Б | ПВ | 1 | 42.173179 | 47.577567 | АС | Фидер №5 | 1 | 0 | СИПфасад-кирпичАС | 5 | Вариант №1.5 | Дахадаевские РЭС ПС Уркарах Новая ТП 5-10/250 | 500/5 | 0.2
7373 | Дахадаевские РЭС | ПС Уркарах Новая | 5 | ТП 5-10/250 | 1 | с. Кища | Урцнаки | д. 45 | 41 | 81 | 17 | СИП | фасад-кирпич | К(1)-Б | ПВ | 1 | 42.1732578386738 | 47.5774242685838 | АС | Фидер №5 | 1 | 0 | СИПфасад-кирпичАС | 5 | Вариант №1.5 | Дахадаевские РЭС ПС Уркарах Новая ТП 5-10/250 | 500/5 | 0.2
7375 | Дахадаевские РЭС | ПС Уркарах Новая | 5 | ТП 5-10/250 | 1 | с. Кища | Урцнаки | д. 48 | 42 | 83 | 14 | СИП | фасад-кирпич | К(1)-Б | ПВ | 1 | 42.1731328630633 | 47.5770328830598 | АС | Фидер №5 | 1 | 0 | СИПфасад-кирпичАС | 5 | Вариант №1.5 | Дахадаевские РЭС ПС Уркарах Новая ТП 5-10/250 | 500/5 | 0.2
7376 | Дахадаевские РЭС | ПС Уркарах Новая | 5 | ТП 5-10/250 | 1 | с. Кища | Урцнаки | д. 52 | 44 | 85 | 13 | СИП | фасад-кирпич | К(1)-Б | ПВ | 1 | 42.1732660892449 | 47.5765257435888 | АС | Фидер №5 | 1 | 0 | СИПфасад-кирпичАС | 5 | Вариант №1.5 | Дахадаевские РЭС ПС Уркарах Новая ТП 5-10/250 | 500/5 | 0.2
7378 | Дахадаевские РЭС | ПС Уркарах Новая | 5 | ТП 5-10/250 | 1 | с. Кища | Молодёжная ул. | д. 42 | 50 | 89 | 16 | СИП | фасад-кирпич | К(1)-Б | ПВ | 1 | 42.1739704528813 | 47.5755862053344 | АС | Фидер №5 | 1 | 0 | СИПфасад-кирпичАС | 5 | Вариант №1.5 | Дахадаевские РЭС ПС Уркарах Новая ТП 5-10/250 | 500/5 | 0.2
7380 | Дахадаевские РЭС | ПС Уркарах Новая | 5 | ТП 5-10/250 | 1 | с. Кища | Молодёжная ул. | д. 44 | 51 | 93 | 21 | СИП | фасад-кирпич | К(1)-Б | ПВ | 1 | 42.174073 | 47.575088 | АС | Фидер №5 | 1 | 0 | СИПфасад-кирпичАС | 5 | Вариант №1.5 | Дахадаевские РЭС ПС Уркарах Новая ТП 5-10/250 | 500/5 | 0.2
7381 | Дахадаевские РЭС | ПС Уркарах Новая | 5 | ТП 5-10/250 | 1 | с. Кища | Молодёжная ул. | д. 37 | 52 | 94 | 20 | СИП | фасад-кирпич | К(1)-Б | ПВ | 1 | 42.174213 | 47.575512 | АС | Фидер №5 | 1 | 0 | СИПфасад-кирпичАС | 5 | Вариант №1.5 | Дахадаевские РЭС ПС Уркарах Новая ТП 5-10/250 | 500/5 | 0.2
7382 | Дахадаевские РЭС | ПС Уркарах Новая | 5 | ТП 5-10/250 | 1 | с. Кища | Урцнаки | д. 60 | 53 | 95 | 13 | СИП | фасад-кирпич | К(1)-Б | ПВ | 1 | 42.1739571366553 | 47.5743736803355 | АС | Фидер №5 | 1 | 0 | СИПфасад-кирпичАС | 5 | Вариант №1.5 | Дахадаевские РЭС ПС Уркарах Новая ТП 5-10/250 | 500/5 | 0.2
7383 | Дахадаевские РЭС | ПС Уркарах Новая | 5 | ТП 5-10/250 | 1 | с. Кища | Урцнаки | д. 66 | 56 | 96 | 12 | СИП | фасад-кирпич | К(1)-Б | ПВ | 1 | 42.1745443173178 | 47.5730205304839 | АС | Фидер №5 | 1 | 0 | СИПфасад-кирпичАС | 5 | Вариант №1.5 | Дахадаевские РЭС ПС Уркарах Новая ТП 5-10/250 | 500/5 | 0.2
7384 | Дахадаевские РЭС | ПС Уркарах Новая | 5 | ТП 5-10/250 | 1 | с. Кища | Молодёжная ул. | д. 61 | 57 | 97 | 7 | СИП | фасад-кирпич | К(1)-Б | ПВ | 1 | 42.1748842705781 | 47.5732511992407 | АС | Фидер №5 | 1 | 0 | СИПфасад-кирпичАС | 5 | Вариант №1.5 | Дахадаевские РЭС ПС Уркарах Новая ТП 5-10/250 | 500/5 | 0.2
7386 | Дахадаевские РЭС | ПС Уркарах Новая | 5 | ТП 5-10/250 | 1 | с. Кища | Урцнаки | д. 72 | 58 | 99 | 12 | СИП | фасад-кирпич | К(1)-Б | ПВ | 1 | 42.174754 | 47.57247 | АС | Фидер №5 | 1 | 0 | СИПфасад-кирпичАС | 5 | Вариант №1.5 | Дахадаевские РЭС ПС Уркарах Новая ТП 5-10/250 | 500/5 | 0.2
7388 | Дахадаевские РЭС | ПС Уркарах Новая | 5 | ТП 5-10/250 | 1 | с. Кища | Молодёжная ул. | д. 34 | 61 | 102 | 21 | СИП | фасад-кирпич | К(1)-Б | ПВ | 1 | 42.1733331750444 | 47.5780825583108 | АС | Фидер №5 | 1 | 0 | СИПфасад-кирпичАС | 5 | Вариант №1.5 | Дахадаевские РЭС ПС Уркарах Новая ТП 5-10/250 | 500/5 | 0.2
7390 | Дахадаевские РЭС | ПС Уркарах Новая | 5 | ТП 5-10/250 | 1 | с. Кища | Молодёжная ул. | д. 27 | 62 | 104 | 19 | СИП | фасад-кирпич | К(1)-Б | ПВ | 1 | 42.1736581745281 | 47.5776475527077 | АС | Фидер №5 | 1 | 0 | СИПфасад-кирпичАС | 5 | Вариант №1.5 | Дахадаевские РЭС ПС Уркарах Новая ТП 5-10/250 | 500/5 | 0.2
7391 | Дахадаевские РЭС | ПС Уркарах Новая | 5 | ТП 5-10/250 | 1 | с. Кища | Молодёжная ул. | д. 23 | 63 | 105 | 16 | СИП | фасад-кирпич | К(1)-Б | ПВ | 1 | 42.1735745637076 | 47.5781331158928 | АС | Фидер №5 | 1 | 0 | СИПфасад-кирпичАС | 5 | Вариант №1.5 | Дахадаевские РЭС ПС Уркарах Новая ТП 5-10/250 | 500/5 | 0.2
7392 | Дахадаевские РЭС | ПС Уркарах Новая | 5 | ТП 5-10/250 | 1 | с. Кища | Молодёжная ул. | д. 29 | 64 | 106 | 17 | СИП | фасад-кирпич | К(1)-Б | ПВ | 1 | 42.1738064351012 | 47.5773748499461 | АС | Фидер №5 | 1 | 0 | СИПфасад-кирпичАС | 5 | Вариант №1.5 | Дахадаевские РЭС ПС Уркарах Новая ТП 5-10/250 | 500/5 | 0.2
7393 | Дахадаевские РЭС | ПС Уркарах Новая | 5 | ТП 5-10/250 | 1 | с. Кища | Молодёжная ул. | д. 36 | 65 | 107 | 15 | СИП | фасад-кирпич | К(1)-Б | ПВ | 1 | 42.1736487908416 | 47.5770894074888 | АС | Фидер №5 | 1 | 0 | СИПфасад-кирпичАС | 5 | Вариант №1.5 | Дахадаевские РЭС ПС Уркарах Новая ТП 5-10/250 | 500/5 | 0.2
7394 | Дахадаевские РЭС | ПС Уркарах Новая | 5 | ТП 5-10/250 | 1 | с. Кища | Молодёжная ул. | д. 31 | 65 | 108 | 21 | СИП | фасад-кирпич | К(1)-Б | ПВ | 1 | 42.1738975281326 | 47.5768424775658 | АС | Фидер №5 | 1 | 0 | СИПфасад-кирпичАС | 5 | Вариант №1.5 | Дахадаевские РЭС ПС Уркарах Новая ТП 5-10/250 | 500/5 | 0.2
7395 | Дахадаевские РЭС | ПС Уркарах Новая | 5 | ТП 5-10/250 | 1 | с. Кища | Молодёжная ул. | д. 38 | 65 | 109 | 17 | СИП | фасад-кирпич | К(1)-Б | ПВ | 1 | 42.1737358787724 | 47.5767379358047 | АС | Фидер №5 | 1 | 0 | СИПфасад-кирпичАС | 5 | Вариант №1.5 | Дахадаевские РЭС ПС Уркарах Новая ТП 5-10/250 | 500/5 | 0.2
6808 | Дахадаевские РЭС | ПС Уркарах Новая | 5 | ТП 5-5/250 | 1 | с. Кища | Цандалая | д. 12 | 1 | 1 | 18 | СИП | фасад-кирпич | К(1)-Б | ПВ | 1 | 42.1780947018724 | 47.5807683985412 | АС | Фидер №5 | 1 | 0 | СИПфасад-кирпичАС | 5 | Вариант №1.5 | Дахадаевские РЭС ПС Уркарах Новая ТП 5-5/250 | 500/5 | 0.19
6810 | Дахадаевские РЭС | ПС Уркарах Новая | 5 | ТП 5-5/250 | 1 | с. Кища | ул. Магомеда Аттабекова | д. 2 | 8 | 5 | 19 | СИП | фасад-кирпич | К(1)-Б | ПВ | 1 | 42.1764420325777 | 47.580583172845 | АС | Фидер №5 | 1 | 0 | СИПфасад-кирпичАС | 5 | Вариант №1.5 | Дахадаевские РЭС ПС Уркарах Новая ТП 5-5/250 | 500/5 | 0.19
6811 | Дахадаевские РЭС | ПС Уркарах Новая | 5 | ТП 5-5/250 | 1 | с. Кища | ул. Магомеда Аттабекова | д. 6 | 8 | 6 | 13 | СИП | фасад-кирпич | К(1)-Б | ПВ | 1 | 42.1761926717494 | 47.5806058869412 | АС | Фидер №5 | 1 | 0 | СИПфасад-кирпичАС | 5 | Вариант №1.5 | Дахадаевские РЭС ПС Уркарах Новая ТП 5-5/250 | 500/5 | 0.19
6813 | Дахадаевские РЭС | ПС Уркарах Новая | 5 | ТП 5-5/250 | 1 | с. Кища | ул. Магомеда Аттабекова | д. 4 | 8 | 8 | 26 | СИП | фасад-кирпич | К(1)-Б | ПВ | 1 | 42.1763080124859 | 47.5809920790115 | АС | Фидер №5 | 1 | 0 | СИПфасад-кирпичАС | 5 | Вариант №1.5 | Дахадаевские РЭС ПС Уркарах Новая ТП 5-5/250 | 500/5 | 0.19
6815 | Дахадаевские РЭС | ПС Уркарах Новая | 5 | ТП 5-5/250 | 1 | с. Кища | ул. Магомеда Аттабекова | д. 9 | 9 | 10 | 17 | СИП | фасад-кирпич | К(1)-Б | ПВ | 1 | 42.1764481729607 | 47.5802550751222 | АС | Фидер №5 | 1 | 0 | СИПфасад-кирпичАС | 5 | Вариант №1.5 | Дахадаевские РЭС ПС Уркарах Новая ТП 5-5/250 | 500/5 | 0.19
6816 | Дахадаевские РЭС | ПС Уркарах Новая | 5 | ТП 5-5/250 | 1 | с. Кища | ул. Магомеда Аттабекова | д. 10 | 9 | 11 | 8 | СИП | фасад-кирпич | К(1)-Б | ПВ | 1 | 42.1762949647941 | 47.5800247034503 | АС | Фидер №5 | 1 | 0 | СИПфасад-кирпичАС | 5 | Вариант №1.5 | Дахадаевские РЭС ПС Уркарах Новая ТП 5-5/250 | 500/5 | 0.19
6817 | Дахадаевские РЭС | ПС Уркарах Новая | 5 | ТП 5-5/250 | 1 | с. Кища | ул. Магомеда Аттабекова | д. 11 | 10 | 12 | 20 | СИП | фасад-кирпич | К(1)-Б | ПВ | 1 | 42.1762850775886 | 47.5797476534753 | АС | Фидер №5 | 1 | 0 | СИПфасад-кирпичАС | 5 | Вариант №1.5 | Дахадаевские РЭС ПС Уркарах Новая ТП 5-5/250 | 500/5 | 0.19
6818 | Дахадаевские РЭС | ПС Уркарах Новая | 5 | ТП 5-5/250 | 1 | с. Кища | ул. Магомеда Аттабекова | д. 15 | 10 | 13 | 19 | СИП | фасад-кирпич | К(1)-Б | ПВ | 1 | 42.1762808552047 | 47.5792526978993 | АС | Фидер №5 | 1 | 0 | СИПфасад-кирпичАС | 5 | Вариант №1.5 | Дахадаевские РЭС ПС Уркарах Новая ТП 5-5/250 | 500/5 | 0.19
6819 | Дахадаевские РЭС | ПС Уркарах Новая | 5 | ТП 5-5/250 | 1 | с. Кища | ул. Магомеда Аттабекова | д. 14 | 10 | 14 | 7 | СИП | фасад-кирпич | К(1)-Б | ПВ | 1 | 42.176345 | 47.579417 | АС | Фидер №5 | 1 | 0 | СИПфасад-кирпичАС | 5 | Вариант №1.5 | Дахадаевские РЭС ПС Уркарах Новая ТП 5-5/250 | 500/5 | 0.19
6820 | Дахадаевские РЭС | ПС Уркарах Новая | 5 | ТП 5-5/250 | 1 | с. Кища | ул. Магомеда Аттабекова | д. 12 | 10 | 15 | 19 | СИП | фасад-кирпич | К(1)-Б | ПВ | 1 | 42.1765119853985 | 47.5792802978632 | АС | Фидер №5 | 1 | 0 | СИПфасад-кирпичАС | 5 | Вариант №1.5 | Дахадаевские РЭС ПС Уркарах Новая ТП 5-5/250 | 500/5 | 0.19
6821 | Дахадаевские РЭС | ПС Уркарах Новая | 5 | ТП 5-5/250 | 1 | с. Кища | ул. Магомеда Аттабекова | д. 16 | 10 | 16 | 25 | СИП | фасад-кирпич | К(1)-Б | ПВ | 1 | 42.1763253980868 | 47.5791382920819 | АС | Фидер №5 | 1 | 0 | СИПфасад-кирпичАС | 5 | Вариант №1.5 | Дахадаевские РЭС ПС Уркарах Новая ТП 5-5/250 | 500/5 | 0.19
6822 | Дахадаевские РЭС | ПС Уркарах Новая | 5 | ТП 5-5/250 | 1 | с. Кища | ул. Магомеда Аттабекова | д. 13 | 10 | 17 | 19 | СИП | фасад-кирпич | К(1)-Б | ПВ | 1 | 42.1763017102624 | 47.5796373346686 | АС | Фидер №5 | 1 | 0 | СИПфасад-кирпичАС | 5 | Вариант №1.5 | Дахадаевские РЭС ПС Уркарах Новая ТП 5-5/250 | 500/5 | 0.19
6823 | Дахадаевские РЭС | ПС Уркарах Новая | 5 | ТП 5-5/250 | 1 | с. Кища | ул. Магомеда Аттабекова | д. 21 | 11 | 18 | 15 | СИП | фасад-кирпич | К(1)-Б | ПВ | 1 | 42.1766341652797 | 47.5787560674174 | АС | Фидер №5 | 1 | 0 | СИПфасад-кирпичАС | 5 | Вариант №1.5 | Дахадаевские РЭС ПС Уркарах Новая ТП 5-5/250 | 500/5 | 0.19
6824 | Дахадаевские РЭС | ПС Уркарах Новая | 5 | ТП 5-5/250 | 1 | с. Кища | ул. Магомеда Аттабекова | д. 18 | 11 | 19 | 17 | СИП | фасад-кирпич | К(1)-Б | ПВ | 1 | 42.1765653154841 | 47.5789730201298 | АС | Фидер №5 | 1 | 0 | СИПфасад-кирпичАС | 5 | Вариант №1.5 | Дахадаевские РЭС ПС Уркарах Новая ТП 5-5/250 | 500/5 | 0.19
6825 | Дахадаевские РЭС | ПС Уркарах Новая | 5 | ТП 5-5/250 | 1 | с. Кища | ул. Магомеда Аттабекова | д. 17 | 11 | 20 | 15 | СИП | фасад-кирпич | К(1)-Б | ПВ | 1 | 42.1764168678646 | 47.5789247031272 | АС | Фидер №5 | 1 | 0 | СИПфасад-кирпичАС | 5 | Вариант №1.5 | Дахадаевские РЭС ПС Уркарах Новая ТП 5-5/250 | 500/5 | 0.19
6826 | Дахадаевские РЭС | ПС Уркарах Новая | 5 | ТП 5-5/250 | 1 | с. Кища | ул. Магомеда Аттабекова | д. 19 | 11 | 21 | 10 | СИП | фасад-кирпич | К(1)-Б | ПВ | 1 | 42.1764404329507 | 47.5786988581982 | АС | Фидер №5 | 1 | 0 | СИПфасад-кирпичАС | 5 | Вариант №1.5 | Дахадаевские РЭС ПС Уркарах Новая ТП 5-5/250 | 500/5 | 0.19
6827 | Дахадаевские РЭС | ПС Уркарах Новая | 5 | ТП 5-5/250 | 1 | с. Кища | ул. Магомеда Аттабекова | д. 20 | 11 | 22 | 12 | СИП | фасад-кирпич | К(1)-Б | ПВ | 1 | 42.1765119289648 | 47.5786430232465 | АС | Фидер №5 | 1 | 0 | СИПфасад-кирпичАС | 5 | Вариант №1.5 | Дахадаевские РЭС ПС Уркарах Новая ТП 5-5/250 | 500/5 | 0.19
6828 | Дахадаевские РЭС | ПС Уркарах Новая | 5 | ТП 5-5/250 | 1 | с. Кища | ул. Магомеда Аттабекова | д. 22 | 12 | 23 | 8 | СИП | фасад-кирпич | К(1)-Б | ПВ | 1 | 42.176642787602 | 47.5785135339732 | АС | Фидер №5 | 1 | 0 | СИПфасад-кирпичАС | 5 | Вариант №1.5 | Дахадаевские РЭС ПС Уркарах Новая ТП 5-5/250 | 500/5 | 0.19
6829 | Дахадаевские РЭС | ПС Уркарах Новая | 5 | ТП 5-5/250 | 1 | с. Кища | ул. Магомеда Аттабекова | д. 23 | 12 | 24 | 16 | СИП | фасад-кирпич | К(1)-Б | ПВ | 1 | 42.1765567023114 | 47.578278903145 | АС | Фидер №5 | 1 | 0 | СИПфасад-кирпичАС | 5 | Вариант №1.5 | Дахадаевские РЭС ПС Уркарах Новая ТП 5-5/250 | 500/5 | 0.19
6830 | Дахадаевские РЭС | ПС Уркарах Новая | 5 | ТП 5-5/250 | 1 | с. Кища | ул. Магомеда Аттабекова | д. 24 | 12 | 25 | 14 | СИП | фасад-кирпич | К(1)-Б | ПВ | 1 | 42.1766757135307 | 47.5783369913282 | АС | Фидер №5 | 1 | 0 | СИПфасад-кирпичАС | 5 | Вариант №1.5 | Дахадаевские РЭС ПС Уркарах Новая ТП 5-5/250 | 500/5 | 0.19
6849 | Дахадаевские РЭС | ПС Уркарах Новая | 5 | ТП 5-5/250 | 1 | с. Кища | Сана | д. 56 | 24 | 47 | 23 | СИП | фасад-кирпич | К(1)-Б | ПВ | 1 | 42.1755385569303 | 47.5795496433762 | АС | Фидер №5 | 1 | 0 | СИПфасад-кирпичАС | 5 | Вариант №1.5 | Дахадаевские РЭС ПС Уркарах Новая ТП 5-5/250 | 500/5 | 0.19
6850 | Дахадаевские РЭС | ПС Уркарах Новая | 5 | ТП 5-5/250 | 1 | с. Кища | Сана | д. 57 | 24 | 48 | 20 | СИП | фасад-кирпич | К(1)-Б | ПВ | 1 | 42.1753990380778 | 47.5794143103818 | АС | Фидер №5 | 1 | 0 | СИПфасад-кирпичАС | 5 | Вариант №1.5 | Дахадаевские РЭС ПС Уркарах Новая ТП 5-5/250 | 500/5 | 0.19
6852 | Дахадаевские РЭС | ПС Уркарах Новая | 5 | ТП 5-5/250 | 1 | с. Кища | Сана | д. 54 | 25 | 50 | 12 | СИП | фасад-кирпич | К(1)-Б | ПВ | 1 | 42.1750956348338 | 47.5805448972565 | АС | Фидер №5 | 1 | 0 | СИПфасад-кирпичАС | 5 | Вариант №1.5 | Дахадаевские РЭС ПС Уркарах Новая ТП 5-5/250 | 500/5 | 0.19
6853 | Дахадаевские РЭС | ПС Уркарах Новая | 5 | ТП 5-5/250 | 1 | с. Кища | Сана | д. 55 | 25 | 51 | 19 | СИП | фасад-кирпич | К(1)-Б | ПВ | 1 | 42.1751930872564 | 47.5802180933596 | АС | Фидер №5 | 1 | 0 | СИПфасад-кирпичАС | 5 | Вариант №1.5 | Дахадаевские РЭС ПС Уркарах Новая ТП 5-5/250 | 500/5 | 0.19
6854 | Дахадаевские РЭС | ПС Уркарах Новая | 5 | ТП 5-5/250 | 1 | с. Кища | Сана | д. 53 | 26 | 52 | 16 | СИП | фасад-кирпич | К(1)-Б | ПВ | 1 | 42.1751769407994 | 47.5809183459681 | АС | Фидер №5 | 1 | 0 | СИПфасад-кирпичАС | 5 | Вариант №1.5 | Дахадаевские РЭС ПС Уркарах Новая ТП 5-5/250 | 500/5 | 0.19
6857 | Дахадаевские РЭС | ПС Уркарах Новая | 5 | ТП 5-5/250 | 1 | с. Кища | Сана | д. 51 | 27 | 55 | 20 | СИП | фасад-кирпич | К(1)-Б | ПВ | 1 | 42.1751312172744 | 47.5813944723198 | АС | Фидер №5 | 1 | 0 | СИПфасад-кирпичАС | 5 | Вариант №1.5 | Дахадаевские РЭС ПС Уркарах Новая ТП 5-5/250 | 500/5 | 0.19
6858 | Дахадаевские РЭС | ПС Уркарах Новая | 5 | ТП 5-5/250 | 1 | с. Кища | Сана | д. 46 | 28 | 56 | 14 | СИП | фасад-кирпич | К(1)-Б | ПВ | 1 | 42.1749282280228 | 47.582052185746 | АС | Фидер №5 | 1 | 0 | СИПфасад-кирпичАС | 5 | Вариант №1.5 | Дахадаевские РЭС ПС Уркарах Новая ТП 5-5/250 | 500/5 | 0.19
6861 | Дахадаевские РЭС | ПС Уркарах Новая | 5 | ТП 5-5/250 | 1 | с. Кища | Сана | д. 43 | 28 | 59 | 11 | СИП | фасад-кирпич | К(1)-Б | ПВ | 1 | 42.1748361599831 | 47.5817788934284 | АС | Фидер №5 | 1 | 0 | СИПфасад-кирпичАС | 5 | Вариант №1.5 | Дахадаевские РЭС ПС Уркарах Новая ТП 5-5/250 | 500/5 | 0.19
6866 | Дахадаевские РЭС | ПС Уркарах Новая | 5 | ТП 5-5/250 | 1 | с. Кища | Школьная ул. | д. 44 | 31 | 65 | 7 | СИП | фасад-кирпич | К(1)-Б | ПВ | 1 | 42.176226 | 47.581955 | АС | Фидер №5 | 1 | 0 | СИПфасад-кирпичАС | 5 | Вариант №1.5 | Дахадаевские РЭС ПС Уркарах Новая ТП 5-5/250 | 500/5 | 0.19
6867 | Дахадаевские РЭС | ПС Уркарах Новая | 5 | ТП 5-5/250 | 1 | с. Кища | Школьная ул. | д. 33 | 31 | 67 | 17 | СИП | фасад-кирпич | К(1)-Б | ПВ | 1 | 42.17638 | 47.582128 | АС | Фидер №5 | 1 | 0 | СИПфасад-кирпичАС | 5 | Вариант №1.5 | Дахадаевские РЭС ПС Уркарах Новая ТП 5-5/250 | 500/5 | 0.19
6869 | Дахадаевские РЭС | ПС Уркарах Новая | 5 | ТП 5-5/250 | 1 | с. Кища | Школьная ул. | д. 29 | 32 | 69 | 20 | СИП | фасад-кирпич | К(1)-Б | ПВ | 1 | 42.1762350546186 | 47.5824507186262 | АС | Фидер №5 | 1 | 0 | СИПфасад-кирпичАС | 5 | Вариант №1.5 | Дахадаевские РЭС ПС Уркарах Новая ТП 5-5/250 | 500/5 | 0.19
6870 | Дахадаевские РЭС | ПС Уркарах Новая | 5 | ТП 5-5/250 | 1 | с. Кища | Школьная ул. | д. 22 | 33 | 70 | 8 | СИП | фасад-кирпич | К(1)-Б | ПВ | 1 | 42.1758678591132 | 47.5827882835658 | АС | Фидер №5 | 1 | 0 | СИПфасад-кирпичАС | 5 | Вариант №1.5 | Дахадаевские РЭС ПС Уркарах Новая ТП 5-5/250 | 500/5 | 0.19
6871 | Дахадаевские РЭС | ПС Уркарах Новая | 5 | ТП 5-5/250 | 1 | с. Кища | Школьная ул. | д. 27 | 33 | 71 | 14 | СИП | фасад-кирпич | К(1)-Б | ПВ | 1 | 42.1758944856942 | 47.5826144528324 | АС | Фидер №5 | 1 | 0 | СИПфасад-кирпичАС | 5 | Вариант №1.5 | Дахадаевские РЭС ПС Уркарах Новая ТП 5-5/250 | 500/5 | 0.19
6873 | Дахадаевские РЭС | ПС Уркарах Новая | 5 | ТП 5-5/250 | 1 | с. Кища | Центральная ул. | д. 136 | 33 | 73 | 16 | СИП | фасад-кирпич | К(1)-Б | ПВ | 1 | 42.1761786026335 | 47.5827289380763 | АС | Фидер №5 | 1 | 0 | СИПфасад-кирпичАС | 5 | Вариант №1.5 | Дахадаевские РЭС ПС Уркарах Новая ТП 5-5/250 | 500/5 | 0.19
6874 | Дахадаевские РЭС | ПС Уркарах Новая | 5 | ТП 5-5/250 | 1 | с. Кища | Школьная ул. | д. 18 | 34 | 74 | 20 | СИП | фасад-кирпич | К(1)-Б | ПВ | 1 | 42.1760438028626 | 47.5833639955976 | АС | Фидер №5 | 1 | 0 | СИПфасад-кирпичАС | 5 | Вариант №1.5 | Дахадаевские РЭС ПС Уркарах Новая ТП 5-5/250 | 500/5 | 0.19
6875 | Дахадаевские РЭС | ПС Уркарах Новая | 5 | ТП 5-5/250 | 1 | с. Кища | Школьная ул. | д. 17 | 34 | 75 | 15 | СИП | фасад-кирпич | К(1)-Б | ПВ | 1 | 42.1756330102839 | 47.583237241035 | АС | Фидер №5 | 1 | 0 | СИПфасад-кирпичАС | 5 | Вариант №1.5 | Дахадаевские РЭС ПС Уркарах Новая ТП 5-5/250 | 500/5 | 0.19
6876 | Дахадаевские РЭС | ПС Уркарах Новая | 5 | ТП 5-5/250 | 1 | с. Кища | Школьная ул. | д. 16 | 34 | 76 | 23 | СИП | фасад-кирпич | К(1)-Б | ПВ | 1 | 42.1756666339068 | 47.5835121910299 | АС | Фидер №5 | 1 | 0 | СИПфасад-кирпичАС | 5 | Вариант №1.5 | Дахадаевские РЭС ПС Уркарах Новая ТП 5-5/250 | 500/5 | 0.19
6878 | Дахадаевские РЭС | ПС Уркарах Новая | 5 | ТП 5-5/250 | 1 | с. Кища | Школьная ул. | д. 13 | 35 | 79 | 8 | СИП | фасад-кирпич | К(1)-Б | ПВ | 1 | 42.175575 | 47.583826 | АС | Фидер №5 | 1 | 0 | СИПфасад-кирпичАС | 5 | Вариант №1.5 | Дахадаевские РЭС ПС Уркарах Новая ТП 5-5/250 | 500/5 | 0.19
6879 | Дахадаевские РЭС | ПС Уркарах Новая | 5 | ТП 5-5/250 | 1 | с. Кища | Школьная ул. | д. 14 | 35 | 80 | 8 | СИП | фасад-кирпич | К(1)-Б | ПВ | 1 | 42.17553 | 47.583708 | АС | Фидер №5 | 1 | 0 | СИПфасад-кирпичАС | 5 | Вариант №1.5 | Дахадаевские РЭС ПС Уркарах Новая ТП 5-5/250 | 500/5 | 0.19
6881 | Дахадаевские РЭС | ПС Уркарах Новая | 5 | ТП 5-5/250 | 1 | с. Кища | Школьная ул. | д. 11 | 36 | 82 | 13 | СИП | фасад-кирпич | К(1)-Б | ПВ | 1 | 42.175449 | 47.58412 | АС | Фидер №5 | 1 | 0 | СИПфасад-кирпичАС | 5 | Вариант №1.5 | Дахадаевские РЭС ПС Уркарах Новая ТП 5-5/250 | 500/5 | 0.19
6883 | Дахадаевские РЭС | ПС Уркарах Новая | 5 | ТП 5-5/250 | 1 | с. Кища | Школьная ул. | д. 9 | 36 | 84 | 6 | СИП | фасад-кирпич | К(1)-Б | ПВ | 1 | 42.175305 | 47.583992 | АС | Фидер №5 | 1 | 0 | СИПфасад-кирпичАС | 5 | Вариант №1.5 | Дахадаевские РЭС ПС Уркарах Новая ТП 5-5/250 | 500/5 | 0.19
6884 | Дахадаевские РЭС | ПС Уркарах Новая | 5 | ТП 5-5/250 | 1 | с. Кища | Школьная ул. | д. 8 | 36 | 85 | 12 | СИП | фасад-кирпич | К(1)-Б | ПВ | 1 | 42.1753965940067 | 47.5839242983504 | АС | Фидер №5 | 1 | 0 | СИПфасад-кирпичАС | 5 | Вариант №1.5 | Дахадаевские РЭС ПС Уркарах Новая ТП 5-5/250 | 500/5 | 0.19
6885 | Дахадаевские РЭС | ПС Уркарах Новая | 5 | ТП 5-5/250 | 1 | с. Кища | Школьная ул. | д. 41 | 37 | 86 | 10 | СИП | фасад-кирпич | К(1)-Б | ПВ | 1 | 42.1759488312792 | 47.5823497885913 | АС | Фидер №5 | 1 | 0 | СИПфасад-кирпичАС | 5 | Вариант №1.5 | Дахадаевские РЭС ПС Уркарах Новая ТП 5-5/250 | 500/5 | 0.19
6886 | Дахадаевские РЭС | ПС Уркарах Новая | 5 | ТП 5-5/250 | 1 | с. Кища | Школьная ул. | д. 45 | 38 | 87 | 22 | СИП | фасад-кирпич | К(1)-Б | ПВ | 1 | 42.1763230566776 | 47.5813964991013 | АС | Фидер №5 | 1 | 0 | СИПфасад-кирпичАС | 5 | Вариант №1.5 | Дахадаевские РЭС ПС Уркарах Новая ТП 5-5/250 | 500/5 | 0.19
6887 | Дахадаевские РЭС | ПС Уркарах Новая | 5 | ТП 5-5/250 | 1 | с. Кища | Школьная ул. | д. 42 | 38 | 88 | 12 | СИП | фасад-кирпич | К(1)-Б | ПВ | 1 | 42.176131 | 47.58155 | АС | Фидер №5 | 1 | 0 | СИПфасад-кирпичАС | 5 | Вариант №1.5 | Дахадаевские РЭС ПС Уркарах Новая ТП 5-5/250 | 500/5 | 0.19
6888 | Дахадаевские РЭС | ПС Уркарах Новая | 5 | ТП 5-5/250 | 1 | с. Кища | ул. Магомеда Аттабекова | д. 5 | 39 | 89 | 21 | СИП | фасад-кирпич | К(1)-Б | ПВ | 1 | 42.1759360463496 | 47.580732477367 | АС | Фидер №5 | 1 | 0 | СИПфасад-кирпичАС | 5 | Вариант №1.5 | Дахадаевские РЭС ПС Уркарах Новая ТП 5-5/250 | 500/5 | 0.19
6889 | Дахадаевские РЭС | ПС Уркарах Новая | 5 | ТП 5-5/250 | 1 | с. Кища | ул. Магомеда Аттабекова | д. 3 | 39 | 90 | 14 | СИП | фасад-кирпич | К(1)-Б | ПВ | 1 | 42.1762831197843 | 47.5811325204044 | АС | Фидер №5 | 1 | 0 | СИПфасад-кирпичАС | 5 | Вариант №1.5 | Дахадаевские РЭС ПС Уркарах Новая ТП 5-5/250 | 500/5 | 0.19
6891 | Дахадаевские РЭС | ПС Уркарах Новая | 5 | ТП 5-5/250 | 1 | с. Кища | Школьная ул. | д. 40 | 40 | 92 | 16 | СИП | фасад-кирпич | К(1)-Б | ПВ | 1 | 42.1760513348933 | 47.5818226708331 | АС | Фидер №5 | 1 | 0 | СИПфасад-кирпичАС | 5 | Вариант №1.5 | Дахадаевские РЭС ПС Уркарах Новая ТП 5-5/250 | 500/5 | 0.19
6894 | Дахадаевские РЭС | ПС Уркарах Новая | 5 | ТП 5-5/250 | 1 | с. Кища | Школьная ул. | д. 37 | 40 | 95 | 22 | СИП | фасад-кирпич | К(1)-Б | ПВ | 1 | 42.1757495028891 | 47.5811480667662 | АС | Фидер №5 | 1 | 0 | СИПфасад-кирпичАС | 5 | Вариант №1.5 | Дахадаевские РЭС ПС Уркарах Новая ТП 5-5/250 | 500/5 | 0.19
6896 | Дахадаевские РЭС | ПС Уркарах Новая | 5 | ТП 5-5/250 | 1 | с. Кища | Школьная ул. | д. 36 | 42 | 97 | 13 | СИП | фасад-кирпич | К(1)-Б | ПВ | 1 | 42.1754588725896 | 47.5821307159318 | АС | Фидер №5 | 1 | 0 | СИПфасад-кирпичАС | 5 | Вариант №1.5 | Дахадаевские РЭС ПС Уркарах Новая ТП 5-5/250 | 500/5 | 0.19
6897 | Дахадаевские РЭС | ПС Уркарах Новая | 5 | ТП 5-5/250 | 1 | с. Кища | Школьная ул. | д. 35 | 43 | 98 | 20 | СИП | фасад-кирпич | К(1)-Б | ПВ | 1 | 42.175621352094 | 47.5824132795738 | АС | Фидер №5 | 1 | 0 | СИПфасад-кирпичАС | 5 | Вариант №1.5 | Дахадаевские РЭС ПС Уркарах Новая ТП 5-5/250 | 500/5 | 0.19
6899 | Дахадаевские РЭС | ПС Уркарах Новая | 5 | ТП 5-5/250 | 1 | с. Кища | Центральная ул. | д. 119 | 44 | 100 | 23 | СИП | фасад-кирпич | К(1)-Б | ПВ | 1 | 42.1765331377553 | 47.5821443185543 | АС | Фидер №5 | 1 | 0 | СИПфасад-кирпичАС | 5 | Вариант №1.5 | Дахадаевские РЭС ПС Уркарах Новая ТП 5-5/250 | 500/5 | 0.19
6900 | Дахадаевские РЭС | ПС Уркарах Новая | 5 | ТП 5-5/250 | 1 | с. Кища | Центральная ул. | д. 123 | 45 | 101 | 9 | СИП | фасад-кирпич | К(1)-Б | ПВ | 1 | 42.1768246369053 | 47.5819604057187 | АС | Фидер №5 | 1 | 0 | СИПфасад-кирпичАС | 5 | Вариант №1.5 | Дахадаевские РЭС ПС Уркарах Новая ТП 5-5/250 | 500/5 | 0.19
6901 | Дахадаевские РЭС | ПС Уркарах Новая | 5 | ТП 5-5/250 | 1 | с. Кища | Центральная ул. | д. 121 | 45 | 102 | 19 | СИП | фасад-кирпич | К(1)-Б | ПВ | 1 | 42.1770290540075 | 47.582078483681 | АС | Фидер №5 | 1 | 0 | СИПфасад-кирпичАС | 5 | Вариант №1.5 | Дахадаевские РЭС ПС Уркарах Новая ТП 5-5/250 | 500/5 | 0.19
6902 | Дахадаевские РЭС | ПС Уркарах Новая | 5 | ТП 5-5/250 | 1 | с. Кища | Цандалая | д. 2 | 45 | 103 | 21 | СИП | фасад-кирпич | К(1)-Б | ПВ | 1 | 42.1770317395649 | 47.5821775097141 | АС | Фидер №5 | 1 | 0 | СИПфасад-кирпичАС | 5 | Вариант №1.5 | Дахадаевские РЭС ПС Уркарах Новая ТП 5-5/250 | 500/5 | 0.19
6906 | Дахадаевские РЭС | ПС Уркарах Новая | 5 | ТП 5-5/250 | 1 | с. Кища | Северная ул. | д. 17 | 48 | 107 | 13 | СИП | фасад-кирпич | К(1)-Б | ПВ | 1 | 42.177149546054 | 47.5830675778504 | АС | Фидер №5 | 1 | 0 | СИПфасад-кирпичАС | 5 | Вариант №1.5 | Дахадаевские РЭС ПС Уркарах Новая ТП 5-5/250 | 500/5 | 0.19
6908 | Дахадаевские РЭС | ПС Уркарах Новая | 5 | ТП 5-5/250 | 1 | с. Кища | Северная ул. | д. 31 | 48 | 109 | 12 | СИП | фасад-кирпич | К(1)-Б | ПВ | 1 | 42.1772475719928 | 47.5829403263407 | АС | Фидер №5 | 1 | 0 | СИПфасад-кирпичАС | 5 | Вариант №1.5 | Дахадаевские РЭС ПС Уркарах Новая ТП 5-5/250 | 500/5 | 0.19
6909 | Дахадаевские РЭС | ПС Уркарах Новая | 5 | ТП 5-5/250 | 1 | с. Кища | Северная ул. | д. 4 | 49 | 110 | 18 | СИП | фасад-кирпич | К(1)-Б | ПВ | 1 | 42.1774791121715 | 47.5826060954863 | АС | Фидер №5 | 1 | 0 | СИПфасад-кирпичАС | 5 | Вариант №1.5 | Дахадаевские РЭС ПС Уркарах Новая ТП 5-5/250 | 500/5 | 0.19
6910 | Дахадаевские РЭС | ПС Уркарах Новая | 5 | ТП 5-5/250 | 1 | с. Кища | Цандалая | д. 4 | 50 | 111 | 7 | СИП | фасад-кирпич | К(1)-Б | ПВ | 1 | 42.1771113442929 | 47.5821308771459 | АС | Фидер №5 | 1 | 0 | СИПфасад-кирпичАС | 5 | Вариант №1.5 | Дахадаевские РЭС ПС Уркарах Новая ТП 5-5/250 | 500/5 | 0.19
6913 | Дахадаевские РЭС | ПС Уркарах Новая | 5 | ТП 5-5/250 | 1 | с. Кища | Цандалая | д. 9 | 51 | 114 | 19 | СИП | фасад-кирпич | К(1)-Б | ПВ | 1 | 42.1776217798117 | 47.5818376614042 | АС | Фидер №5 | 1 | 0 | СИПфасад-кирпичАС | 5 | Вариант №1.5 | Дахадаевские РЭС ПС Уркарах Новая ТП 5-5/250 | 500/5 | 0.19
6914 | Дахадаевские РЭС | ПС Уркарах Новая | 5 | ТП 5-5/250 | 1 | с. Кища | Цандалая | д. 13 | 51 | 115 | 19 | СИП | фасад-кирпич | К(1)-Б | ПВ | 1 | 42.1777060288634 | 47.581668068459 | АС | Фидер №5 | 1 | 0 | СИПфасад-кирпичАС | 5 | Вариант №1.5 | Дахадаевские РЭС ПС Уркарах Новая ТП 5-5/250 | 500/5 | 0.19
6915 | Дахадаевские РЭС | ПС Уркарах Новая | 5 | ТП 5-5/250 | 1 | с. Кища | Центральная ул. | д. 125 | 52 | 116 | 18 | СИП | фасад-кирпич | К(1)-Б | ПВ | 1 | 42.1771115495891 | 47.5819495720486 | АС | Фидер №5 | 1 | 0 | СИПфасад-кирпичАС | 5 | Вариант №1.5 | Дахадаевские РЭС ПС Уркарах Новая ТП 5-5/250 | 500/5 | 0.19
6916 | Дахадаевские РЭС | ПС Уркарах Новая | 5 | ТП 5-5/250 | 1 | с. Кища | Центральная ул. | д. 127 | 53 | 117 | 11 | СИП | фасад-кирпич | К(1)-Б | ПВ | 1 | 42.1771094513767 | 47.5817261980717 | АС | Фидер №5 | 1 | 0 | СИПфасад-кирпичАС | 5 | Вариант №1.5 | Дахадаевские РЭС ПС Уркарах Новая ТП 5-5/250 | 500/5 | 0.19
6919 | Дахадаевские РЭС | ПС Уркарах Новая | 5 | ТП 5-5/250 | 1 | с. Кища | Центральная ул. | д. 129 | 53 | 120 | 26 | СИП | фасад-кирпич | К(1)-Б | ПВ | 1 | 42.1773465585308 | 47.5816244907316 | АС | Фидер №5 | 1 | 0 | СИПфасад-кирпичАС | 5 | Вариант №1.5 | Дахадаевские РЭС ПС Уркарах Новая ТП 5-5/250 | 500/5 | 0.19
6922 | Дахадаевские РЭС | ПС Уркарах Новая | 5 | ТП 5-5/250 | 1 | с. Кища | Цандалая | д. 6 | 55 | 123 | 25 | СИП | фасад-кирпич | К(1)-Б | ПВ | 1 | 42.1774958523997 | 47.5814584128933 | АС | Фидер №5 | 1 | 0 | СИПфасад-кирпичАС | 5 | Вариант №1.5 | Дахадаевские РЭС ПС Уркарах Новая ТП 5-5/250 | 500/5 | 0.19
6924 | Дахадаевские РЭС | ПС Уркарах Новая | 5 | ТП 5-5/250 | 1 | с. Кища | Центральная ул. | д. 140 | 55 | 125 | 18 | СИП | фасад-кирпич | К(1)-Б | ПВ | 1 | 42.1772264285242 | 47.5809523571886 | АС | Фидер №5 | 1 | 0 | СИПфасад-кирпичАС | 5 | Вариант №1.5 | Дахадаевские РЭС ПС Уркарах Новая ТП 5-5/250 | 500/5 | 0.19
6927 | Дахадаевские РЭС | ПС Уркарах Новая | 5 | ТП 5-5/250 | 1 | с. Кища | Цандалая | д. 10 | 57 | 128 | 20 | СИП | фасад-кирпич | К(1)-Б | ПВ | 1 | 42.1779452636558 | 47.5809966946023 | АС | Фидер №5 | 1 | 0 | СИПфасад-кирпичАС | 5 | Вариант №1.5 | Дахадаевские РЭС ПС Уркарах Новая ТП 5-5/250 | 500/5 | 0.19
6928 | Дахадаевские РЭС | ПС Уркарах Новая | 5 | ТП 5-5/250 | 1 | с. Кища | Школьная ул. | д. 47 | 59 | 129 | 21 | СИП | фасад-кирпич | К(1)-Б | ПВ | 1 | 42.177391 | 47.579447 | АС | Фидер №5 | 1 | 0 | СИПфасад-кирпичАС | 5 | Вариант №1.5 | Дахадаевские РЭС ПС Уркарах Новая ТП 5-5/250 | 500/5 | 0.19
6600 | Дахадаевские РЭС | ПС Уркарах Новая | 5 | ТП 5-4/250 | 1 | с. Кища | Северная ул. | д. 15 | 1 | 1 | 21 | СИП | фасад-кирпич | К(1)-Б | ПВ | 1 | 42.1770495832443 | 47.5833862756393 | АС | Фидер №5 | 1 | 0 | СИПфасад-кирпичАС | 5 | Вариант №1.5 | Дахадаевские РЭС ПС Уркарах Новая ТП 5-4/250 | 500/5 | 0.18
6601 | Дахадаевские РЭС | ПС Уркарах Новая | 5 | ТП 5-4/250 | 1 | с. Кища | Северная ул. | д. 1 | 2 | 2 | 21 | СИП | фасад-кирпич | К(1)-Б | ПВ | 1 | 42.1767202851486 | 47.5832877085588 | АС | Фидер №5 | 1 | 0 | СИПфасад-кирпичАС | 5 | Вариант №1.5 | Дахадаевские РЭС ПС Уркарах Новая ТП 5-4/250 | 500/5 | 0.18
6602 | Дахадаевские РЭС | ПС Уркарах Новая | 5 | ТП 5-4/250 | 1 | с. Кища | Северная ул. | д. 2 | 2 | 3 | 17 | СИП | фасад-кирпич | К(1)-Б | ПВ | 1 | 42.1768721442299 | 47.5829525834233 | АС | Фидер №5 | 1 | 0 | СИПфасад-кирпичАС | 5 | Вариант №1.5 | Дахадаевские РЭС ПС Уркарах Новая ТП 5-4/250 | 500/5 | 0.18
6603 | Дахадаевские РЭС | ПС Уркарах Новая | 5 | ТП 5-4/250 | 1 | с. Кища | Центральная ул. | д. 107 | 3 | 4 | 21 | СИП | фасад-кирпич | К(1)-Б | ПВ | 1 | 42.1765895641932 | 47.582898014853 | АС | Фидер №5 | 1 | 0 | СИПфасад-кирпичАС | 5 | Вариант №1.5 | Дахадаевские РЭС ПС Уркарах Новая ТП 5-4/250 | 500/5 | 0.18
6604 | Дахадаевские РЭС | ПС Уркарах Новая | 5 | ТП 5-4/250 | 1 | с. Кища | Школьная ул. | д. 21 | 4 | 5 | 18 | СИП | фасад-кирпич | К(1)-Б | ПВ | 1 | 42.1762337471334 | 47.5830493554647 | АС | Фидер №5 | 1 | 0 | СИПфасад-кирпичАС | 5 | Вариант №1.5 | Дахадаевские РЭС ПС Уркарах Новая ТП 5-4/250 | 500/5 | 0.18
6605 | Дахадаевские РЭС | ПС Уркарах Новая | 5 | ТП 5-4/250 | 1 | с. Кища | Центральная ул. | д. 103 | 4 | 6 | 13 | СИП | фасад-кирпич | К(1)-Б | ПВ | 1 | 42.1763821843028 | 47.5833566000614 | АС | Фидер №5 | 1 | 0 | СИПфасад-кирпичАС | 5 | Вариант №1.5 | Дахадаевские РЭС ПС Уркарах Новая ТП 5-4/250 | 500/5 | 0.18
6606 | Дахадаевские РЭС | ПС Уркарах Новая | 5 | ТП 5-4/250 | 1 | с. Кища | Центральная ул. | д. 101 | 5 | 7 | 17 | СИП | фасад-кирпич | К(1)-Б | ПВ | 1 | 42.1762822140486 | 47.5834501465054 | АС | Фидер №5 | 1 | 0 | СИПфасад-кирпичАС | 5 | Вариант №1.5 | Дахадаевские РЭС ПС Уркарах Новая ТП 5-4/250 | 500/5 | 0.18
6608 | Дахадаевские РЭС | ПС Уркарах Новая | 5 | ТП 5-4/250 | 1 | с. Кища | Школьная ул. | д. 19 | 5 | 9 | 14 | СИП | фасад-кирпич | К(1)-Б | ПВ | 1 | 42.1761357612884 | 47.5832281790935 | АС | Фидер №5 | 1 | 0 | СИПфасад-кирпичАС | 5 | Вариант №1.5 | Дахадаевские РЭС ПС Уркарах Новая ТП 5-4/250 | 500/5 | 0.18
6609 | Дахадаевские РЭС | ПС Уркарах Новая | 5 | ТП 5-4/250 | 1 | с. Кища | Центральная ул. | д. 101 | 5 | 10 | 17 | СИП | фасад-кирпич | К(1)-Б | ПВ | 1 | 42.1762151354565 | 47.5835777876996 | АС | Фидер №5 | 1 | 0 | СИПфасад-кирпичАС | 5 | Вариант №1.5 | Дахадаевские РЭС ПС Уркарах Новая ТП 5-4/250 | 500/5 | 0.18
6610 | Дахадаевские РЭС | ПС Уркарах Новая | 5 | ТП 5-4/250 | 1 | с. Кища | Центральная ул. | д. 99 | 5 | 11 | 23 | СИП | фасад-кирпич | К(1)-Б | ПВ | 1 | 42.1761621570568 | 47.5836767615894 | АС | Фидер №5 | 1 | 0 | СИПфасад-кирпичАС | 5 | Вариант №1.5 | Дахадаевские РЭС ПС Уркарах Новая ТП 5-4/250 | 500/5 | 0.18
6611 | Дахадаевские РЭС | ПС Уркарах Новая | 5 | ТП 5-4/250 | 1 | с. Кища | Школьная ул. | д. 14 | 6 | 12 | 21 | СИП | фасад-кирпич | К(1)-Б | ПВ | 1 | 42.1757211955767 | 47.583909140165 | АС | Фидер №5 | 1 | 0 | СИПфасад-кирпичАС | 5 | Вариант №1.5 | Дахадаевские РЭС ПС Уркарах Новая ТП 5-4/250 | 500/5 | 0.18
6612 | Дахадаевские РЭС | ПС Уркарах Новая | 5 | ТП 5-4/250 | 1 | с. Кища | Центральная ул. | д. 132 | 6 | 13 | 12 | СИП | фасад-кирпич | К(1)-Б | ПВ | 1 | 42.1758764620862 | 47.5837650127316 | АС | Фидер №5 | 1 | 0 | СИПфасад-кирпичАС | 5 | Вариант №1.5 | Дахадаевские РЭС ПС Уркарах Новая ТП 5-4/250 | 500/5 | 0.18
6613 | Дахадаевские РЭС | ПС Уркарах Новая | 5 | ТП 5-4/250 | 1 | с. Кища | Центральная ул. | д. 93 | 6 | 14 | 12 | СИП | фасад-кирпич | К(1)-Б | ПВ | 1 | 42.1759578992856 | 47.5839511129276 | АС | Фидер №5 | 1 | 0 | СИПфасад-кирпичАС | 5 | Вариант №1.5 | Дахадаевские РЭС ПС Уркарах Новая ТП 5-4/250 | 500/5 | 0.18
6614 | Дахадаевские РЭС | ПС Уркарах Новая | 5 | ТП 5-4/250 | 1 | с. Кища | Центральная ул. | д. 95 | 6 | 15 | 9 | СИП | фасад-кирпич | К(1)-Б | ПВ | 1 | 42.1760470592994 | 47.5838589283018 | АС | Фидер №5 | 1 | 0 | СИПфасад-кирпичАС | 5 | Вариант №1.5 | Дахадаевские РЭС ПС Уркарах Новая ТП 5-4/250 | 500/5 | 0.18
6615 | Дахадаевские РЭС | ПС Уркарах Новая | 5 | ТП 5-4/250 | 1 | с. Кища | Центральная ул. | д. 134 | 6 | 17 | 23 | СИП | фасад-кирпич | К(1)-Б | ПВ | 1 | 42.1759282663427 | 47.5835418472841 | АС | Фидер №5 | 1 | 0 | СИПфасад-кирпичАС | 5 | Вариант №1.5 | Дахадаевские РЭС ПС Уркарах Новая ТП 5-4/250 | 500/5 | 0.18
6616 | Дахадаевские РЭС | ПС Уркарах Новая | 5 | ТП 5-4/250 | 1 | с. Кища | Школьная ул. | д. 12 | 7 | 18 | 16 | СИП | фасад-кирпич | К(1)-Б | ПВ | 1 | 42.175613199262 | 47.5840935507275 | АС | Фидер №5 | 1 | 0 | СИПфасад-кирпичАС | 5 | Вариант №1.5 | Дахадаевские РЭС ПС Уркарах Новая ТП 5-4/250 | 500/5 | 0.18
6617 | Дахадаевские РЭС | ПС Уркарах Новая | 5 | ТП 5-4/250 | 1 | с. Кища | Центральная ул. | д. 91 | 8 | 20 | 18 | СИП | фасад-кирпич | К(1)-Б | ПВ | 1 | 42.1758884043188 | 47.5841146827692 | АС | Фидер №5 | 1 | 0 | СИПфасад-кирпичАС | 5 | Вариант №1.5 | Дахадаевские РЭС ПС Уркарах Новая ТП 5-4/250 | 500/5 | 0.18
6618 | Дахадаевские РЭС | ПС Уркарах Новая | 5 | ТП 5-4/250 | 1 | с. Кища | Родниковая ул. | д. 2 | 8 | 21 | 23 | СИП | фасад-кирпич | К(1)-Б | ПВ | 1 | 42.1760658177574 | 47.5841424160225 | АС | Фидер №5 | 1 | 0 | СИПфасад-кирпичАС | 5 | Вариант №1.5 | Дахадаевские РЭС ПС Уркарах Новая ТП 5-4/250 | 500/5 | 0.18
6619 | Дахадаевские РЭС | ПС Уркарах Новая | 5 | ТП 5-4/250 | 1 | с. Кища | Родниковая ул. | д. 6 | 8 | 22 | 21 | СИП | фасад-кирпич | К(1)-Б | ПВ | 1 | 42.176059541788 | 47.5842947333731 | АС | Фидер №5 | 1 | 0 | СИПфасад-кирпичАС | 5 | Вариант №1.5 | Дахадаевские РЭС ПС Уркарах Новая ТП 5-4/250 | 500/5 | 0.18
6620 | Дахадаевские РЭС | ПС Уркарах Новая | 5 | ТП 5-4/250 | 1 | с. Кища | Родниковая ул. | д. 8 | 8 | 23 | 23 | СИП | фасад-кирпич | К(1)-Б | ПВ | 1 | 42.176078328422 | 47.5844928693782 | АС | Фидер №5 | 1 | 0 | СИПфасад-кирпичАС | 5 | Вариант №1.5 | Дахадаевские РЭС ПС Уркарах Новая ТП 5-4/250 | 500/5 | 0.18
6621 | Дахадаевские РЭС | ПС Уркарах Новая | 5 | ТП 5-4/250 | 1 | с. Кища | Родниковая ул. | д. 3 | 9 | 24 | 21 | СИП | фасад-кирпич | К(1)-Б | ПВ | 1 | 42.1758966690488 | 47.5849667894082 | АС | Фидер №5 | 1 | 0 | СИПфасад-кирпичАС | 5 | Вариант №1.5 | Дахадаевские РЭС ПС Уркарах Новая ТП 5-4/250 | 500/5 | 0.18
6622 | Дахадаевские РЭС | ПС Уркарах Новая | 5 | ТП 5-4/250 | 1 | с. Кища | Родниковая ул. | д. 1 | 9 | 25 | 25 | СИП | фасад-кирпич | К(1)-Б | ПВ | 1 | 42.1760705014891 | 47.5848218044543 | АС | Фидер №5 | 1 | 0 | СИПфасад-кирпичАС | 5 | Вариант №1.5 | Дахадаевские РЭС ПС Уркарах Новая ТП 5-4/250 | 500/5 | 0.18
6625 | Дахадаевские РЭС | ПС Уркарах Новая | 5 | ТП 5-4/250 | 1 | с. Кища | Родниковая ул. | д. 5 | 10 | 28 | 10 | СИП | фасад-кирпич | К(1)-Б | ПВ | 1 | 42.1758342556808 | 47.5853012997279 | АС | Фидер №5 | 1 | 0 | СИПфасад-кирпичАС | 5 | Вариант №1.5 | Дахадаевские РЭС ПС Уркарах Новая ТП 5-4/250 | 500/5 | 0.18
6626 | Дахадаевские РЭС | ПС Уркарах Новая | 5 | ТП 5-4/250 | 1 | с. Кища | Родниковая ул. | д. 9 | 10 | 29 | 10 | СИП | фасад-кирпич | К(1)-Б | ПВ | 1 | 42.1756815998348 | 47.5853203535084 | АС | Фидер №5 | 1 | 0 | СИПфасад-кирпичАС | 5 | Вариант №1.5 | Дахадаевские РЭС ПС Уркарах Новая ТП 5-4/250 | 500/5 | 0.18
6629 | Дахадаевские РЭС | ПС Уркарах Новая | 5 | ТП 5-4/250 | 1 | с. Кища | ул. Руслана Исаева | д. 32 | 12 | 32 | 13 | СИП | фасад-кирпич | К(1)-Б | ПВ | 1 | 42.1756203043982 | 47.5856657590135 | АС | Фидер №5 | 1 | 0 | СИПфасад-кирпичАС | 5 | Вариант №1.5 | Дахадаевские РЭС ПС Уркарах Новая ТП 5-4/250 | 500/5 | 0.18
6630 | Дахадаевские РЭС | ПС Уркарах Новая | 5 | ТП 5-4/250 | 1 | с. Кища | ул. Руслана Исаева | д. 25 | 12 | 33 | 21 | СИП | фасад-кирпич | К(1)-Б | ПВ | 1 | 42.1759256478331 | 47.5856147482109 | АС | Фидер №5 | 1 | 0 | СИПфасад-кирпичАС | 5 | Вариант №1.5 | Дахадаевские РЭС ПС Уркарах Новая ТП 5-4/250 | 500/5 | 0.18
6632 | Дахадаевские РЭС | ПС Уркарах Новая | 5 | ТП 5-4/250 | 1 | с. Кища | ул. Руслана Исаева | д. 38 | 12 | 35 | 22 | СИП | фасад-кирпич | К(1)-Б | ПВ | 1 | 42.1760442442953 | 47.5858590350127 | АС | Фидер №5 | 1 | 0 | СИПфасад-кирпичАС | 5 | Вариант №1.5 | Дахадаевские РЭС ПС Уркарах Новая ТП 5-4/250 | 500/5 | 0.18
6633 | Дахадаевские РЭС | ПС Уркарах Новая | 5 | ТП 5-4/250 | 1 | с. Кища | Родниковая ул. | д. 13 | 13 | 36 | 21 | СИП | фасад-кирпич | К(1)-Б | ПВ | 1 | 42.1762357790657 | 47.5854744114599 | АС | Фидер №5 | 1 | 0 | СИПфасад-кирпичАС | 5 | Вариант №1.5 | Дахадаевские РЭС ПС Уркарах Новая ТП 5-4/250 | 500/5 | 0.18
6635 | Дахадаевские РЭС | ПС Уркарах Новая | 5 | ТП 5-4/250 | 1 | с. Кища | Родниковая ул. | д. 11 | 13 | 38 | 17 | СИП | фасад-кирпич | К(1)-Б | ПВ | 1 | 42.1763341053273 | 47.585092069555 | АС | Фидер №5 | 1 | 0 | СИПфасад-кирпичАС | 5 | Вариант №1.5 | Дахадаевские РЭС ПС Уркарах Новая ТП 5-4/250 | 500/5 | 0.18
6637 | Дахадаевские РЭС | ПС Уркарах Новая | 5 | ТП 5-4/250 | 1 | с. Кища | ул. Руслана Исаева | д. 43 | 15 | 40 | 18 | СИП | фасад-кирпич | К(1)-Б | ПВ | 1 | 42.1766048222565 | 47.5858156843953 | АС | Фидер №5 | 1 | 0 | СИПфасад-кирпичАС | 5 | Вариант №1.5 | Дахадаевские РЭС ПС Уркарах Новая ТП 5-4/250 | 500/5 | 0.18
6638 | Дахадаевские РЭС | ПС Уркарах Новая | 5 | ТП 5-4/250 | 1 | с. Кища | ул. Руслана Исаева | д. 49 | 17 | 42 | 17 | СИП | фасад-кирпич | К(1)-Б | ПВ | 1 | 42.1777348791912 | 47.5865447744876 | АС | Фидер №5 | 1 | 0 | СИПфасад-кирпичАС | 5 | Вариант №1.5 | Дахадаевские РЭС ПС Уркарах Новая ТП 5-4/250 | 500/5 | 0.18
6639 | Дахадаевские РЭС | ПС Уркарах Новая | 5 | ТП 5-4/250 | 1 | с. Кища | ул. Руслана Исаева | д. 47 | 18 | 43 | 18 | СИП | фасад-кирпич | К(1)-Б | ПВ | 1 | 42.1777164611976 | 47.5862001178135 | АС | Фидер №5 | 1 | 0 | СИПфасад-кирпичАС | 5 | Вариант №1.5 | Дахадаевские РЭС ПС Уркарах Новая ТП 5-4/250 | 500/5 | 0.18
6640 | Дахадаевские РЭС | ПС Уркарах Новая | 5 | ТП 5-4/250 | 1 | с. Кища | ул. Руслана Исаева | д. 46 | 21 | 45 | 23 | СИП | фасад-кирпич | К(1)-Б | ПВ | 1 | 42.178625 | 47.584798 | АС | Фидер №5 | 1 | 0 | СИПфасад-кирпичАС | 5 | Вариант №1.5 | Дахадаевские РЭС ПС Уркарах Новая ТП 5-4/250 | 500/5 | 0.18
6641 | Дахадаевские РЭС | ПС Уркарах Новая | 5 | ТП 5-4/250 | 1 | с. Кища | ул. Руслана Исаева | д. 48 | 21 | 46 | 21 | СИП | фасад-кирпич | К(1)-Б | ПВ | 1 | 42.1792058357796 | 47.5847818792627 | АС | Фидер №5 | 1 | 0 | СИПфасад-кирпичАС | 5 | Вариант №1.5 | Дахадаевские РЭС ПС Уркарах Новая ТП 5-4/250 | 500/5 | 0.18
6644 | Дахадаевские РЭС | ПС Уркарах Новая | 5 | ТП 5-4/250 | 1 | с. Кища | Родниковая ул. | д. 87 | 22 | 49 | 19 | СИП | фасад-кирпич | К(1)-Б | ПВ | 1 | 42.1756758705201 | 47.5847167506314 | АС | Фидер №5 | 1 | 0 | СИПфасад-кирпичАС | 5 | Вариант №1.5 | Дахадаевские РЭС ПС Уркарах Новая ТП 5-4/250 | 500/5 | 0.18
6646 | Дахадаевские РЭС | ПС Уркарах Новая | 5 | ТП 5-4/250 | 1 | с. Кища | Центральная ул. | д. 89 | 22 | 51 | 21 | СИП | фасад-кирпич | К(1)-Б | ПВ | 1 | 42.1757069574922 | 47.5845734874071 | АС | Фидер №5 | 1 | 0 | СИПфасад-кирпичАС | 5 | Вариант №1.5 | Дахадаевские РЭС ПС Уркарах Новая ТП 5-4/250 | 500/5 | 0.18
6647 | Дахадаевские РЭС | ПС Уркарах Новая | 5 | ТП 5-4/250 | 1 | с. Кища | Центральная ул. | д. 83 | 22 | 52 | 20 | СИП | фасад-кирпич | К(1)-Б | ПВ | 1 | 42.1755355865811 | 47.5847936875933 | АС | Фидер №5 | 1 | 0 | СИПфасад-кирпичАС | 5 | Вариант №1.5 | Дахадаевские РЭС ПС Уркарах Новая ТП 5-4/250 | 500/5 | 0.18
6650 | Дахадаевские РЭС | ПС Уркарах Новая | 5 | ТП 5-4/250 | 1 | с. Кища | Центральная ул. | д. 77 | 23 | 55 | 14 | СИП | фасад-кирпич | К(1)-Б | ПВ | 1 | 42.175341713529 | 47.585030145056 | АС | Фидер №5 | 1 | 0 | СИПфасад-кирпичАС | 5 | Вариант №1.5 | Дахадаевские РЭС ПС Уркарах Новая ТП 5-4/250 | 500/5 | 0.18
6652 | Дахадаевские РЭС | ПС Уркарах Новая | 5 | ТП 5-4/250 | 1 | с. Кища | Центральная ул. | д. 79 | 23 | 57 | 19 | СИП | фасад-кирпич | К(1)-Б | ПВ | 1 | 42.1754419736733 | 47.584906522411 | АС | Фидер №5 | 1 | 0 | СИПфасад-кирпичАС | 5 | Вариант №1.5 | Дахадаевские РЭС ПС Уркарах Новая ТП 5-4/250 | 500/5 | 0.18
6656 | Дахадаевские РЭС | ПС Уркарах Новая | 5 | ТП 5-4/250 | 1 | с. Кища | Центральная ул. | д. 73 | 24 | 61 | 21 | СИП | фасад-кирпич | К(1)-Б | ПВ | 1 | 42.1752880183279 | 47.5851948629184 | АС | Фидер №5 | 1 | 0 | СИПфасад-кирпичАС | 5 | Вариант №1.5 | Дахадаевские РЭС ПС Уркарах Новая ТП 5-4/250 | 500/5 | 0.18
6657 | Дахадаевские РЭС | ПС Уркарах Новая | 5 | ТП 5-4/250 | 1 | с. Кища | Центральная ул. | д. 75 | 24 | 62 | 21 | СИП | фасад-кирпич | К(1)-Б | ПВ | 1 | 42.1752862553172 | 47.5850866034409 | АС | Фидер №5 | 1 | 0 | СИПфасад-кирпичАС | 5 | Вариант №1.5 | Дахадаевские РЭС ПС Уркарах Новая ТП 5-4/250 | 500/5 | 0.18
6658 | Дахадаевские РЭС | ПС Уркарах Новая | 5 | ТП 5-4/250 | 1 | с. Кища | Центральная ул. | д. 69 | 25 | 63 | 20 | СИП | фасад-кирпич | К(1)-Б | ПВ | 1 | 42.175064 | 47.585261 | АС | Фидер №5 | 1 | 0 | СИПфасад-кирпичАС | 5 | Вариант №1.5 | Дахадаевские РЭС ПС Уркарах Новая ТП 5-4/250 | 500/5 | 0.18
6660 | Дахадаевские РЭС | ПС Уркарах Новая | 5 | ТП 5-4/250 | 1 | с. Кища | Центральная ул. | д. 63 | 25 | 65 | 9 | СИП | фасад-кирпич | К(1)-Б | ПВ | 1 | 42.1750216428607 | 47.5855411025221 | АС | Фидер №5 | 1 | 0 | СИПфасад-кирпичАС | 5 | Вариант №1.5 | Дахадаевские РЭС ПС Уркарах Новая ТП 5-4/250 | 500/5 | 0.18
6661 | Дахадаевские РЭС | ПС Уркарах Новая | 5 | ТП 5-4/250 | 1 | с. Кища | Центральная ул. | д. 108 | 25 | 66 | 23 | СИП | фасад-кирпич | К(1)-Б | ПВ | 1 | 42.1747570934328 | 47.5854950996544 | АС | Фидер №5 | 1 | 0 | СИПфасад-кирпичАС | 5 | Вариант №1.5 | Дахадаевские РЭС ПС Уркарах Новая ТП 5-4/250 | 500/5 | 0.18
6663 | Дахадаевские РЭС | ПС Уркарах Новая | 5 | ТП 5-4/250 | 1 | с. Кища | Центральная ул. | д. 104 | 25 | 69 | 22 | СИП | фасад-кирпич | К(1)-Б | ПВ | 1 | 42.1745834746906 | 47.5858019025434 | АС | Фидер №5 | 1 | 0 | СИПфасад-кирпичАС | 5 | Вариант №1.5 | Дахадаевские РЭС ПС Уркарах Новая ТП 5-4/250 | 500/5 | 0.18
6666 | Дахадаевские РЭС | ПС Уркарах Новая | 5 | ТП 5-4/250 | 1 | с. Кища | Центральная ул. | д. 59 | 26 | 72 | 22 | СИП | фасад-кирпич | К(1)-Б | ПВ | 1 | 42.1750967980452 | 47.5857103393044 | АС | Фидер №5 | 1 | 0 | СИПфасад-кирпичАС | 5 | Вариант №1.5 | Дахадаевские РЭС ПС Уркарах Новая ТП 5-4/250 | 500/5 | 0.18
6668 | Дахадаевские РЭС | ПС Уркарах Новая | 5 | ТП 5-4/250 | 1 | с. Кища | Центральная ул. | д. 106 | 26 | 74 | 12 | СИП | фасад-кирпич | К(1)-Б | ПВ | 1 | 42.174715 | 47.585686 | АС | Фидер №5 | 1 | 0 | СИПфасад-кирпичАС | 5 | Вариант №1.5 | Дахадаевские РЭС ПС Уркарах Новая ТП 5-4/250 | 500/5 | 0.18
6669 | Дахадаевские РЭС | ПС Уркарах Новая | 5 | ТП 5-4/250 | 1 | с. Кища | Центральная ул. | д. 114 | 27 | 75 | 9 | СИП | фасад-кирпич | К(1)-Б | ПВ | 1 | 42.1748842421321 | 47.5849258605712 | АС | Фидер №5 | 1 | 0 | СИПфасад-кирпичАС | 5 | Вариант №1.5 | Дахадаевские РЭС ПС Уркарах Новая ТП 5-4/250 | 500/5 | 0.18
6670 | Дахадаевские РЭС | ПС Уркарах Новая | 5 | ТП 5-4/250 | 1 | с. Кища | Центральная ул. | д. 128 | 27 | 76 | 14 | СИП | фасад-кирпич | К(1)-Б | ПВ | 1 | 42.1750850326384 | 47.584832222993 | АС | Фидер №5 | 1 | 0 | СИПфасад-кирпичАС | 5 | Вариант №1.5 | Дахадаевские РЭС ПС Уркарах Новая ТП 5-4/250 | 500/5 | 0.18
6673 | Дахадаевские РЭС | ПС Уркарах Новая | 5 | ТП 5-4/250 | 1 | с. Кища | Центральная ул. | д. 126 | 28 | 81 | 9 | СИП | фасад-кирпич | К(1)-Б | ПВ | 1 | 42.1750478373767 | 47.5845351841364 | АС | Фидер №5 | 1 | 0 | СИПфасад-кирпичАС | 5 | Вариант №1.5 | Дахадаевские РЭС ПС Уркарах Новая ТП 5-4/250 | 500/5 | 0.18
6674 | Дахадаевские РЭС | ПС Уркарах Новая | 5 | ТП 5-4/250 | 1 | с. Кища | Школьная ул. | д. 3 | 28 | 82 | 9 | СИП | фасад-кирпич | К(1)-Б | ПВ | 1 | 42.175096720664 | 47.5844158309081 | АС | Фидер №5 | 1 | 0 | СИПфасад-кирпичАС | 5 | Вариант №1.5 | Дахадаевские РЭС ПС Уркарах Новая ТП 5-4/250 | 500/5 | 0.18
6675 | Дахадаевские РЭС | ПС Уркарах Новая | 5 | ТП 5-4/250 | 1 | с. Кища | Школьная ул. | д. 4 | 28 | 83 | 22 | СИП | фасад-кирпич | К(1)-Б | ПВ | 1 | 42.1751106548108 | 47.584248998311 | АС | Фидер №5 | 1 | 0 | СИПфасад-кирпичАС | 5 | Вариант №1.5 | Дахадаевские РЭС ПС Уркарах Новая ТП 5-4/250 | 500/5 | 0.18
6678 | Дахадаевские РЭС | ПС Уркарах Новая | 5 | ТП 5-4/250 | 1 | с. Кища | Центральная ул. | д. 116 | 30 | 86 | 10 | СИП | фасад-кирпич | К(1)-Б | ПВ | 1 | 42.1748552971518 | 47.5845645084952 | АС | Фидер №5 | 1 | 0 | СИПфасад-кирпичАС | 5 | Вариант №1.5 | Дахадаевские РЭС ПС Уркарах Новая ТП 5-4/250 | 500/5 | 0.18
6679 | Дахадаевские РЭС | ПС Уркарах Новая | 5 | ТП 5-4/250 | 1 | с. Кища | Уригебах | д. 1 | 30 | 87 | 21 | СИП | фасад-кирпич | К(1)-Б | ПВ | 1 | 42.1747457508209 | 47.584837326272 | АС | Фидер №5 | 1 | 0 | СИПфасад-кирпичАС | 5 | Вариант №1.5 | Дахадаевские РЭС ПС Уркарах Новая ТП 5-4/250 | 500/5 | 0.18
6680 | Дахадаевские РЭС | ПС Уркарах Новая | 5 | ТП 5-4/250 | 1 | с. Кища | Уригебах | д. 2 | 31 | 88 | 25 | СИП | фасад-кирпич | К(1)-Б | ПВ | 1 | 42.1743600391288 | 47.5841299735918 | АС | Фидер №5 | 1 | 0 | СИПфасад-кирпичАС | 5 | Вариант №1.5 | Дахадаевские РЭС ПС Уркарах Новая ТП 5-4/250 | 500/5 | 0.18
6681 | Дахадаевские РЭС | ПС Уркарах Новая | 5 | ТП 5-4/250 | 1 | с. Кища | Уригебах | д. 3 | 31 | 89 | 19 | СИП | фасад-кирпич | К(1)-Б | ПВ | 1 | 42.174196745152 | 47.5842449447852 | АС | Фидер №5 | 1 | 0 | СИПфасад-кирпичАС | 5 | Вариант №1.5 | Дахадаевские РЭС ПС Уркарах Новая ТП 5-4/250 | 500/5 | 0.18
6682 | Дахадаевские РЭС | ПС Уркарах Новая | 5 | ТП 5-4/250 | 1 | с. Кища | Уригебах | д. 5 | 31 | 90 | 16 | СИП | фасад-кирпич | К(1)-Б | ПВ | 1 | 42.1742651000261 | 47.5844697678441 | АС | Фидер №5 | 1 | 0 | СИПфасад-кирпичАС | 5 | Вариант №1.5 | Дахадаевские РЭС ПС Уркарах Новая ТП 5-4/250 | 500/5 | 0.18
6684 | Дахадаевские РЭС | ПС Уркарах Новая | 5 | ТП 5-4/250 | 1 | с. Кища | Уригебах | д. 14 | 32 | 93 | 13 | СИП | фасад-кирпич | К(1)-Б | ПВ | 1 | 42.174047 | 47.584782 | АС | Фидер №5 | 1 | 0 | СИПфасад-кирпичАС | 5 | Вариант №1.5 | Дахадаевские РЭС ПС Уркарах Новая ТП 5-4/250 | 500/5 | 0.18
6685 | Дахадаевские РЭС | ПС Уркарах Новая | 5 | ТП 5-4/250 | 1 | с. Кища | Центральная ул. | д. 90 | 32 | 94 | 21 | СИП | фасад-кирпич | К(1)-Б | ПВ | 1 | 42.174030134697 | 47.5849249162293 | АС | Фидер №5 | 1 | 0 | СИПфасад-кирпичАС | 5 | Вариант №1.5 | Дахадаевские РЭС ПС Уркарах Новая ТП 5-4/250 | 500/5 | 0.18
6686 | Дахадаевские РЭС | ПС Уркарах Новая | 5 | ТП 5-4/250 | 1 | с. Кища | Уригебах | д. 12 | 32 | 95 | 14 | СИП | фасад-кирпич | К(1)-Б | ПВ | 1 | 42.1740361655139 | 47.5846721919921 | АС | Фидер №5 | 1 | 0 | СИПфасад-кирпичАС | 5 | Вариант №1.5 | Дахадаевские РЭС ПС Уркарах Новая ТП 5-4/250 | 500/5 | 0.18
6688 | Дахадаевские РЭС | ПС Уркарах Новая | 5 | ТП 5-4/250 | 1 | с. Кища | Уригебах | д. 13 | 32 | 97 | 21 | СИП | фасад-кирпич | К(1)-Б | ПВ | 1 | 42.17428417561 | 47.5849167309406 | АС | Фидер №5 | 1 | 0 | СИПфасад-кирпичАС | 5 | Вариант №1.5 | Дахадаевские РЭС ПС Уркарах Новая ТП 5-4/250 | 500/5 | 0.18
6689 | Дахадаевские РЭС | ПС Уркарах Новая | 5 | ТП 5-4/250 | 1 | с. Кища | Уригебах | д. 11 | 32 | 98 | 18 | СИП | фасад-кирпич | К(1)-Б | ПВ | 1 | 42.1744245859973 | 47.5849585233341 | АС | Фидер №5 | 1 | 0 | СИПфасад-кирпичАС | 5 | Вариант №1.5 | Дахадаевские РЭС ПС Уркарах Новая ТП 5-4/250 | 500/5 | 0.18
6690 | Дахадаевские РЭС | ПС Уркарах Новая | 5 | ТП 5-4/250 | 1 | с. Кища | Уригебах | д. 8 | 32 | 99 | 23 | СИП | фасад-кирпич | К(1)-Б | ПВ | 1 | 42.1743475032359 | 47.5846162910627 | АС | Фидер №5 | 1 | 0 | СИПфасад-кирпичАС | 5 | Вариант №1.5 | Дахадаевские РЭС ПС Уркарах Новая ТП 5-4/250 | 500/5 | 0.18
6691 | Дахадаевские РЭС | ПС Уркарах Новая | 5 | ТП 5-4/250 | 1 | с. Кища | Уригебах | д. 9 | 32 | 100 | 22 | СИП | фасад-кирпич | К(1)-Б | ПВ | 1 | 42.1743526021838 | 47.5847413257906 | АС | Фидер №5 | 1 | 0 | СИПфасад-кирпичАС | 5 | Вариант №1.5 | Дахадаевские РЭС ПС Уркарах Новая ТП 5-4/250 | 500/5 | 0.18
6692 | Дахадаевские РЭС | ПС Уркарах Новая | 5 | ТП 5-4/250 | 1 | с. Кища | Уригебах | д. 6 | 32 | 101 | 17 | СИП | фасад-кирпич | К(1)-Б | ПВ | 1 | 42.1742106889217 | 47.5845425322395 | АС | Фидер №5 | 1 | 0 | СИПфасад-кирпичАС | 5 | Вариант №1.5 | Дахадаевские РЭС ПС Уркарах Новая ТП 5-4/250 | 500/5 | 0.18
6693 | Дахадаевские РЭС | ПС Уркарах Новая | 5 | ТП 5-4/250 | 1 | с. Кища | Школьная ул. | д. 5 | 33 | 102 | 22 | СИП | фасад-кирпич | К(1)-Б | ПВ | 1 | 42.1749101395249 | 47.5842787030155 | АС | Фидер №5 | 1 | 0 | СИПфасад-кирпичАС | 5 | Вариант №1.5 | Дахадаевские РЭС ПС Уркарах Новая ТП 5-4/250 | 500/5 | 0.18
6697 | Дахадаевские РЭС | ПС Уркарах Новая | 5 | ТП 5-4/250 | 1 | с. Кища | Школьная ул. | д. 9 | 35 | 106 | 21 | СИП | фасад-кирпич | К(1)-Б | ПВ | 1 | 42.1752028559503 | 47.5839420598002 | АС | Фидер №5 | 1 | 0 | СИПфасад-кирпичАС | 5 | Вариант №1.5 | Дахадаевские РЭС ПС Уркарах Новая ТП 5-4/250 | 500/5 | 0.18
6700 | Дахадаевские РЭС | ПС Уркарах Новая | 5 | ТП 5-4/250 | 1 | с. Кища | Школьная ул. | д. 7 | 35 | 109 | 13 | СИП | фасад-кирпич | К(1)-Б | ПВ | 1 | 42.1751568747639 | 47.584056447485 | АС | Фидер №5 | 1 | 0 | СИПфасад-кирпичАС | 5 | Вариант №1.5 | Дахадаевские РЭС ПС Уркарах Новая ТП 5-4/250 | 500/5 | 0.18
6701 | Дахадаевские РЭС | ПС Уркарах Новая | 5 | ТП 5-4/250 | 1 | с. Кища | Школьная ул. | д. 6 | 35 | 110 | 11 | СИП | фасад-кирпич | К(1)-Б | ПВ | 1 | 42.1749721807528 | 47.5841610922665 | АС | Фидер №5 | 1 | 0 | СИПфасад-кирпичАС | 5 | Вариант №1.5 | Дахадаевские РЭС ПС Уркарах Новая ТП 5-4/250 | 500/5 | 0.18
6703 | Дахадаевские РЭС | ПС Уркарах Новая | 5 | ТП 5-4/250 | 1 | с. Кища | Сана | д. 3 | 38 | 112 | 18 | СИП | фасад-кирпич | К(1)-Б | ПВ | 1 | 42.1742241292328 | 47.5839168104541 | АС | Фидер №5 | 1 | 0 | СИПфасад-кирпичАС | 5 | Вариант №1.5 | Дахадаевские РЭС ПС Уркарах Новая ТП 5-4/250 | 500/5 | 0.18
6705 | Дахадаевские РЭС | ПС Уркарах Новая | 5 | ТП 5-4/250 | 1 | с. Кища | Сана | д. 40 | 39 | 114 | 20 | СИП | фасад-кирпич | К(1)-Б | ПВ | 1 | 42.1749048569542 | 47.5827316447314 | АС | Фидер №5 | 1 | 0 | СИПфасад-кирпичАС | 5 | Вариант №1.5 | Дахадаевские РЭС ПС Уркарах Новая ТП 5-4/250 | 500/5 | 0.18
6706 | Дахадаевские РЭС | ПС Уркарах Новая | 5 | ТП 5-4/250 | 1 | с. Кища | Сана | д. 47 | 40 | 115 | 16 | СИП | фасад-кирпич | К(1)-Б | ПВ | 1 | 42.1751103190322 | 47.5825495330434 | АС | Фидер №5 | 1 | 0 | СИПфасад-кирпичАС | 5 | Вариант №1.5 | Дахадаевские РЭС ПС Уркарах Новая ТП 5-4/250 | 500/5 | 0.18
6707 | Дахадаевские РЭС | ПС Уркарах Новая | 5 | ТП 5-4/250 | 1 | с. Кища | Сана | д. 45 | 40 | 116 | 8 | СИП | фасад-кирпич | К(1)-Б | ПВ | 1 | 42.174898 | 47.582289 | АС | Фидер №5 | 1 | 0 | СИПфасад-кирпичАС | 5 | Вариант №1.5 | Дахадаевские РЭС ПС Уркарах Новая ТП 5-4/250 | 500/5 | 0.18
6708 | Дахадаевские РЭС | ПС Уркарах Новая | 5 | ТП 5-4/250 | 1 | с. Кища | Сана | д. 49 | 40 | 117 | 23 | СИП | фасад-кирпич | К(1)-Б | ПВ | 1 | 42.1750635698457 | 47.5821456629259 | АС | Фидер №5 | 1 | 0 | СИПфасад-кирпичАС | 5 | Вариант №1.5 | Дахадаевские РЭС ПС Уркарах Новая ТП 5-4/250 | 500/5 | 0.18
6709 | Дахадаевские РЭС | ПС Уркарах Новая | 5 | ТП 5-4/250 | 1 | с. Кища | Сана | д. 41 | 40 | 118 | 25 | СИП | фасад-кирпич | К(1)-Б | ПВ | 1 | 42.1746438247251 | 47.5821731989667 | АС | Фидер №5 | 1 | 0 | СИПфасад-кирпичАС | 5 | Вариант №1.5 | Дахадаевские РЭС ПС Уркарах Новая ТП 5-4/250 | 500/5 | 0.18
6710 | Дахадаевские РЭС | ПС Уркарах Новая | 5 | ТП 5-4/250 | 1 | с. Кища | Школьная ул. | д. 28 | 41 | 119 | 15 | СИП | фасад-кирпич | К(1)-Б | ПВ | 1 | 42.1763632183213 | 47.5825443222088 | АС | Фидер №5 | 1 | 0 | СИПфасад-кирпичАС | 5 | Вариант №1.5 | Дахадаевские РЭС ПС Уркарах Новая ТП 5-4/250 | 500/5 | 0.18
6711 | Дахадаевские РЭС | ПС Уркарах Новая | 5 | ТП 5-4/250 | 1 | с. Кища | Школьная ул. | д. 26 | 41 | 120 | 12 | СИП | фасад-кирпич | К(1)-Б | ПВ | 1 | 42.1763194997696 | 47.5827376781854 | АС | Фидер №5 | 1 | 0 | СИПфасад-кирпичАС | 5 | Вариант №1.5 | Дахадаевские РЭС ПС Уркарах Новая ТП 5-4/250 | 500/5 | 0.18
6712 | Дахадаевские РЭС | ПС Уркарах Новая | 5 | ТП 5-4/250 | 1 | с. Кища | Школьная ул. | д. 24 | 41 | 121 | 21 | СИП | фасад-кирпич | К(1)-Б | ПВ | 1 | 42.1762842690402 | 47.5828729504418 | АС | Фидер №5 | 1 | 0 | СИПфасад-кирпичАС | 5 | Вариант №1.5 | Дахадаевские РЭС ПС Уркарах Новая ТП 5-4/250 | 500/5 | 0.18
6715 | Дахадаевские РЭС | ПС Уркарах Новая | 5 | ТП 5-4/250 | 1 | с. Кища | Центральная ул. | д. 111 | 41 | 124 | 23 | СИП | фасад-кирпич | К(1)-Б | ПВ | 1 | 42.176825912845 | 47.5825739345961 | АС | Фидер №5 | 1 | 0 | СИПфасад-кирпичАС | 5 | Вариант №1.5 | Дахадаевские РЭС ПС Уркарах Новая ТП 5-4/250 | 500/5 | 0.18
6716 | Дахадаевские РЭС | ПС Уркарах Новая | 5 | ТП 5-4/250 | 1 | с. Кища | Центральная ул. | д. 113 | 42 | 127 | 21 | СИП | фасад-кирпич | К(1)-Б | ПВ | 1 | 42.1766780168086 | 47.5825138945005 | АС | Фидер №5 | 1 | 0 | СИПфасад-кирпичАС | 5 | Вариант №1.5 | Дахадаевские РЭС ПС Уркарах Новая ТП 5-4/250 | 500/5 | 0.18
6717 | Дахадаевские РЭС | ПС Уркарах Новая | 5 | ТП 5-4/250 | 1 | с. Кища | Школьная ул. | д. 30 | 42 | 128 | 14 | СИП | фасад-кирпич | К(1)-Б | ПВ | 1 | 42.1764066051016 | 47.5824277797288 | АС | Фидер №5 | 1 | 0 | СИПфасад-кирпичАС | 5 | Вариант №1.5 | Дахадаевские РЭС ПС Уркарах Новая ТП 5-4/250 | 500/5 | 0.18
6718 | Дахадаевские РЭС | ПС Уркарах Новая | 5 | ТП 5-4/250 | 1 | с. Кища | Школьная ул. | д. 32 | 42 | 129 | 13 | СИП | фасад-кирпич | К(1)-Б | ПВ | 1 | 42.1764227831481 | 47.582300576435 | АС | Фидер №5 | 1 | 0 | СИПфасад-кирпичАС | 5 | Вариант №1.5 | Дахадаевские РЭС ПС Уркарах Новая ТП 5-4/250 | 500/5 | 0.18
6719 | Дахадаевские РЭС | ПС Уркарах Новая | 5 | ТП 5-4/250 | 1 | с. Кища | Центральная ул. | д. 115 | 42 | 143 | 21 | СИП | фасад-кирпич | К(1)-Б | ПВ | 1 | 42.1767182587617 | 47.5823746852366 | АС | Фидер №5 | 1 | 0 | СИПфасад-кирпичАС | 5 | Вариант №1.5 | Дахадаевские РЭС ПС Уркарах Новая ТП 5-4/250 | 500/5 | 0.18
6720 | Дахадаевские РЭС | ПС Уркарах Новая | 5 | ТП 5-4/250 | 1 | с. Кища | Центральная ул. | д. 109 | 42 | 144 | 14 | СИП | фасад-кирпич | К(1)-Б | ПВ | 1 | 42.176548 | 47.582543 | АС | Фидер №5 | 1 | 0 | СИПфасад-кирпичАС | 5 | Вариант №1.5 | Дахадаевские РЭС ПС Уркарах Новая ТП 5-4/250 | 500/5 | 0.18
6721 | Дахадаевские РЭС | ПС Уркарах Новая | 5 | ТП 5-4/250 | 1 | с. Кища | Северная ул. | д. 21 | 43 | 130 | 19 | СИП | фасад-кирпич | К(1)-Б | ПВ | 1 | 42.177453482707 | 47.5836580156003 | АС | Фидер №5 | 1 | 0 | СИПфасад-кирпичАС | 5 | Вариант №1.5 | Дахадаевские РЭС ПС Уркарах Новая ТП 5-4/250 | 500/5 | 0.18
6722 | Дахадаевские РЭС | ПС Уркарах Новая | 5 | ТП 5-4/250 | 1 | с. Кища | Северная ул. | д. 11 | 43 | 131 | 16 | СИП | фасад-кирпич | К(1)-Б | ПВ | 1 | 42.1774560335011 | 47.5838842960935 | АС | Фидер №5 | 1 | 0 | СИПфасад-кирпичАС | 5 | Вариант №1.5 | Дахадаевские РЭС ПС Уркарах Новая ТП 5-4/250 | 500/5 | 0.18
6723 | Дахадаевские РЭС | ПС Уркарах Новая | 5 | ТП 5-4/250 | 1 | с. Кища | Северная ул. | д. 13 | 43 | 132 | 9 | СИП | фасад-кирпич | К(1)-Б | ПВ | 1 | 42.1771151392835 | 47.5835893857641 | АС | Фидер №5 | 1 | 0 | СИПфасад-кирпичАС | 5 | Вариант №1.5 | Дахадаевские РЭС ПС Уркарах Новая ТП 5-4/250 | 500/5 | 0.18
6724 | Дахадаевские РЭС | ПС Уркарах Новая | 5 | ТП 5-4/250 | 1 | с. Кища | Северная ул. | д. 9 | 43 | 133 | 17 | СИП | фасад-кирпич | К(1)-Б | ПВ | 1 | 42.1773104176992 | 47.583946192121 | АС | Фидер №5 | 1 | 0 | СИПфасад-кирпичАС | 5 | Вариант №1.5 | Дахадаевские РЭС ПС Уркарах Новая ТП 5-4/250 | 500/5 | 0.18
6725 | Дахадаевские РЭС | ПС Уркарах Новая | 5 | ТП 5-4/250 | 1 | с. Кища | Северная ул. | д. 7 | 44 | 134 | 23 | СИП | фасад-кирпич | К(1)-Б | ПВ | 1 | 42.1773075412576 | 47.5841839392726 | АС | Фидер №5 | 1 | 0 | СИПфасад-кирпичАС | 5 | Вариант №1.5 | Дахадаевские РЭС ПС Уркарах Новая ТП 5-4/250 | 500/5 | 0.18
6727 | Дахадаевские РЭС | ПС Уркарах Новая | 5 | ТП 5-4/250 | 1 | с. Кища | Родниковая ул. | д. 16 | 44 | 136 | 22 | СИП | фасад-кирпич | К(1)-Б | ПВ | 1 | 42.1772034805513 | 47.5843846839411 | АС | Фидер №5 | 1 | 0 | СИПфасад-кирпичАС | 5 | Вариант №1.5 | Дахадаевские РЭС ПС Уркарах Новая ТП 5-4/250 | 500/5 | 0.18
6728 | Дахадаевские РЭС | ПС Уркарах Новая | 5 | ТП 5-4/250 | 1 | с. Кища | Северная ул. | д. 5 | 44 | 137 | 23 | СИП | фасад-кирпич | К(1)-Б | ПВ | 1 | 42.1765797258252 | 47.5838568267064 | АС | Фидер №5 | 1 | 0 | СИПфасад-кирпичАС | 5 | Вариант №1.5 | Дахадаевские РЭС ПС Уркарах Новая ТП 5-4/250 | 500/5 | 0.18
6729 | Дахадаевские РЭС | ПС Уркарах Новая | 5 | ТП 5-4/250 | 1 | с. Кища | Родниковая ул. | д. 12 | 44 | 138 | 17 | СИП | фасад-кирпич | К(1)-Б | ПВ | 1 | 42.1767514329336 | 47.5842012525752 | АС | Фидер №5 | 1 | 0 | СИПфасад-кирпичАС | 5 | Вариант №1.5 | Дахадаевские РЭС ПС Уркарах Новая ТП 5-4/250 | 500/5 | 0.18
6730 | Дахадаевские РЭС | ПС Уркарах Новая | 5 | ТП 5-4/250 | 1 | с. Кища | Родниковая ул. | д. 14 | 44 | 139 | 21 | СИП | фасад-кирпич | К(1)-Б | ПВ | 1 | 42.1770343978856 | 47.584472854387 | АС | Фидер №5 | 1 | 0 | СИПфасад-кирпичАС | 5 | Вариант №1.5 | Дахадаевские РЭС ПС Уркарах Новая ТП 5-4/250 | 500/5 | 0.18
6731 | Дахадаевские РЭС | ПС Уркарах Новая | 5 | ТП 5-4/250 | 1 | с. Кища | Родниковая ул. | д. 17 | 45 | 140 | 16 | СИП | фасад-кирпич | К(1)-Б | ПВ | 1 | 42.1765864043519 | 47.5846052296791 | АС | Фидер №5 | 1 | 0 | СИПфасад-кирпичАС | 5 | Вариант №1.5 | Дахадаевские РЭС ПС Уркарах Новая ТП 5-4/250 | 500/5 | 0.18
6732 | Дахадаевские РЭС | ПС Уркарах Новая | 5 | ТП 5-4/250 | 1 | с. Кища | Родниковая ул. | д. 10 | 45 | 141 | 19 | СИП | фасад-кирпич | К(1)-Б | ПВ | 1 | 42.1765831464553 | 47.5843476905002 | АС | Фидер №5 | 1 | 0 | СИПфасад-кирпичАС | 5 | Вариант №1.5 | Дахадаевские РЭС ПС Уркарах Новая ТП 5-4/250 | 500/5 | 0.18
6733 | Дахадаевские РЭС | ПС Уркарах Новая | 5 | ТП 5-4/250 | 1 | с. Кища | Родниковая ул. | д. 15 | 45 | 142 | 18 | СИП | фасад-кирпич | К(1)-Б | ПВ | 1 | 42.1764463380381 | 47.5846285369099 | АС | Фидер №5 | 1 | 0 | СИПфасад-кирпичАС | 5 | Вариант №1.5 | Дахадаевские РЭС ПС Уркарах Новая ТП 5-4/250 | 500/5 | 0.18
2922 | Дахадаевские РЭС | ПС Уркарах Новая | 2 | ТП 2-5/100 | 1 | с. Бускри | ул. Школьная | д. 27 | 5 | 5 | 20 | СИП | фасад-кирпич | К(1)-Б | ПВ | 1 | 42.1704511493771 | 47.6676460391356 | АС | Фидер №2 | 1 | 0 | СИПфасад-кирпичАС | 5 | Вариант №1.5 | Дахадаевские РЭС ПС Уркарах Новая ТП 2-5/100 | 200/5 | 0.42
2923 | Дахадаевские РЭС | ПС Уркарах Новая | 2 | ТП 2-5/100 | 1 | с. Бускри | ул. Школьная | д. 28 | 5 | 6 | 23 | СИП | фасад-кирпич | К(1)-Б | ПВ | 1 | 42.1702954926376 | 47.667933998959 | АС | Фидер №2 | 1 | 0 | СИПфасад-кирпичАС | 5 | Вариант №1.5 | Дахадаевские РЭС ПС Уркарах Новая ТП 2-5/100 | 200/5 | 0.42
2924 | Дахадаевские РЭС | ПС Уркарах Новая | 2 | ТП 2-5/100 | 1 | с. Бускри | ул. Нижняя | д. 60 | 5 | 7 | 17 | СИП | фасад-кирпич | К(1)-Б | ПВ | 1 | 42.1708375600371 | 47.6683135649464 | АС | Фидер №2 | 1 | 0 | СИПфасад-кирпичАС | 5 | Вариант №1.5 | Дахадаевские РЭС ПС Уркарах Новая ТП 2-5/100 | 200/5 | 0.42
2925 | Дахадаевские РЭС | ПС Уркарах Новая | 2 | ТП 2-5/100 | 1 | с. Бускри | ул. Нижняя | д. 60 | 5 | 8 | 24 | СИП | фасад-кирпич | К(1)-Б | ПВ | 1 | 42.1708459151566 | 47.6684588739434 | АС | Фидер №2 | 1 | 0 | СИПфасад-кирпичАС | 5 | Вариант №1.5 | Дахадаевские РЭС ПС Уркарах Новая ТП 2-5/100 | 200/5 | 0.42
2926 | Дахадаевские РЭС | ПС Уркарах Новая | 2 | ТП 2-5/100 | 1 | с. Бускри | ул. Нижняя | д. 35 | 9 | 9 | 8 | СИП | фасад-кирпич | К(1)-Б | ПВ | 1 | 42.1704839792244 | 47.6697858520443 | АС | Фидер №2 | 1 | 0 | СИПфасад-кирпичАС | 5 | Вариант №1.5 | Дахадаевские РЭС ПС Уркарах Новая ТП 2-5/100 | 200/5 | 0.42
2927 | Дахадаевские РЭС | ПС Уркарах Новая | 2 | ТП 2-5/100 | 1 | с. Бускри | ул. Нижняя | д. 36 | 10 | 11 | 3 | СИП | фасад-кирпич | К(1)-Б | ПВ | 1 | 42.170209 | 47.670055 | АС | Фидер №2 | 1 | 0 | СИПфасад-кирпичАС | 5 | Вариант №1.5 | Дахадаевские РЭС ПС Уркарах Новая ТП 2-5/100 | 200/5 | 0.42
2928 | Дахадаевские РЭС | ПС Уркарах Новая | 2 | ТП 2-5/100 | 1 | с. Бускри | ул. Нижняя | д. 32 | 11 | 12 | 15 | СИП | фасад-кирпич | К(1)-Б | ПВ | 1 | 42.1701611588184 | 47.6703673779861 | АС | Фидер №2 | 1 | 0 | СИПфасад-кирпичАС | 5 | Вариант №1.5 | Дахадаевские РЭС ПС Уркарах Новая ТП 2-5/100 | 200/5 | 0.42
2932 | Дахадаевские РЭС | ПС Уркарах Новая | 2 | ТП 2-5/100 | 1 | с. Бускри | ул. Нижняя | д. 28 | 12 | 16 | 25 | СИП | фасад-кирпич | К(1)-Б | ПВ | 1 | 42.1698684518386 | 47.6704739168776 | АС | Фидер №2 | 1 | 0 | СИПфасад-кирпичАС | 5 | Вариант №1.5 | Дахадаевские РЭС ПС Уркарах Новая ТП 2-5/100 | 200/5 | 0.42
2933 | Дахадаевские РЭС | ПС Уркарах Новая | 2 | ТП 2-5/100 | 1 | с. Бускри | ул. Нижняя | д. 18 | 12 | 17 | 26 | СИП | фасад-кирпич | К(1)-Б | ПВ | 1 | 42.1697838178573 | 47.6706061860915 | АС | Фидер №2 | 1 | 0 | СИПфасад-кирпичАС | 5 | Вариант №1.5 | Дахадаевские РЭС ПС Уркарах Новая ТП 2-5/100 | 200/5 | 0.42
2935 | Дахадаевские РЭС | ПС Уркарах Новая | 2 | ТП 2-5/100 | 1 | с. Бускри | ул. Нижняя | д. 19 | 13 | 19 | 14 | СИП | фасад-кирпич | К(1)-Б | ПВ | 1 | 42.1697659974394 | 47.6708017484642 | АС | Фидер №2 | 1 | 0 | СИПфасад-кирпичАС | 5 | Вариант №1.5 | Дахадаевские РЭС ПС Уркарах Новая ТП 2-5/100 | 200/5 | 0.42
2936 | Дахадаевские РЭС | ПС Уркарах Новая | 2 | ТП 2-5/100 | 1 | с. Бускри | ул. Нижняя | д. 16 | 13 | 20 | 18 | СИП | фасад-кирпич | К(1)-Б | ПВ | 1 | 42.1696035810902 | 47.6705854209722 | АС | Фидер №2 | 1 | 0 | СИПфасад-кирпичАС | 5 | Вариант №1.5 | Дахадаевские РЭС ПС Уркарах Новая ТП 2-5/100 | 200/5 | 0.42
2937 | Дахадаевские РЭС | ПС Уркарах Новая | 2 | ТП 2-5/100 | 1 | с. Бускри | ул. Нижняя | не данных РК | 13 | 21 | 8 | СИП | фасад-кирпич | К(1)-Б | ПВ | 1 | 42.1696139063805 | 47.6707153933887 | АС | Фидер №2 | 1 | 0 | СИПфасад-кирпичАС | 5 | Вариант №1.5 | Дахадаевские РЭС ПС Уркарах Новая ТП 2-5/100 | 200/5 | 0.42
2938 | Дахадаевские РЭС | ПС Уркарах Новая | 2 | ТП 2-5/100 | 1 | с. Бускри | ул. Нижняя | не данных РК | 13 | 22 | 12 | СИП | фасад-кирпич | К(1)-Б | ПВ | 1 | 42.1695555558211 | 47.6707133966647 | АС | Фидер №2 | 1 | 0 | СИПфасад-кирпичАС | 5 | Вариант №1.5 | Дахадаевские РЭС ПС Уркарах Новая ТП 2-5/100 | 200/5 | 0.42
2941 | Дахадаевские РЭС | ПС Уркарах Новая | 2 | ТП 2-5/100 | 1 | с. Бускри | ул. Нижняя | д. 11 | 15 | 25 | 16 | СИП | фасад-кирпич | К(1)-Б | ПВ | 1 | 42.1697831581765 | 47.671121222157 | АС | Фидер №2 | 1 | 0 | СИПфасад-кирпичАС | 5 | Вариант №1.5 | Дахадаевские РЭС ПС Уркарах Новая ТП 2-5/100 | 200/5 | 0.42
2942 | Дахадаевские РЭС | ПС Уркарах Новая | 2 | ТП 2-5/100 | 1 | с. Бускри | ул. Нижняя | д. 12 | 15 | 26 | 21 | СИП | фасад-кирпич | К(1)-Б | ПВ | 1 | 42.1697167139016 | 47.6712266230538 | АС | Фидер №2 | 1 | 0 | СИПфасад-кирпичАС | 5 | Вариант №1.5 | Дахадаевские РЭС ПС Уркарах Новая ТП 2-5/100 | 200/5 | 0.42
2943 | Дахадаевские РЭС | ПС Уркарах Новая | 2 | ТП 2-5/100 | 1 | с. Бускри | ул. Нижняя | д. 10 | 16 | 27 | 16 | СИП | фасад-кирпич | К(1)-Б | ПВ | 1 | 42.1695731961126 | 47.6711328866662 | АС | Фидер №2 | 1 | 0 | СИПфасад-кирпичАС | 5 | Вариант №1.5 | Дахадаевские РЭС ПС Уркарах Новая ТП 2-5/100 | 200/5 | 0.42
2944 | Дахадаевские РЭС | ПС Уркарах Новая | 2 | ТП 2-5/100 | 1 | с. Бускри | ул. Нижняя | не данных РК | 16 | 28 | 13 | СИП | фасад-кирпич | К(1)-Б | ПВ | 1 | 42.1694690840901 | 47.6711540652682 | АС | Фидер №2 | 1 | 0 | СИПфасад-кирпичАС | 5 | Вариант №1.5 | Дахадаевские РЭС ПС Уркарах Новая ТП 2-5/100 | 200/5 | 0.42
2945 | Дахадаевские РЭС | ПС Уркарах Новая | 2 | ТП 2-5/100 | 1 | с. Бускри | ул. Нижняя | д. 15 | 18 | 29 | 14 | СИП | фасад-кирпич | К(1)-Б | ПВ | 1 | 42.1694110311743 | 47.6707674999893 | АС | Фидер №2 | 1 | 0 | СИПфасад-кирпичАС | 5 | Вариант №1.5 | Дахадаевские РЭС ПС Уркарах Новая ТП 2-5/100 | 200/5 | 0.42
2952 | Дахадаевские РЭС | ПС Уркарах Новая | 2 | ТП 2-5/100 | 1 | с. Бускри | ул. Нижняя | д. 8 | 23 | 37 | 21 | СИП | фасад-кирпич | К(1)-Б | ПВ | 1 | 42.168596 | 47.67109 | АС | Фидер №2 | 1 | 0 | СИПфасад-кирпичАС | 5 | Вариант №1.5 | Дахадаевские РЭС ПС Уркарах Новая ТП 2-5/100 | 200/5 | 0.42
2957 | Дахадаевские РЭС | ПС Уркарах Новая | 2 | ТП 2-5/100 | 1 | с. Бускри | ул. Нижняя | д. 37 | 29 | 42 | 14 | СИП | фасад-кирпич | К(1)-Б | ПВ | 1 | 42.1706106921123 | 47.6701941445628 | АС | Фидер №2 | 1 | 0 | СИПфасад-кирпичАС | 5 | Вариант №1.5 | Дахадаевские РЭС ПС Уркарах Новая ТП 2-5/100 | 200/5 | 0.42
2958 | Дахадаевские РЭС | ПС Уркарах Новая | 2 | ТП 2-5/100 | 1 | с. Бускри | ул. Нижняя | д. 40 | 30 | 43 | 21 | СИП | фасад-кирпич | К(1)-Б | ПВ | 1 | 42.1705927584448 | 47.6703729965632 | АС | Фидер №2 | 1 | 0 | СИПфасад-кирпичАС | 5 | Вариант №1.5 | Дахадаевские РЭС ПС Уркарах Новая ТП 2-5/100 | 200/5 | 0.42
2959 | Дахадаевские РЭС | ПС Уркарах Новая | 2 | ТП 2-5/100 | 1 | с. Бускри | ул. Нижняя | не данных РК | 30 | 44 | 20 | СИП | фасад-кирпич | К(1)-Б | ПВ | 1 | 42.1707169719476 | 47.6703991184984 | АС | Фидер №2 | 1 | 0 | СИПфасад-кирпичАС | 5 | Вариант №1.5 | Дахадаевские РЭС ПС Уркарах Новая ТП 2-5/100 | 200/5 | 0.42
2960 | Дахадаевские РЭС | ПС Уркарах Новая | 2 | ТП 2-5/100 | 1 | с. Бускри | ул. Нижняя | д. 41 | 30 | 45 | 10 | СИП | фасад-кирпич | К(1)-Б | ПВ | 1 | 42.1707843249068 | 47.6701870172478 | АС | Фидер №2 | 1 | 0 | СИПфасад-кирпичАС | 5 | Вариант №1.5 | Дахадаевские РЭС ПС Уркарах Новая ТП 2-5/100 | 200/5 | 0.42
2961 | Дахадаевские РЭС | ПС Уркарах Новая | 2 | ТП 2-5/100 | 1 | с. Бускри | ул. Нижняя | д. 42 | 30 | 46 | 21 | СИП | фасад-кирпич | К(1)-Б | ПВ | 1 | 42.1708526287302 | 47.6700188593313 | АС | Фидер №2 | 1 | 0 | СИПфасад-кирпичАС | 5 | Вариант №1.5 | Дахадаевские РЭС ПС Уркарах Новая ТП 2-5/100 | 200/5 | 0.42
2963 | Дахадаевские РЭС | ПС Уркарах Новая | 2 | ТП 2-5/100 | 1 | с. Бускри | ул. Нижняя | д. 26 | 32 | 49 | 10 | СИП | фасад-кирпич | К(1)-Б | ПВ | 1 | 42.1703185452247 | 47.6709091651864 | АС | Фидер №2 | 1 | 0 | СИПфасад-кирпичАС | 5 | Вариант №1.5 | Дахадаевские РЭС ПС Уркарах Новая ТП 2-5/100 | 200/5 | 0.42
2964 | Дахадаевские РЭС | ПС Уркарах Новая | 2 | ТП 2-5/100 | 1 | с. Бускри | ул. Нижняя | д. 24 | 32 | 50 | 25 | СИП | фасад-кирпич | К(1)-Б | ПВ | 1 | 42.1703630226876 | 47.6711459878318 | АС | Фидер №2 | 1 | 0 | СИПфасад-кирпичАС | 5 | Вариант №1.5 | Дахадаевские РЭС ПС Уркарах Новая ТП 2-5/100 | 200/5 | 0.42
2965 | Дахадаевские РЭС | ПС Уркарах Новая | 2 | ТП 2-5/100 | 1 | с. Бускри | ул. Нижняя | д. 53 | 34 | 51 | 12 | СИП | фасад-кирпич | К(1)-Б | ПВ | 1 | 42.170847861608 | 47.6706570641754 | АС | Фидер №2 | 1 | 0 | СИПфасад-кирпичАС | 5 | Вариант №1.5 | Дахадаевские РЭС ПС Уркарах Новая ТП 2-5/100 | 200/5 | 0.42
2966 | Дахадаевские РЭС | ПС Уркарах Новая | 2 | ТП 2-5/100 | 1 | с. Бускри | ул. Нижняя | д. 51 | 34 | 52 | 19 | СИП | фасад-кирпич | К(1)-Б | ПВ | 1 | 42.17079017722 | 47.6705726799179 | АС | Фидер №2 | 1 | 0 | СИПфасад-кирпичАС | 5 | Вариант №1.5 | Дахадаевские РЭС ПС Уркарах Новая ТП 2-5/100 | 200/5 | 0.42
2967 | Дахадаевские РЭС | ПС Уркарах Новая | 2 | ТП 2-5/100 | 1 | с. Бускри | ул. Нижняя | д. 52 | 34 | 53 | 12 | СИП | фасад-кирпич | К(1)-Б | ПВ | 1 | 42.170937 | 47.670852 | АС | Фидер №2 | 1 | 0 | СИПфасад-кирпичАС | 5 | Вариант №1.5 | Дахадаевские РЭС ПС Уркарах Новая ТП 2-5/100 | 200/5 | 0.42
2968 | Дахадаевские РЭС | ПС Уркарах Новая | 2 | ТП 2-5/100 | 1 | с. Бускри | ул. Нижняя | не данных РК | 35 | 54 | 8 | СИП | фасад-кирпич | К(1)-Б | ПВ | 1 | 42.1707171521203 | 47.6705999988913 | АС | Фидер №2 | 1 | 0 | СИПфасад-кирпичАС | 5 | Вариант №1.5 | Дахадаевские РЭС ПС Уркарах Новая ТП 2-5/100 | 200/5 | 0.42
2970 | Дахадаевские РЭС | ПС Уркарах Новая | 2 | ТП 2-5/100 | 1 | с. Бускри | ул. Нижняя | не данных РК | 37 | 56 | 15 | СИП | фасад-кирпич | К(1)-Б | ПВ | 1 | 42.1708582771545 | 47.6714245889619 | АС | Фидер №2 | 1 | 0 | СИПфасад-кирпичАС | 5 | Вариант №1.5 | Дахадаевские РЭС ПС Уркарах Новая ТП 2-5/100 | 200/5 | 0.42
3240 | Дахадаевские РЭС | ПС Уркарах Новая | 2 | ТП 2-10/100 | 1 | с. Дибгаши | ул. Верхняя | д. 55 | 3 | 1 | 16 | СИП | фасад-кирпич | К(1)-Б | ПВ | 1 | 42.162716 | 47.69206 | АС | Фидер №2 | 1 | 0 | СИПфасад-кирпичАС | 5 | Вариант №1.5 | Дахадаевские РЭС ПС Уркарах Новая ТП 2-10/100 | 200/5 | 0.41
3241 | Дахадаевские РЭС | ПС Уркарах Новая | 2 | ТП 2-10/100 | 1 | с. Дибгаши | ул. Верхняя | д. 56 | 4 | 1 | 10 | СИП | фасад-кирпич | К(1)-Б | ПВ | 1 | 42.162995 | 47.691747 | АС | Фидер №2 | 1 | 0 | СИПфасад-кирпичАС | 5 | Вариант №1.5 | Дахадаевские РЭС ПС Уркарах Новая ТП 2-10/100 | 200/5 | 0.41
3243 | Дахадаевские РЭС | ПС Уркарах Новая | 2 | ТП 2-10/100 | 1 | с. Дибгаши | ул. Верхняя | д. 58 | 6 | 3 | 17 | СИП | фасад-кирпич | К(1)-Б | ПВ | 1 | 42.1632015978319 | 47.6910157684207 | АС | Фидер №2 | 1 | 0 | СИПфасад-кирпичАС | 5 | Вариант №1.5 | Дахадаевские РЭС ПС Уркарах Новая ТП 2-10/100 | 200/5 | 0.41
3244 | Дахадаевские РЭС | ПС Уркарах Новая | 2 | ТП 2-10/100 | 1 | с. Дибгаши | ул. Верхняя | д. 59 | 6 | 4 | 17 | СИП | фасад-кирпич | К(1)-Б | ПВ | 1 | 42.163488202338 | 47.6910107558856 | АС | Фидер №2 | 1 | 0 | СИПфасад-кирпичАС | 5 | Вариант №1.5 | Дахадаевские РЭС ПС Уркарах Новая ТП 2-10/100 | 200/5 | 0.41
3245 | Дахадаевские РЭС | ПС Уркарах Новая | 2 | ТП 2-10/100 | 1 | с. Дибгаши | ул. Верхняя | д. 60 | 7 | 5 | 18 | СИП | фасад-кирпич | К(1)-Б | ПВ | 1 | 42.1631251431183 | 47.6905743547528 | АС | Фидер №2 | 1 | 0 | СИПфасад-кирпичАС | 5 | Вариант №1.5 | Дахадаевские РЭС ПС Уркарах Новая ТП 2-10/100 | 200/5 | 0.41
3246 | Дахадаевские РЭС | ПС Уркарах Новая | 2 | ТП 2-10/100 | 1 | с. Дибгаши | ул. Верхняя | д. 61 | 7 | 6 | 20 | СИП | фасад-кирпич | К(1)-Б | ПВ | 1 | 42.1631399990737 | 47.6903135526812 | АС | Фидер №2 | 1 | 0 | СИПфасад-кирпичАС | 5 | Вариант №1.5 | Дахадаевские РЭС ПС Уркарах Новая ТП 2-10/100 | 200/5 | 0.41
3249 | Дахадаевские РЭС | ПС Уркарах Новая | 2 | ТП 2-10/100 | 1 | с. Дибгаши | ул. Верхняя | д. 64 | 10 | 10 | 22 | СИП | фасад-кирпич | К(1)-Б | ПВ | 1 | 42.163834 | 47.689703 | АС | Фидер №2 | 1 | 0 | СИПфасад-кирпичАС | 5 | Вариант №1.5 | Дахадаевские РЭС ПС Уркарах Новая ТП 2-10/100 | 200/5 | 0.41
3250 | Дахадаевские РЭС | ПС Уркарах Новая | 2 | ТП 2-10/100 | 1 | с. Дибгаши | ул. Верхняя | д. 69 | 11 | 11 | 14 | СИП | фасад-кирпич | К(1)-Б | ПВ | 1 | 42.164417 | 47.690005 | АС | Фидер №2 | 1 | 0 | СИПфасад-кирпичАС | 5 | Вариант №1.5 | Дахадаевские РЭС ПС Уркарах Новая ТП 2-10/100 | 200/5 | 0.41
3251 | Дахадаевские РЭС | ПС Уркарах Новая | 2 | ТП 2-10/100 | 1 | с. Дибгаши | ул. Верхняя | д. 70 | 11 | 12 | 21 | СИП | фасад-кирпич | К(1)-Б | ПВ | 1 | 42.164346 | 47.690152 | АС | Фидер №2 | 1 | 0 | СИПфасад-кирпичАС | 5 | Вариант №1.5 | Дахадаевские РЭС ПС Уркарах Новая ТП 2-10/100 | 200/5 | 0.41
3252 | Дахадаевские РЭС | ПС Уркарах Новая | 2 | ТП 2-10/100 | 1 | с. Дибгаши | ул. Верхняя | д. 35 | 13 | 14 | 22 | СИП | фасад-кирпич | К(1)-Б | ПВ | 1 | 42.165094 | 47.690077 | АС | Фидер №2 | 1 | 0 | СИПфасад-кирпичАС | 5 | Вариант №1.5 | Дахадаевские РЭС ПС Уркарах Новая ТП 2-10/100 | 200/5 | 0.41
3253 | Дахадаевские РЭС | ПС Уркарах Новая | 2 | ТП 2-10/100 | 1 | с. Дибгаши | ул. Верхняя | д. 35 | 13 | 15 | 25 | СИП | фасад-кирпич | К(1)-Б | ПВ | 1 | 42.165108 | 47.690116 | АС | Фидер №2 | 1 | 0 | СИПфасад-кирпичАС | 5 | Вариант №1.5 | Дахадаевские РЭС ПС Уркарах Новая ТП 2-10/100 | 200/5 | 0.41
3255 | Дахадаевские РЭС | ПС Уркарах Новая | 2 | ТП 2-10/100 | 1 | с. Дибгаши | ул. Верхняя | д. 30 | 14 | 18 | 20 | СИП | фасад-кирпич | К(1)-Б | ПВ | 1 | 42.165754 | 47.689581 | АС | Фидер №2 | 1 | 0 | СИПфасад-кирпичАС | 5 | Вариант №1.5 | Дахадаевские РЭС ПС Уркарах Новая ТП 2-10/100 | 200/5 | 0.41
3262 | Дахадаевские РЭС | ПС Уркарах Новая | 2 | ТП 2-10/100 | 1 | с. Дибгаши | ул. Верхняя | д. 39 | 21 | 25 | 25 | СИП | фасад-кирпич | К(1)-Б | ПВ | 1 | 42.164229 | 47.690912 | АС | Фидер №2 | 1 | 0 | СИПфасад-кирпичАС | 5 | Вариант №1.5 | Дахадаевские РЭС ПС Уркарах Новая ТП 2-10/100 | 200/5 | 0.41
3263 | Дахадаевские РЭС | ПС Уркарах Новая | 2 | ТП 2-10/100 | 1 | с. Дибгаши | ул. Верхняя | д. 38 | 21 | 26 | 23 | СИП | фасад-кирпич | К(1)-Б | ПВ | 1 | 42.16435 | 47.690988 | АС | Фидер №2 | 1 | 0 | СИПфасад-кирпичАС | 5 | Вариант №1.5 | Дахадаевские РЭС ПС Уркарах Новая ТП 2-10/100 | 200/5 | 0.41
3264 | Дахадаевские РЭС | ПС Уркарах Новая | 2 | ТП 2-10/100 | 1 | с. Дибгаши | ул. Верхняя | д. 36 | 22 | 28 | 16 | СИП | фасад-кирпич | К(1)-Б | ПВ | 1 | 42.164802 | 47.690488 | АС | Фидер №2 | 1 | 0 | СИПфасад-кирпичАС | 5 | Вариант №1.5 | Дахадаевские РЭС ПС Уркарах Новая ТП 2-10/100 | 200/5 | 0.41
3265 | Дахадаевские РЭС | ПС Уркарах Новая | 2 | ТП 2-10/100 | 1 | с. Дибгаши | ул. Верхняя | д. 72 | 27 | 32 | 12 | СИП | фасад-кирпич | К(1)-Б | ПВ | 1 | 42.161872 | 47.691874 | АС | Фидер №2 | 1 | 0 | СИПфасад-кирпичАС | 5 | Вариант №1.5 | Дахадаевские РЭС ПС Уркарах Новая ТП 2-10/100 | 200/5 | 0.41
3266 | Дахадаевские РЭС | ПС Уркарах Новая | 2 | ТП 2-10/100 | 1 | с. Дибгаши | ул. Верхняя | д. 73 | 27 | 33 | 21 | СИП | фасад-кирпич | К(1)-Б | ПВ | 1 | 42.161536 | 47.692005 | АС | Фидер №2 | 1 | 0 | СИПфасад-кирпичАС | 5 | Вариант №1.5 | Дахадаевские РЭС ПС Уркарах Новая ТП 2-10/100 | 200/5 | 0.41
3742 | Дахадаевские РЭС | ПС Уркарах Новая | 2 | ТП 2-22/100 | 1 | с. Дибгалик | ул. Садовая | д. 3 | 4 | 2 | 7 | СИП | фасад-кирпич | К(1)-Б | ПВ | 1 | 42.124776 | 47.652571 | АС | Фидер №2 | 1 | 0 | СИПфасад-кирпичАС | 5 | Вариант №1.5 | Дахадаевские РЭС ПС Уркарах Новая ТП 2-22/100 | 200/5 | 0.41
3743 | Дахадаевские РЭС | ПС Уркарах Новая | 2 | ТП 2-22/100 | 1 | с. Дибгалик | ул. Садовая | д. 4 | 5 | 3 | 7 | СИП | фасад-кирпич | К(1)-Б | ПВ | 1 | 42.124228 | 47.65264 | АС | Фидер №2 | 1 | 0 | СИПфасад-кирпичАС | 5 | Вариант №1.5 | Дахадаевские РЭС ПС Уркарах Новая ТП 2-22/100 | 200/5 | 0.41
3745 | Дахадаевские РЭС | ПС Уркарах Новая | 2 | ТП 2-22/100 | 1 | с. Дибгалик | ул. Садовая | д. 1 | 10 | 5 | 20 | СИП | фасад-кирпич | К(1)-Б | ПВ | 1 | 42.125938 | 47.653176 | АС | Фидер №2 | 1 | 0 | СИПфасад-кирпичАС | 5 | Вариант №1.5 | Дахадаевские РЭС ПС Уркарах Новая ТП 2-22/100 | 200/5 | 0.41
3746 | Дахадаевские РЭС | ПС Уркарах Новая | 2 | ТП 2-22/100 | 1 | с. Дибгалик | ул. Садовая | д. 7 | 12 | 6 | 8 | СИП | фасад-кирпич | К(1)-Б | ПВ | 1 | 42.12531 | 47.651809 | АС | Фидер №2 | 1 | 0 | СИПфасад-кирпичАС | 5 | Вариант №1.5 | Дахадаевские РЭС ПС Уркарах Новая ТП 2-22/100 | 200/5 | 0.41
3750 | Дахадаевские РЭС | ПС Уркарах Новая | 2 | ТП 2-22/100 | 1 | с. Дибгалик | ул. Садовая | д. 5 | 13 | 10 | 13 | СИП | фасад-кирпич | К(1)-Б | ПВ | 1 | 42.125715 | 47.651916 | АС | Фидер №2 | 1 | 0 | СИПфасад-кирпичАС | 5 | Вариант №1.5 | Дахадаевские РЭС ПС Уркарах Новая ТП 2-22/100 | 200/5 | 0.41
3752 | Дахадаевские РЭС | ПС Уркарах Новая | 2 | ТП 2-22/100 | 1 | с. Дибгалик | ул. Садовая | д. 13 | 17 | 14 | 12 | СИП | фасад-кирпич | К(1)-Б | ПВ | 1 | 42.124767 | 47.650662 | АС | Фидер №2 | 1 | 0 | СИПфасад-кирпичАС | 5 | Вариант №1.5 | Дахадаевские РЭС ПС Уркарах Новая ТП 2-22/100 | 200/5 | 0.41
3753 | Дахадаевские РЭС | ПС Уркарах Новая | 2 | ТП 2-22/100 | 1 | с. Дибгалик | ул. Садовая | д. 10 | 18 | 15 | 18 | СИП | фасад-кирпич | К(1)-Б | ПВ | 1 | 42.124647 | 47.651619 | АС | Фидер №2 | 1 | 0 | СИПфасад-кирпичАС | 5 | Вариант №1.5 | Дахадаевские РЭС ПС Уркарах Новая ТП 2-22/100 | 200/5 | 0.41
3754 | Дахадаевские РЭС | ПС Уркарах Новая | 2 | ТП 2-22/100 | 1 | с. Дибгалик | ул. Садовая | д. 11 | 19 | 16 | 23 | СИП | фасад-кирпич | К(1)-Б | ПВ | 1 | 42.124392 | 47.651524 | АС | Фидер №2 | 1 | 0 | СИПфасад-кирпичАС | 5 | Вариант №1.5 | Дахадаевские РЭС ПС Уркарах Новая ТП 2-22/100 | 200/5 | 0.41
3759 | Дахадаевские РЭС | ПС Уркарах Новая | 2 | ТП 2-22/100 | 1 | с. Дибгалик | ул. Садовая | д. 15 | 25 | 21 | 15 | СИП | фасад-кирпич | К(1)-Б | ПВ | 1 | 42.123263 | 47.650893 | АС | Фидер №2 | 1 | 0 | СИПфасад-кирпичАС | 5 | Вариант №1.5 | Дахадаевские РЭС ПС Уркарах Новая ТП 2-22/100 | 200/5 | 0.41
3760 | Дахадаевские РЭС | ПС Уркарах Новая | 2 | ТП 2-22/100 | 1 | с. Дибгалик | ул. Родниковая | д. 3 | 26 | 22 | 6 | СИП | фасад-кирпич | К(1)-Б | ПВ | 1 | 42.122663 | 47.650676 | АС | Фидер №2 | 1 | 0 | СИПфасад-кирпичАС | 5 | Вариант №1.5 | Дахадаевские РЭС ПС Уркарах Новая ТП 2-22/100 | 200/5 | 0.41
8322 | Дахадаевские РЭС | ПС Уркарах Старая | 2 | ТП 2-1/100 | 1 | с. Уркарах | улица Рабаданова Сулеймана Рабадановича | д.3 | 1 | 2 | 23 | СИП | фасад-кирпич | К(1)-Б | ПВ | 1 | 42.1695470700012 | 47.629872916315 | АС | Фидер №2 | 1 | 0 | СИПфасад-кирпичАС | 5 | Вариант №1.5 | Дахадаевские РЭС ПС Уркарах Старая ТП 2-1/100 | 200/5 | 0.31
8367 | Дахадаевские РЭС | ПС Уркарах Старая | 2 | ТП 2-2/100 | 1 | с. Уркарах | улица Мирзоева Ашахана Мирзоевича | д.6 | 3 | 3 | 18 | СИП | фасад-кирпич | К(1)-Б | ПВ | 1 | 42.170457 | 47.627608 | АС | Фидер №2 | 1 | 0 | СИПфасад-кирпичАС | 5 | Вариант №1.5 | Дахадаевские РЭС ПС Уркарах Старая ТП 2-2/100 | 200/5 | 0.28
8369 | Дахадаевские РЭС | ПС Уркарах Старая | 2 | ТП 2-2/100 | 1 | с. Уркарах | улица Мирзоева Ашахана Мирзоевича | д.10 | 4 | 5 | 3 | СИП | фасад-кирпич | К(1)-Б | ПВ | 1 | 42.170892 | 47.627498 | АС | Фидер №2 | 1 | 0 | СИПфасад-кирпичАС | 5 | Вариант №1.5 | Дахадаевские РЭС ПС Уркарах Старая ТП 2-2/100 | 200/5 | 0.28
8370 | Дахадаевские РЭС | ПС Уркарах Старая | 2 | ТП 2-2/100 | 1 | с. Уркарах | улица Мирзоева Ашахана Мирзоевича | д.61 | 5 | 6 | 13 | СИП | фасад-кирпич | К(1)-Б | ПВ | 1 | 42.1708172275921 | 47.6271637147967 | АС | Фидер №2 | 1 | 0 | СИПфасад-кирпичАС | 5 | Вариант №1.5 | Дахадаевские РЭС ПС Уркарах Старая ТП 2-2/100 | 200/5 | 0.28
8372 | Дахадаевские РЭС | ПС Уркарах Старая | 2 | ТП 2-2/100 | 1 | с. Уркарах | улица Мирзоева Ашахана Мирзоевича | д.8 | 6 | 8 | 8 | СИП | фасад-кирпич | К(1)-Б | ПВ | 1 | 42.170713 | 47.627668 | АС | Фидер №2 | 1 | 0 | СИПфасад-кирпичАС | 5 | Вариант №1.5 | Дахадаевские РЭС ПС Уркарах Старая ТП 2-2/100 | 200/5 | 0.28
8373 | Дахадаевские РЭС | ПС Уркарах Старая | 2 | ТП 2-2/100 | 1 | с. Уркарах | улица Мирзоева Ашахана Мирзоевича | д.26 | 7 | 9 | 12 | СИП | фасад-кирпич | К(1)-Б | ПВ | 1 | 42.171283 | 47.627922 | АС | Фидер №2 | 1 | 0 | СИПфасад-кирпичАС | 5 | Вариант №1.5 | Дахадаевские РЭС ПС Уркарах Старая ТП 2-2/100 | 200/5 | 0.28
8374 | Дахадаевские РЭС | ПС Уркарах Старая | 2 | ТП 2-2/100 | 1 | с. Уркарах | улица Мирзоева Ашахана Мирзоевича | д.70 | 7 | 10 | 21 | СИП | фасад-кирпич | К(1)-Б | ПВ | 1 | 42.17139 | 47.627972 | АС | Фидер №2 | 1 | 0 | СИПфасад-кирпичАС | 5 | Вариант №1.5 | Дахадаевские РЭС ПС Уркарах Старая ТП 2-2/100 | 200/5 | 0.28
8376 | Дахадаевские РЭС | ПС Уркарах Старая | 2 | ТП 2-2/100 | 1 | с. Уркарах | улица Мирзоева Ашахана Мирзоевича | д.66 | 9 | 12 | 10 | СИП | фасад-кирпич | К(1)-Б | ПВ | 1 | 42.171733 | 47.628222 | АС | Фидер №2 | 1 | 0 | СИПфасад-кирпичАС | 5 | Вариант №1.5 | Дахадаевские РЭС ПС Уркарах Старая ТП 2-2/100 | 200/5 | 0.28
8377 | Дахадаевские РЭС | ПС Уркарах Старая | 2 | ТП 2-2/100 | 1 | с. Уркарах | улица Мирзоева Ашахана Мирзоевича | д.68 | 9 | 13 | 10 | СИП | фасад-кирпич | К(1)-Б | ПВ | 1 | 42.171911 | 47.628233 | АС | Фидер №2 | 1 | 0 | СИПфасад-кирпичАС | 5 | Вариант №1.5 | Дахадаевские РЭС ПС Уркарах Старая ТП 2-2/100 | 200/5 | 0.28
8378 | Дахадаевские РЭС | ПС Уркарах Старая | 2 | ТП 2-2/100 | 1 | с. Уркарах | улица Мирзоева Ашахана Мирзоевича | д.60 | 10 | 14 | 7 | СИП | фасад-кирпич | К(1)-Б | ПВ | 1 | 42.17197 | 47.628486 | АС | Фидер №2 | 1 | 0 | СИПфасад-кирпичАС | 5 | Вариант №1.5 | Дахадаевские РЭС ПС Уркарах Старая ТП 2-2/100 | 200/5 | 0.28
8413 | Дахадаевские РЭС | ПС Уркарах Старая | 2 | ТП 2-3/100 | 1 | с. Уркарах | улица Радости | д.45 | 2 | 1 | 5 | СИП | фасад-кирпич | К(1)-Б | ПВ | 1 | 42.171033 | 47.625032 | АС | Фидер №2 | 1 | 0 | СИПфасад-кирпичАС | 5 | Вариант №1.5 | Дахадаевские РЭС ПС Уркарах Старая ТП 2-3/100 | 200/5 | 0.35
8415 | Дахадаевские РЭС | ПС Уркарах Старая | 2 | ТП 2-3/100 | 1 | с. Уркарах | улица Радости | д.27 | 3 | 3 | 5 | СИП | фасад-кирпич | К(1)-Б | ПВ | 1 | 42.170818 | 47.625155 | АС | Фидер №2 | 1 | 0 | СИПфасад-кирпичАС | 5 | Вариант №1.5 | Дахадаевские РЭС ПС Уркарах Старая ТП 2-3/100 | 200/5 | 0.35
8416 | Дахадаевские РЭС | ПС Уркарах Старая | 2 | ТП 2-3/100 | 1 | с. Уркарах | улица Радости | д.45 | 3 | 4 | 5 | СИП | фасад-кирпич | К(1)-Б | ПВ | 1 | 42.170909 | 47.625094 | АС | Фидер №2 | 1 | 0 | СИПфасад-кирпичАС | 5 | Вариант №1.5 | Дахадаевские РЭС ПС Уркарах Старая ТП 2-3/100 | 200/5 | 0.35
8417 | Дахадаевские РЭС | ПС Уркарах Старая | 2 | ТП 2-3/100 | 1 | с. Уркарах | улица Радости | д.29 | 4 | 5 | 5 | СИП | фасад-кирпич | К(1)-Б | ПВ | 1 | 42.170355 | 47.624968 | АС | Фидер №2 | 1 | 0 | СИПфасад-кирпичАС | 5 | Вариант №1.5 | Дахадаевские РЭС ПС Уркарах Старая ТП 2-3/100 | 200/5 | 0.35
8419 | Дахадаевские РЭС | ПС Уркарах Старая | 2 | ТП 2-3/100 | 1 | с. Уркарах | улица Радости | д.26 | 4 | 7 | 5 | СИП | фасад-кирпич | К(1)-Б | ПВ | 1 | 42.170388 | 47.624902 | АС | Фидер №2 | 1 | 0 | СИПфасад-кирпичАС | 5 | Вариант №1.5 | Дахадаевские РЭС ПС Уркарах Старая ТП 2-3/100 | 200/5 | 0.35
8427 | Дахадаевские РЭС | ПС Уркарах Старая | 2 | ТП 2-3/100 | 1 | с. Уркарах | улица Радости | д.31 | 6 | 15 | 5 | СИП | фасад-кирпич | К(1)-Б | ПВ | 1 | 42.169884 | 47.62494 | АС | Фидер №2 | 1 | 0 | СИПфасад-кирпичАС | 5 | Вариант №1.5 | Дахадаевские РЭС ПС Уркарах Старая ТП 2-3/100 | 200/5 | 0.35
8431 | Дахадаевские РЭС | ПС Уркарах Старая | 2 | ТП 2-3/100 | 1 | с. Уркарах | улица Радости | д.36 | 8 | 19 | 5 | СИП | фасад-кирпич | К(1)-Б | ПВ | 1 | 42.169247 | 47.625217 | АС | Фидер №2 | 1 | 0 | СИПфасад-кирпичАС | 5 | Вариант №1.5 | Дахадаевские РЭС ПС Уркарах Старая ТП 2-3/100 | 200/5 | 0.35
82 | Дахадаевские РЭС | ПС Кубачи | 1 | ТП 1-2/1000 | 1 | с. Кубачи | улица Ахмедхана Абакарова | д.7 | 5 | 6 | 12 | СИП | фасад-кирпич | К(1)-Б | ПВ | 1 | 42.095089 | 47.597985 | АС | Фидер №1 | 1 | 0 | СИПфасад-кирпичАС | 5 | Вариант №1.5 | Дахадаевские РЭС ПС Кубачи ТП 1-2/1000 | 200/5 | 0.57
90 | Дахадаевские РЭС | ПС Кубачи | 1 | ТП 1-2/1000 | 1 | с. Кубачи | улица Ахмедхана Абакарова | д.108 | 9 | 15 | 23 | СИП | фасад-кирпич | К(1)-Б | ПВ | 1 | 42.095901 | 47.598429 | АС | Фидер №1 | 1 | 0 | СИПфасад-кирпичАС | 5 | Вариант №1.5 | Дахадаевские РЭС ПС Кубачи ТП 1-2/1000 | 200/5 | 0.57
92 | Дахадаевские РЭС | ПС Кубачи | 1 | ТП 1-2/1000 | 1 | с. Кубачи | улица Ахмедхана Абакарова | д.87 | 11 | 18 | 18 | СИП | фасад-кирпич | К(1)-Б | ПВ | 1 | 42.096244 | 47.598699 | АС | Фидер №1 | 1 | 0 | СИПфасад-кирпичАС | 5 | Вариант №1.5 | Дахадаевские РЭС ПС Кубачи ТП 1-2/1000 | 200/5 | 0.57
93 | Дахадаевские РЭС | ПС Кубачи | 1 | ТП 1-2/1000 | 1 | с. Кубачи | улица Ахмедхана Абакарова | д.89 | 11 | 19 | 19 | СИП | фасад-кирпич | К(1)-Б | ПВ | 1 | 42.096121 | 47.598793 | АС | Фидер №1 | 1 | 0 | СИПфасад-кирпичАС | 5 | Вариант №1.5 | Дахадаевские РЭС ПС Кубачи ТП 1-2/1000 | 200/5 | 0.57
94 | Дахадаевские РЭС | ПС Кубачи | 1 | ТП 1-2/1000 | 1 | с. Кубачи | улица Ахмедхана Абакарова | д.79 | 12 | 20 | 20 | СИП | фасад-кирпич | К(1)-Б | ПВ | 1 | 42.096433 | 47.599012 | АС | Фидер №1 | 1 | 0 | СИПфасад-кирпичАС | 5 | Вариант №1.5 | Дахадаевские РЭС ПС Кубачи ТП 1-2/1000 | 200/5 | 0.57
95 | Дахадаевские РЭС | ПС Кубачи | 1 | ТП 1-2/1000 | 1 | с. Кубачи | улица Ахмедхана Абакарова | д.102 | 13 | 21 | 12 | СИП | фасад-кирпич | К(1)-Б | ПВ | 1 | 42.096673 | 47.598335 | АС | Фидер №1 | 1 | 0 | СИПфасад-кирпичАС | 5 | Вариант №1.5 | Дахадаевские РЭС ПС Кубачи ТП 1-2/1000 | 200/5 | 0.57
96 | Дахадаевские РЭС | ПС Кубачи | 1 | ТП 1-2/1000 | 1 | с. Кубачи | улица Ахмедхана Абакарова | д.85 | 14 | 22 | 18 | СИП | фасад-кирпич | К(1)-Б | ПВ | 1 | 42.09661 | 47.59873 | АС | Фидер №1 | 1 | 0 | СИПфасад-кирпичАС | 5 | Вариант №1.5 | Дахадаевские РЭС ПС Кубачи ТП 1-2/1000 | 200/5 | 0.57
99 | Дахадаевские РЭС | ПС Кубачи | 1 | ТП 1-2/1000 | 1 | с. Кубачи | улица Ахмедхана Абакарова | д.98 | 14 | 25 | 16 | СИП | фасад-кирпич | К(1)-Б | ПВ | 1 | 42.096812 | 47.598759 | АС | Фидер №1 | 1 | 0 | СИПфасад-кирпичАС | 5 | Вариант №1.5 | Дахадаевские РЭС ПС Кубачи ТП 1-2/1000 | 200/5 | 0.57
103 | Дахадаевские РЭС | ПС Кубачи | 1 | ТП 1-2/1000 | 1 | с. Кубачи | Интернациональная улица | д.42 | 18 | 33 | 20 | СИП | фасад-кирпич | К(1)-Б | ПВ | 1 | 42.096916 | 47.599974 | АС | Фидер №1 | 1 | 0 | СИПфасад-кирпичАС | 5 | Вариант №1.5 | Дахадаевские РЭС ПС Кубачи ТП 1-2/1000 | 200/5 | 0.57
104 | Дахадаевские РЭС | ПС Кубачи | 1 | ТП 1-2/1000 | 1 | с. Кубачи | Интернациональная улица | д.43 | 18 | 35 | 13 | СИП | фасад-кирпич | К(1)-Б | ПВ | 1 | 42.09673 | 47.599704 | АС | Фидер №1 | 1 | 0 | СИПфасад-кирпичАС | 5 | Вариант №1.5 | Дахадаевские РЭС ПС Кубачи ТП 1-2/1000 | 200/5 | 0.57
110 | Дахадаевские РЭС | ПС Кубачи | 1 | ТП 1-2/1000 | 1 | с. Кубачи | Интернациональная улица | д.69 | 23 | 42 | 19 | СИП | фасад-кирпич | К(1)-Б | ПВ | 1 | 42.097932 | 47.600591 | АС | Фидер №1 | 1 | 0 | СИПфасад-кирпичАС | 5 | Вариант №1.5 | Дахадаевские РЭС ПС Кубачи ТП 1-2/1000 | 200/5 | 0.57
111 | Дахадаевские РЭС | ПС Кубачи | 1 | ТП 1-2/1000 | 1 | с. Кубачи | Интернациональная улица | д.70 | 24 | 44 | 17 | СИП | фасад-кирпич | К(1)-Б | ПВ | 1 | 42.098125 | 47.601179 | АС | Фидер №1 | 1 | 0 | СИПфасад-кирпичАС | 5 | Вариант №1.5 | Дахадаевские РЭС ПС Кубачи ТП 1-2/1000 | 200/5 | 0.57
113 | Дахадаевские РЭС | ПС Кубачи | 1 | ТП 1-2/1000 | 1 | с. Кубачи | Интернациональная улица | д.11 | 30 | 49 | 19 | СИП | фасад-кирпич | К(1)-Б | ПВ | 1 | 42.096275 | 47.597363 | АС | Фидер №1 | 1 | 0 | СИПфасад-кирпичАС | 5 | Вариант №1.5 | Дахадаевские РЭС ПС Кубачи ТП 1-2/1000 | 200/5 | 0.57
115 | Дахадаевские РЭС | ПС Кубачи | 1 | ТП 1-2/1000 | 1 | с. Кубачи | Интернациональная улица | д.10 | 32 | 55 | 19 | СИП | фасад-кирпич | К(1)-Б | ПВ | 1 | 42.096482 | 47.597393 | АС | Фидер №1 | 1 | 0 | СИПфасад-кирпичАС | 5 | Вариант №1.5 | Дахадаевские РЭС ПС Кубачи ТП 1-2/1000 | 200/5 | 0.57
119 | Дахадаевские РЭС | ПС Кубачи | 1 | ТП 1-2/1000 | 1 | с. Кубачи | Интернациональная улица | д.7 | 33 | 60 | 20 | СИП | фасад-кирпич | К(1)-Б | ПВ | 1 | 42.096643 | 47.596796 | АС | Фидер №1 | 1 | 0 | СИПфасад-кирпичАС | 5 | Вариант №1.5 | Дахадаевские РЭС ПС Кубачи ТП 1-2/1000 | 200/5 | 0.57
122 | Дахадаевские РЭС | ПС Кубачи | 1 | ТП 1-2/1000 | 1 | с. Кубачи | улица Ахмедхана Абакарова | д.110 | 38 | 64 | 13 | СИП | фасад-кирпич | К(1)-Б | ПВ | 1 | 42.095462 | 47.598698 | АС | Фидер №1 | 1 | 0 | СИПфасад-кирпичАС | 5 | Вариант №1.5 | Дахадаевские РЭС ПС Кубачи ТП 1-2/1000 | 200/5 | 0.57
123 | Дахадаевские РЭС | ПС Кубачи | 1 | ТП 1-2/1000 | 1 | с. Кубачи | улица Ахмедхана Абакарова | д.93 | 39 | 67 | 14 | СИП | фасад-кирпич | К(1)-Б | ПВ | 1 | 42.095779 | 47.599145 | АС | Фидер №1 | 1 | 0 | СИПфасад-кирпичАС | 5 | Вариант №1.5 | Дахадаевские РЭС ПС Кубачи ТП 1-2/1000 | 200/5 | 0.57
124 | Дахадаевские РЭС | ПС Кубачи | 1 | ТП 1-2/1000 | 1 | с. Кубачи | улица Ахмедхана Абакарова | д.76 | 40 | 71 | 16 | СИП | фасад-кирпич | К(1)-Б | ПВ | 1 | 42.096079 | 47.599821 | АС | Фидер №1 | 1 | 0 | СИПфасад-кирпичАС | 5 | Вариант №1.5 | Дахадаевские РЭС ПС Кубачи ТП 1-2/1000 | 200/5 | 0.57
685 | Дахадаевские РЭС | ПС Кубачи | 1 | ТП 1-17/100 | 1 | с. Кубачи | Интернациональная улица | д. 69 | 40 | 28 | 21 | СИП | фасад-кирпич | К(1)-Б | ПВ | 1 | 42.097921 | 47.600661 | АС | Фидер №1 | 1 | 0 | СИПфасад-кирпичАС | 5 | Вариант №1.5 | Дахадаевские РЭС ПС Кубачи ТП 1-17/100 | 200/5 | 0.5
686 | Дахадаевские РЭС | ПС Кубачи | 1 | ТП 1-17/100 | 1 | с. Кубачи | улица Расула Иммаева | д. 47 | 47 | 27 | 9 | СИП | фасад-кирпич | К(1)-Б | ПВ | 1 | 42.100015 | 47.607015 | АС | Фидер №1 | 1 | 0 | СИПфасад-кирпичАС | 5 | Вариант №1.5 | Дахадаевские РЭС ПС Кубачи ТП 1-17/100 | 200/5 | 0.5
710 | Дахадаевские РЭС | ПС Кубачи | 1 | ТП 1-18/100 | 1 | с.Кубачи | улица Расула Иммаева | д. 77 | 8 | 4 | 23 | СИП | фасад-кирпич | К(1)-Б | ПВ | 1 | 42.103613 | 47.606842 | АС | Фидер №1 | 1 | 0 | СИПфасад-кирпичАС | 5 | Вариант №1.5 | Дахадаевские РЭС ПС Кубачи ТП 1-18/100 | 200/5 | 0.5
711 | Дахадаевские РЭС | ПС Кубачи | 1 | ТП 1-18/100 | 1 | с.Кубачи | улица Расула Иммаева | д. 76 | 11 | 6 | 21 | СИП | фасад-кирпич | К(1)-Б | ПВ | 1 | 42.102817 | 47.605998 | АС | Фидер №1 | 1 | 0 | СИПфасад-кирпичАС | 5 | Вариант №1.5 | Дахадаевские РЭС ПС Кубачи ТП 1-18/100 | 200/5 | 0.5
2656 | Дахадаевские РЭС | ПС Уркарах Новая | 1 | ТП 1-8/100 | 1 | с. Уркарах | ул. Афганская | д. 25 | 4 | 2 | 16 | СИП | фасад-кирпич | К(1)-Б | ПВ | 1 | 42.168103 | 47.627176 | АС | Фидер №1 | 1 | 0 | СИПфасад-кирпичАС | 5 | Вариант №1.5 | Дахадаевские РЭС ПС Уркарах Новая ТП 1-8/100 | 200/5 | 0.24
2657 | Дахадаевские РЭС | ПС Уркарах Новая | 1 | ТП 1-8/100 | 1 | с. Уркарах | ул. Афганская | д. 15 | 5 | 6 | 7 | СИП | фасад-кирпич | К(1)-Б | ПВ | 1 | 42.168415 | 47.626865 | АС | Фидер №1 | 1 | 0 | СИПфасад-кирпичАС | 5 | Вариант №1.5 | Дахадаевские РЭС ПС Уркарах Новая ТП 1-8/100 | 200/5 | 0.24
2659 | Дахадаевские РЭС | ПС Уркарах Новая | 1 | ТП 1-8/100 | 1 | с. Уркарах | ул. Афганская | д. 17 | 5 | 8 | 22 | СИП | фасад-кирпич | К(1)-Б | ПВ | 1 | 42.1685031362476 | 47.6272184932828 | АС | Фидер №1 | 1 | 0 | СИПфасад-кирпичАС | 5 | Вариант №1.5 | Дахадаевские РЭС ПС Уркарах Новая ТП 1-8/100 | 200/5 | 0.24
2660 | Дахадаевские РЭС | ПС Уркарах Новая | 1 | ТП 1-8/100 | 1 | с. Уркарах | ул. Афганская | д. 11 | 5 | 9 | 19 | СИП | фасад-кирпич | К(1)-Б | ПВ | 1 | 42.168555 | 47.626934 | АС | Фидер №1 | 1 | 0 | СИПфасад-кирпичАС | 5 | Вариант №1.5 | Дахадаевские РЭС ПС Уркарах Новая ТП 1-8/100 | 200/5 | 0.24
2662 | Дахадаевские РЭС | ПС Уркарах Новая | 1 | ТП 1-8/100 | 1 | с. Уркарах | ул. Афганская | д. 10 | 6 | 11 | 19 | СИП | фасад-кирпич | К(1)-Б | ПВ | 1 | 42.168764 | 47.626926 | АС | Фидер №1 | 1 | 0 | СИПфасад-кирпичАС | 5 | Вариант №1.5 | Дахадаевские РЭС ПС Уркарах Новая ТП 1-8/100 | 200/5 | 0.24
2663 | Дахадаевские РЭС | ПС Уркарах Новая | 1 | ТП 1-8/100 | 1 | с. Уркарах | ул. Афганская | д. 10 | 7 | 12 | 7 | СИП | фасад-кирпич | К(1)-Б | ПВ | 1 | 42.168952 | 47.626854 | АС | Фидер №1 | 1 | 0 | СИПфасад-кирпичАС | 5 | Вариант №1.5 | Дахадаевские РЭС ПС Уркарах Новая ТП 1-8/100 | 200/5 | 0.24
2667 | Дахадаевские РЭС | ПС Уркарах Новая | 1 | ТП 1-8/100 | 1 | с. Уркарах | ул. Мирзоева Ашахана Мирзоевича | д. 19 | 10 | 17 | 14 | СИП | фасад-кирпич | К(1)-Б | ПВ | 1 | 42.169615 | 47.626994 | АС | Фидер №1 | 1 | 0 | СИПфасад-кирпичАС | 5 | Вариант №1.5 | Дахадаевские РЭС ПС Уркарах Новая ТП 1-8/100 | 200/5 | 0.24
2668 | Дахадаевские РЭС | ПС Уркарах Новая | 1 | ТП 1-8/100 | 1 | с. Уркарах | ул. Афганская | д. 4 | 11 | 13 | 7 | СИП | фасад-кирпич | К(1)-Б | ПВ | 1 | 42.16913 | 47.627309 | АС | Фидер №1 | 1 | 0 | СИПфасад-кирпичАС | 5 | Вариант №1.5 | Дахадаевские РЭС ПС Уркарах Новая ТП 1-8/100 | 200/5 | 0.24
2669 | Дахадаевские РЭС | ПС Уркарах Новая | 1 | ТП 1-8/100 | 1 | с. Уркарах | ул. Афганская | д. 8 | 14 | 19 | 4 | СИП | фасад-кирпич | К(1)-Б | ПВ | 1 | 42.168531 | 47.625865 | АС | Фидер №1 | 1 | 0 | СИПфасад-кирпичАС | 5 | Вариант №1.5 | Дахадаевские РЭС ПС Уркарах Новая ТП 1-8/100 | 200/5 | 0.24
2670 | Дахадаевские РЭС | ПС Уркарах Новая | 1 | ТП 1-8/100 | 1 | с. Уркарах | ул. Афганская | д. 14 | 15 | 20 | 8 | СИП | фасад-кирпич | К(1)-Б | ПВ | 1 | 42.1684288160931 | 47.6260605066497 | АС | Фидер №1 | 1 | 0 | СИПфасад-кирпичАС | 5 | Вариант №1.5 | Дахадаевские РЭС ПС Уркарах Новая ТП 1-8/100 | 200/5 | 0.24
2671 | Дахадаевские РЭС | ПС Уркарах Новая | 1 | ТП 1-8/100 | 1 | с. Уркарах | ул. Афганская | д. 16 | 18 | 21 | 23 | СИП | фасад-кирпич | К(1)-Б | ПВ | 1 | 42.167919 | 47.625938 | АС | Фидер №1 | 1 | 0 | СИПфасад-кирпичАС | 5 | Вариант №1.5 | Дахадаевские РЭС ПС Уркарах Новая ТП 1-8/100 | 200/5 | 0.24
2672 | Дахадаевские РЭС | ПС Уркарах Новая | 1 | ТП 1-8/100 | 1 | с. Уркарах | ул. Гасанова Ризвана Мирзаевича | д. 49 | 19 | 22 | 10 | СИП | фасад-кирпич | К(1)-Б | ПВ | 1 | 42.167708 | 47.626102 | АС | Фидер №1 | 1 | 0 | СИПфасад-кирпичАС | 5 | Вариант №1.5 | Дахадаевские РЭС ПС Уркарах Новая ТП 1-8/100 | 200/5 | 0.24
2676 | Дахадаевские РЭС | ПС Уркарах Новая | 1 | ТП 1-8/100 | 1 | с. Уркарах | ул. Гасанова Ризвана Мирзаевича | д. 28 | 27 | 25 | 18 | СИП | фасад-кирпич | К(1)-Б | ПВ | 1 | 42.166957 | 47.625237 | АС | Фидер №1 | 1 | 0 | СИПфасад-кирпичАС | 5 | Вариант №1.5 | Дахадаевские РЭС ПС Уркарах Новая ТП 1-8/100 | 200/5 | 0.24
2677 | Дахадаевские РЭС | ПС Уркарах Новая | 1 | ТП 1-8/100 | 1 | с. Уркарах | ул. Гасанова Ризвана Мирзаевича | д. 26 | 27 | 26 | 14 | СИП | фасад-кирпич | К(1)-Б | ПВ | 1 | 42.167244 | 47.625223 | АС | Фидер №1 | 1 | 0 | СИПфасад-кирпичАС | 5 | Вариант №1.5 | Дахадаевские РЭС ПС Уркарах Новая ТП 1-8/100 | 200/5 | 0.24
2680 | Дахадаевские РЭС | ПС Уркарах Новая | 1 | ТП 1-8/100 | 1 | с. Уркарах | ул. Гасанова Ризвана Мирзаевича | д. 32 | 34 | 29 | 12 | СИП | фасад-кирпич | К(1)-Б | ПВ | 1 | 42.167554 | 47.622471 | АС | Фидер №1 | 1 | 0 | СИПфасад-кирпичАС | 5 | Вариант №1.5 | Дахадаевские РЭС ПС Уркарах Новая ТП 1-8/100 | 200/5 | 0.24
2681 | Дахадаевские РЭС | ПС Уркарах Новая | 1 | ТП 1-8/100 | 1 | с. Уркарах | ул. Гасанова Ризвана Мирзаевича | д. 34 | 35 | 30 | 9 | СИП | фасад-кирпич | К(1)-Б | ПВ | 1 | 42.167363 | 47.622234 | АС | Фидер №1 | 1 | 0 | СИПфасад-кирпичАС | 5 | Вариант №1.5 | Дахадаевские РЭС ПС Уркарах Новая ТП 1-8/100 | 200/5 | 0.24
2682 | Дахадаевские РЭС | ПС Уркарах Новая | 1 | ТП 1-8/100 | 1 | с. Уркарах | ул. Гасанова Ризвана Мирзаевича | д. 36 | 36 | 31 | 7 | СИП | фасад-кирпич | К(1)-Б | ПВ | 1 | 42.167165 | 47.622014 | АС | Фидер №1 | 1 | 0 | СИПфасад-кирпичАС | 5 | Вариант №1.5 | Дахадаевские РЭС ПС Уркарах Новая ТП 1-8/100 | 200/5 | 0.24
6120 | Дахадаевские РЭС | ПС Уркарах Новая | 4 | ТП 4-7/100 | 1 | с. Уркарах | ул. Мира Труда | д. 67 | 4 | 4 | 16 | СИП | фасад-кирпич | К(1)-Б | ПВ | 1 | 42.15880448 | 47.63091428 | АС | Фидер №4 | 1 | 0 | СИПфасад-кирпичАС | 5 | Вариант №1.5 | Дахадаевские РЭС ПС Уркарах Новая ТП 4-7/100 | 200/5 | 0.36
6122 | Дахадаевские РЭС | ПС Уркарах Новая | 4 | ТП 4-7/100 | 1 | с. Уркарах | ул. Раджабова Джамава Раджабовича | д. 48 | 11 | 8 | 6 | СИП | фасад-кирпич | К(1)-Б | ПВ | 1 | 42.157603 | 47.631478 | АС | Фидер №4 | 1 | 0 | СИПфасад-кирпичАС | 5 | Вариант №1.5 | Дахадаевские РЭС ПС Уркарах Новая ТП 4-7/100 | 200/5 | 0.36
6124 | Дахадаевские РЭС | ПС Уркарах Новая | 4 | ТП 4-7/100 | 1 | с. Уркарах | ул. Мира Труда | д. 85 | 15 | 11 | 13 | СИП | фасад-кирпич | К(1)-Б | ПВ | 1 | 42.157777 | 47.632263 | АС | Фидер №4 | 1 | 0 | СИПфасад-кирпичАС | 5 | Вариант №1.5 | Дахадаевские РЭС ПС Уркарах Новая ТП 4-7/100 | 200/5 | 0.36
6125 | Дахадаевские РЭС | ПС Уркарах Новая | 4 | ТП 4-7/100 | 1 | с. Уркарах | ул. Мира Труда | д. 87 | 15 | 12 | 13 | СИП | фасад-кирпич | К(1)-Б | ПВ | 1 | 42.15770805 | 47.63240562 | АС | Фидер №4 | 1 | 0 | СИПфасад-кирпичАС | 5 | Вариант №1.5 | Дахадаевские РЭС ПС Уркарах Новая ТП 4-7/100 | 200/5 | 0.36
6128 | Дахадаевские РЭС | ПС Уркарах Новая | 4 | ТП 4-7/100 | 1 | с. Уркарах | ул. Раджабова Джамава Раджабовича | д. 50 | 16 | 15 | 18 | СИП | фасад-кирпич | К(1)-Б | ПВ | 1 | 42.15710857 | 47.63150925 | АС | Фидер №4 | 1 | 0 | СИПфасад-кирпичАС | 5 | Вариант №1.5 | Дахадаевские РЭС ПС Уркарах Новая ТП 4-7/100 | 200/5 | 0.36
6129 | Дахадаевские РЭС | ПС Уркарах Новая | 4 | ТП 4-7/100 | 1 | с. Уркарах | ул. Мира Труда | д. 71 | 17 | 16 | 19 | СИП | фасад-кирпич | К(1)-Б | ПВ | 1 | 42.15840079 | 47.63208815 | АС | Фидер №4 | 1 | 0 | СИПфасад-кирпичАС | 5 | Вариант №1.5 | Дахадаевские РЭС ПС Уркарах Новая ТП 4-7/100 | 200/5 | 0.36
6131 | Дахадаевские РЭС | ПС Уркарах Новая | 4 | ТП 4-7/100 | 1 | с. Уркарах | ул. Мира Труда | д. 73 | 17 | 18 | 26 | СИП | фасад-кирпич | К(1)-Б | ПВ | 1 | 42.15844829 | 47.63173031 | АС | Фидер №4 | 1 | 0 | СИПфасад-кирпичАС | 5 | Вариант №1.5 | Дахадаевские РЭС ПС Уркарах Новая ТП 4-7/100 | 200/5 | 0.36
6132 | Дахадаевские РЭС | ПС Уркарах Новая | 4 | ТП 4-7/100 | 1 | с. Уркарах | ул. Мира Труда | д. 69 | 20 | 19 | 14 | СИП | фасад-кирпич | К(1)-Б | ПВ | 1 | 42.15856 | 47.6321 | АС | Фидер №4 | 1 | 0 | СИПфасад-кирпичАС | 5 | Вариант №1.5 | Дахадаевские РЭС ПС Уркарах Новая ТП 4-7/100 | 200/5 | 0.36
6137 | Дахадаевские РЭС | ПС Уркарах Новая | 4 | ТП 4-7/100 | 1 | с. Уркарах | ул. Мира Труда | д. 51 | 22 | 24 | 25 | СИП | фасад-кирпич | К(1)-Б | ПВ | 1 | 42.15906982 | 47.63279161 | АС | Фидер №4 | 1 | 0 | СИПфасад-кирпичАС | 5 | Вариант №1.5 | Дахадаевские РЭС ПС Уркарах Новая ТП 4-7/100 | 200/5 | 0.36
6138 | Дахадаевские РЭС | ПС Уркарах Новая | 4 | ТП 4-7/100 | 1 | с. Уркарах | ул. Мира Труда | д. 49 | 22 | 25 | 20 | СИП | фасад-кирпич | К(1)-Б | ПВ | 1 | 42.15915437 | 47.63243505 | АС | Фидер №4 | 1 | 0 | СИПфасад-кирпичАС | 5 | Вариант №1.5 | Дахадаевские РЭС ПС Уркарах Новая ТП 4-7/100 | 200/5 | 0.36
6141 | Дахадаевские РЭС | ПС Уркарах Новая | 4 | ТП 4-7/100 | 1 | с. Уркарах | ул. Мира Труда | д. 44 | 25 | 28 | 14 | СИП | фасад-кирпич | К(1)-Б | ПВ | 1 | 42.15774063 | 47.63043348 | АС | Фидер №4 | 1 | 0 | СИПфасад-кирпичАС | 5 | Вариант №1.5 | Дахадаевские РЭС ПС Уркарах Новая ТП 4-7/100 | 200/5 | 0.36
6142 | Дахадаевские РЭС | ПС Уркарах Новая | 4 | ТП 4-7/100 | 1 | с. Уркарах | ул. Мира Труда | д. 42 | 25 | 29 | 16 | СИП | фасад-кирпич | К(1)-Б | ПВ | 1 | 42.157995 | 47.630323 | АС | Фидер №4 | 1 | 0 | СИПфасад-кирпичАС | 5 | Вариант №1.5 | Дахадаевские РЭС ПС Уркарах Новая ТП 4-7/100 | 200/5 | 0.36
6147 | Дахадаевские РЭС | ПС Уркарах Новая | 4 | ТП 4-7/100 | 1 | с. Уркарах | ул. Мира Труда | д. 77 | 27 | 34 | 14 | СИП | фасад-кирпич | К(1)-Б | ПВ | 1 | 42.15828789 | 47.63132068 | АС | Фидер №4 | 1 | 0 | СИПфасад-кирпичАС | 5 | Вариант №1.5 | Дахадаевские РЭС ПС Уркарах Новая ТП 4-7/100 | 200/5 | 0.36
6148 | Дахадаевские РЭС | ПС Уркарах Новая | 4 | ТП 4-7/100 | 1 | с. Уркарах | ул. Мира Труда | д. 75 | 27 | 35 | 20 | СИП | фасад-кирпич | К(1)-Б | ПВ | 1 | 42.15852909 | 47.63143306 | АС | Фидер №4 | 1 | 0 | СИПфасад-кирпичАС | 5 | Вариант №1.5 | Дахадаевские РЭС ПС Уркарах Новая ТП 4-7/100 | 200/5 | 0.36
6250 | Дахадаевские РЭС | ПС Уркарах Новая | 4 | ТП 4-9/100 | 1 | с. Уркарах | ул. Курбанова Гаджи Курбановича | д. 43 | 1 | 1 | 8 | СИП | фасад-кирпич | К(1)-Б | ПВ | 1 | 42.159258 | 47.628469 | АС | Фидер №4 | 1 | 0 | СИПфасад-кирпичАС | 5 | Вариант №1.5 | Дахадаевские РЭС ПС Уркарах Новая ТП 4-9/100 | 200/5 | 0.25
6316 | Дахадаевские РЭС | ПС Уркарах Новая | 4 | ТП 4-11/100 | 1 | с. Уркарах | ул. Ахмедхана Абубакара | д. 24 | 8 | 4 | 17 | СИП | фасад-кирпич | К(1)-Б | ПВ | 1 | 42.15943588 | 47.62218992 | АС | Фидер №4 | 1 | 0 | СИПфасад-кирпичАС | 5 | Вариант №1.5 | Дахадаевские РЭС ПС Уркарах Новая ТП 4-11/100 | 200/5 | 0.24
6317 | Дахадаевские РЭС | ПС Уркарах Новая | 4 | ТП 4-11/100 | 1 | с. Уркарах | ул. Ахмедхана Абубакара | д. 87 | 10 | 5 | 18 | СИП | фасад-кирпич | К(1)-Б | ПВ | 1 | 42.159059 | 47.621419 | АС | Фидер №4 | 1 | 0 | СИПфасад-кирпичАС | 5 | Вариант №1.5 | Дахадаевские РЭС ПС Уркарах Новая ТП 4-11/100 | 200/5 | 0.24
6318 | Дахадаевские РЭС | ПС Уркарах Новая | 4 | ТП 4-11/100 | 1 | с. Уркарах | ул. Ахмедхана Абубакара | д. 89 | 15 | 6 | 15 | СИП | фасад-кирпич | К(1)-Б | ПВ | 1 | 42.15793503 | 47.61981714 | АС | Фидер №4 | 1 | 0 | СИПфасад-кирпичАС | 5 | Вариант №1.5 | Дахадаевские РЭС ПС Уркарах Новая ТП 4-11/100 | 200/5 | 0.24
6319 | Дахадаевские РЭС | ПС Уркарах Новая | 4 | ТП 4-11/100 | 1 | с. Уркарах | ул. Ахмедхана Абубакара | д. 26 | 19 | 7 | 17 | СИП | фасад-кирпич | К(1)-Б | ПВ | 1 | 42.15788 | 47.621025 | АС | Фидер №4 | 1 | 0 | СИПфасад-кирпичАС | 5 | Вариант №1.5 | Дахадаевские РЭС ПС Уркарах Новая ТП 4-11/100 | 200/5 | 0.24
6320 | Дахадаевские РЭС | ПС Уркарах Новая | 4 | ТП 4-11/100 | 1 | с. Уркарах | ул. Ахмедхана Абубакара | д. 28 | 20 | 8 | 21 | СИП | фасад-кирпич | К(1)-Б | ПВ | 1 | 42.15764235 | 47.62091858 | АС | Фидер №4 | 1 | 0 | СИПфасад-кирпичАС | 5 | Вариант №1.5 | Дахадаевские РЭС ПС Уркарах Новая ТП 4-11/100 | 200/5 | 0.24
6321 | Дахадаевские РЭС | ПС Уркарах Новая | 4 | ТП 4-11/100 | 1 | с. Уркарах | ул. Ахмедхана Абубакара | д. 79 | 21 | 9 | 17 | СИП | фасад-кирпич | К(1)-Б | ПВ | 1 | 42.16072179 | 47.62263307 | АС | Фидер №4 | 1 | 0 | СИПфасад-кирпичАС | 5 | Вариант №1.5 | Дахадаевские РЭС ПС Уркарах Новая ТП 4-11/100 | 200/5 | 0.24
6322 | Дахадаевские РЭС | ПС Уркарах Новая | 4 | ТП 4-11/100 | 1 | с. Уркарах | ул. Ахмедхана Абубакара | д. 81 | 25 | 10 | 19 | СИП | фасад-кирпич | К(1)-Б | ПВ | 1 | 42.16040038 | 47.62148391 | АС | Фидер №4 | 1 | 0 | СИПфасад-кирпичАС | 5 | Вариант №1.5 | Дахадаевские РЭС ПС Уркарах Новая ТП 4-11/100 | 200/5 | 0.24
6323 | Дахадаевские РЭС | ПС Уркарах Новая | 4 | ТП 4-11/100 | 1 | с. Уркарах | ул. Ахмедхана Абубакара | д. 83 | 26 | 11 | 7 | СИП | фасад-кирпич | К(1)-Б | ПВ | 1 | 42.16017204 | 47.62133534 | АС | Фидер №4 | 1 | 0 | СИПфасад-кирпичАС | 5 | Вариант №1.5 | Дахадаевские РЭС ПС Уркарах Новая ТП 4-11/100 | 200/5 | 0.24
6324 | Дахадаевские РЭС | ПС Уркарах Новая | 4 | ТП 4-11/100 | 1 | с. Уркарах | ул. Ахмедхана Абубакара | д. 85 | 26 | 12 | 22 | СИП | фасад-кирпич | К(1)-Б | ПВ | 1 | 42.159828 | 47.621362 | АС | Фидер №4 | 1 | 0 | СИПфасад-кирпичАС | 5 | Вариант №1.5 | Дахадаевские РЭС ПС Уркарах Новая ТП 4-11/100 | 200/5 | 0.24
865 | Дахадаевские РЭС | ПС Кубачи | 3 | ТП 3-2/100 | 1 | с. Сутбук | Мирная улица | д. 24 | 1 | 1 | 5 | СИП | фасад-кирпич | К(1)-Б | ПВ | 1 | 42.1049359140772 | 47.5397877283283 | АС | Фидер №3 | 1 | 0 | СИПфасад-кирпичАС | 5 | Вариант №1.5 | Дахадаевские РЭС ПС Кубачи ТП 3-2/100 | 200/5 | 0.48
866 | Дахадаевские РЭС | ПС Кубачи | 3 | ТП 3-2/100 | 1 | с. Сутбук | Мирная улица | д. 13 | 3 | 2 | 23 | СИП | фасад-кирпич | К(1)-Б | ПВ | 1 | 42.105128 | 47.539231 | АС | Фидер №3 | 1 | 0 | СИПфасад-кирпичАС | 5 | Вариант №1.5 | Дахадаевские РЭС ПС Кубачи ТП 3-2/100 | 200/5 | 0.48
867 | Дахадаевские РЭС | ПС Кубачи | 3 | ТП 3-2/100 | 1 | с. Сутбук | Мирная улица | Нет данных в РК | 3 | 3 | 20 | СИП | фасад-кирпич | К(1)-Б | ПВ | 1 | 42.104898 | 47.539094 | АС | Фидер №3 | 1 | 0 | СИПфасад-кирпичАС | 5 | Вариант №1.5 | Дахадаевские РЭС ПС Кубачи ТП 3-2/100 | 200/5 | 0.48
868 | Дахадаевские РЭС | ПС Кубачи | 3 | ТП 3-2/100 | 1 | с. Сутбук | Мирная улица | д. 12 | 3 | 4 | 22 | СИП | фасад-кирпич | К(1)-Б | ПВ | 1 | 42.105012 | 47.538736 | АС | Фидер №3 | 1 | 0 | СИПфасад-кирпичАС | 5 | Вариант №1.5 | Дахадаевские РЭС ПС Кубачи ТП 3-2/100 | 200/5 | 0.48
869 | Дахадаевские РЭС | ПС Кубачи | 3 | ТП 3-2/100 | 1 | с. Сутбук | Мирная улица | д. 27 | 5 | 5 | 23 | СИП | фасад-кирпич | К(1)-Б | ПВ | 1 | 42.1044262056855 | 47.5402300865631 | АС | Фидер №3 | 1 | 0 | СИПфасад-кирпичАС | 5 | Вариант №1.5 | Дахадаевские РЭС ПС Кубачи ТП 3-2/100 | 200/5 | 0.48
870 | Дахадаевские РЭС | ПС Кубачи | 3 | ТП 3-2/100 | 1 | с. Сутбук | Мирная улица | д. 38 | 5 | 6 | 19 | СИП | фасад-кирпич | К(1)-Б | ПВ | 1 | 42.1042919510535 | 47.5402073777817 | АС | Фидер №3 | 1 | 0 | СИПфасад-кирпичАС | 5 | Вариант №1.5 | Дахадаевские РЭС ПС Кубачи ТП 3-2/100 | 200/5 | 0.48
871 | Дахадаевские РЭС | ПС Кубачи | 3 | ТП 3-2/100 | 1 | с. Сутбук | Мирная улица | д. 26 | 5 | 7 | 23 | СИП | фасад-кирпич | К(1)-Б | ПВ | 1 | 42.1045567197982 | 47.5404398375063 | АС | Фидер №3 | 1 | 0 | СИПфасад-кирпичАС | 5 | Вариант №1.5 | Дахадаевские РЭС ПС Кубачи ТП 3-2/100 | 200/5 | 0.48
882 | Дахадаевские РЭС | ПС Кубачи | 3 | ТП 3-2/100 | 1 | с. Сутбук | Мирная улица | д. 34 | 13 | 18 | 7 | СИП | фасад-кирпич | К(1)-Б | ПВ | 1 | 42.1043701398263 | 47.5398214590381 | АС | Фидер №3 | 1 | 0 | СИПфасад-кирпичАС | 5 | Вариант №1.5 | Дахадаевские РЭС ПС Кубачи ТП 3-2/100 | 200/5 | 0.48
884 | Дахадаевские РЭС | ПС Кубачи | 3 | ТП 3-2/100 | 1 | с. Сутбук | Мирная улица | Нет данных в РК | 13 | 20 | 12 | СИП | фасад-кирпич | К(1)-Б | ПВ | 1 | 42.1045258951089 | 47.5396221413199 | АС | Фидер №3 | 1 | 0 | СИПфасад-кирпичАС | 5 | Вариант №1.5 | Дахадаевские РЭС ПС Кубачи ТП 3-2/100 | 200/5 | 0.48
885 | Дахадаевские РЭС | ПС Кубачи | 3 | ТП 3-2/100 | 1 | с. Сутбук | Мирная улица | д. 33 | 14 | 21 | 16 | СИП | фасад-кирпич | К(1)-Б | ПВ | 1 | 42.1043234748269 | 47.5400175000218 | АС | Фидер №3 | 1 | 0 | СИПфасад-кирпичАС | 5 | Вариант №1.5 | Дахадаевские РЭС ПС Кубачи ТП 3-2/100 | 200/5 | 0.48
886 | Дахадаевские РЭС | ПС Кубачи | 3 | ТП 3-2/100 | 1 | с. Сутбук | Каменная улица | д. 31 | 14 | 22 | 8 | СИП | фасад-кирпич | К(1)-Б | ПВ | 1 | 42.1042396078427 | 47.5398585339751 | АС | Фидер №3 | 1 | 0 | СИПфасад-кирпичАС | 5 | Вариант №1.5 | Дахадаевские РЭС ПС Кубачи ТП 3-2/100 | 200/5 | 0.48
889 | Дахадаевские РЭС | ПС Кубачи | 3 | ТП 3-2/100 | 1 | с. Сутбук | Каменная улица | д. 17 | 16 | 25 | 17 | СИП | фасад-кирпич | К(1)-Б | ПВ | 1 | 42.1041018277688 | 47.5399427102669 | АС | Фидер №3 | 1 | 0 | СИПфасад-кирпичАС | 5 | Вариант №1.5 | Дахадаевские РЭС ПС Кубачи ТП 3-2/100 | 200/5 | 0.48
891 | Дахадаевские РЭС | ПС Кубачи | 3 | ТП 3-2/100 | 1 | с. Сутбук | Мирная улица | д. 20 | 17 | 27 | 19 | СИП | фасад-кирпич | К(1)-Б | ПВ | 1 | 42.1045029175857 | 47.5394327167423 | АС | Фидер №3 | 1 | 0 | СИПфасад-кирпичАС | 5 | Вариант №1.5 | Дахадаевские РЭС ПС Кубачи ТП 3-2/100 | 200/5 | 0.48
893 | Дахадаевские РЭС | ПС Кубачи | 3 | ТП 3-2/100 | 1 | с. Сутбук | Мирная улица | Нет данных в РК | 17 | 29 | 16 | СИП | фасад-кирпич | К(1)-Б | ПВ | 1 | 42.10466 | 47.539413 | АС | Фидер №3 | 1 | 0 | СИПфасад-кирпичАС | 5 | Вариант №1.5 | Дахадаевские РЭС ПС Кубачи ТП 3-2/100 | 200/5 | 0.48
894 | Дахадаевские РЭС | ПС Кубачи | 3 | ТП 3-2/100 | 1 | с. Сутбук | Мирная улица | д. 21 | 17 | 30 | 10 | СИП | фасад-кирпич | К(1)-Б | ПВ | 1 | 42.104673 | 47.539599 | АС | Фидер №3 | 1 | 0 | СИПфасад-кирпичАС | 5 | Вариант №1.5 | Дахадаевские РЭС ПС Кубачи ТП 3-2/100 | 200/5 | 0.48
895 | Дахадаевские РЭС | ПС Кубачи | 3 | ТП 3-2/100 | 1 | с. Сутбук | Мирная улица | д. 19 | 18 | 31 | 7 | СИП | фасад-кирпич | К(1)-Б | ПВ | 1 | 42.1044745288536 | 47.5391536051369 | АС | Фидер №3 | 1 | 0 | СИПфасад-кирпичАС | 5 | Вариант №1.5 | Дахадаевские РЭС ПС Кубачи ТП 3-2/100 | 200/5 | 0.48
896 | Дахадаевские РЭС | ПС Кубачи | 3 | ТП 3-2/100 | 1 | с. Сутбук | Мирная улица | д. 16 | 18 | 32 | 9 | СИП | фасад-кирпич | К(1)-Б | ПВ | 1 | 42.1046426073674 | 47.5391351311994 | АС | Фидер №3 | 1 | 0 | СИПфасад-кирпичАС | 5 | Вариант №1.5 | Дахадаевские РЭС ПС Кубачи ТП 3-2/100 | 200/5 | 0.48
917 | Дахадаевские РЭС | ПС Кубачи | 3 | ТП 3-2/100 | 1 | с. Сутбук | Центральная улица | д. 2 | 23 | 53 | 18 | СИП | фасад-кирпич | К(1)-Б | ПВ | 1 | 42.103328 | 47.538449 | АС | Фидер №3 | 1 | 0 | СИПфасад-кирпичАС | 5 | Вариант №1.5 | Дахадаевские РЭС ПС Кубачи ТП 3-2/100 | 200/5 | 0.48
920 | Дахадаевские РЭС | ПС Кубачи | 3 | ТП 3-2/100 | 1 | с. Сутбук | Мирная улица | д. 6 | 26 | 56 | 17 | СИП | фасад-кирпич | К(1)-Б | ПВ | 1 | 42.1038288091367 | 47.5378059361311 | АС | Фидер №3 | 1 | 0 | СИПфасад-кирпичАС | 5 | Вариант №1.5 | Дахадаевские РЭС ПС Кубачи ТП 3-2/100 | 200/5 | 0.48
922 | Дахадаевские РЭС | ПС Кубачи | 3 | ТП 3-2/100 | 1 | с. Сутбук | Мирная улица | д. 11 | 28 | 58 | 16 | СИП | фасад-кирпич | К(1)-Б | ПВ | 1 | 42.104786 | 47.538363 | АС | Фидер №3 | 1 | 0 | СИПфасад-кирпичАС | 5 | Вариант №1.5 | Дахадаевские РЭС ПС Кубачи ТП 3-2/100 | 200/5 | 0.48
923 | Дахадаевские РЭС | ПС Кубачи | 3 | ТП 3-2/100 | 1 | с. Сутбук | Мирная улица | д. 12 | 28 | 59 | 12 | СИП | фасад-кирпич | К(1)-Б | ПВ | 1 | 42.104764 | 47.5385 | АС | Фидер №3 | 1 | 0 | СИПфасад-кирпичАС | 5 | Вариант №1.5 | Дахадаевские РЭС ПС Кубачи ТП 3-2/100 | 200/5 | 0.48
924 | Дахадаевские РЭС | ПС Кубачи | 3 | ТП 3-2/100 | 1 | с. Сутбук | Мирная улица | д. 8 | 29 | 60 | 8 | СИП | фасад-кирпич | К(1)-Б | ПВ | 1 | 42.10443 | 47.538763 | АС | Фидер №3 | 1 | 0 | СИПфасад-кирпичАС | 5 | Вариант №1.5 | Дахадаевские РЭС ПС Кубачи ТП 3-2/100 | 200/5 | 0.48
925 | Дахадаевские РЭС | ПС Кубачи | 3 | ТП 3-2/100 | 1 | с. Сутбук | Мирная улица | д. 14 | 29 | 61 | 18 | СИП | фасад-кирпич | К(1)-Б | ПВ | 1 | 42.1045269129868 | 47.5387632449056 | АС | Фидер №3 | 1 | 0 | СИПфасад-кирпичАС | 5 | Вариант №1.5 | Дахадаевские РЭС ПС Кубачи ТП 3-2/100 | 200/5 | 0.48
927 | Дахадаевские РЭС | ПС Кубачи | 3 | ТП 3-2/100 | 1 | с. Сутбук | Мирная улица | Мирная улица | 33 | 63 | 9 | СИП | фасад-кирпич | К(1)-Б | ПВ | 1 | 42.104838351256 | 47.536685113791 | АС | Фидер №3 | 1 | 0 | СИПфасад-кирпичАС | 5 | Вариант №1.5 | Дахадаевские РЭС ПС Кубачи ТП 3-2/100 | 200/5 | 0.48
928 | Дахадаевские РЭС | ПС Кубачи | 3 | ТП 3-2/100 | 1 | с. Сутбук | Мирная улица | д. 5 | 33 | 64 | 7 | СИП | фасад-кирпич | К(1)-Б | ПВ | 1 | 42.1049254498459 | 47.5365607482701 | АС | Фидер №3 | 1 | 0 | СИПфасад-кирпичАС | 5 | Вариант №1.5 | Дахадаевские РЭС ПС Кубачи ТП 3-2/100 | 200/5 | 0.48
934 | Дахадаевские РЭС | ПС Кубачи | 3 | ТП 3-2/100 | 1 | с. Сутбук | Центральная улица | д. 11 | 39 | 70 | 26 | СИП | фасад-кирпич | К(1)-Б | ПВ | 1 | 42.1028119839927 | 47.5375160062456 | АС | Фидер №3 | 1 | 0 | СИПфасад-кирпичАС | 5 | Вариант №1.5 | Дахадаевские РЭС ПС Кубачи ТП 3-2/100 | 200/5 | 0.48
935 | Дахадаевские РЭС | ПС Кубачи | 3 | ТП 3-2/100 | 1 | с. Сутбук | Центральная улица | д. 12 | 39 | 71 | 16 | СИП | фасад-кирпич | К(1)-Б | ПВ | 1 | 42.1028432763789 | 47.5374039303008 | АС | Фидер №3 | 1 | 0 | СИПфасад-кирпичАС | 5 | Вариант №1.5 | Дахадаевские РЭС ПС Кубачи ТП 3-2/100 | 200/5 | 0.48
936 | Дахадаевские РЭС | ПС Кубачи | 3 | ТП 3-2/100 | 1 | с. Сутбук | Центральная улица | Нет данных в РК | 40 | 72 | 16 | СИП | фасад-кирпич | К(1)-Б | ПВ | 1 | 42.103054 | 47.53808 | АС | Фидер №3 | 1 | 0 | СИПфасад-кирпичАС | 5 | Вариант №1.5 | Дахадаевские РЭС ПС Кубачи ТП 3-2/100 | 200/5 | 0.48
940 | Дахадаевские РЭС | ПС Кубачи | 3 | ТП 3-2/100 | 1 | с. Сутбук | Цветочная улица | д. 18 | 42 | 76 | 20 | СИП | фасад-кирпич | К(1)-Б | ПВ | 1 | 42.1023752653058 | 47.5381403189488 | АС | Фидер №3 | 1 | 0 | СИПфасад-кирпичАС | 5 | Вариант №1.5 | Дахадаевские РЭС ПС Кубачи ТП 3-2/100 | 200/5 | 0.48
941 | Дахадаевские РЭС | ПС Кубачи | 3 | ТП 3-2/100 | 1 | с. Сутбук | Цветочная улица | д. 16 | 43 | 77 | 20 | СИП | фасад-кирпич | К(1)-Б | ПВ | 1 | 42.102741 | 47.538404 | АС | Фидер №3 | 1 | 0 | СИПфасад-кирпичАС | 5 | Вариант №1.5 | Дахадаевские РЭС ПС Кубачи ТП 3-2/100 | 200/5 | 0.48
942 | Дахадаевские РЭС | ПС Кубачи | 3 | ТП 3-2/100 | 1 | с. Сутбук | Цветочная улица | д.17 | 44 | 78 | 21 | СИП | фасад-кирпич | К(1)-Б | ПВ | 1 | 42.1026745715725 | 47.5385894522614 | АС | Фидер №3 | 1 | 0 | СИПфасад-кирпичАС | 5 | Вариант №1.5 | Дахадаевские РЭС ПС Кубачи ТП 3-2/100 | 200/5 | 0.48
943 | Дахадаевские РЭС | ПС Кубачи | 3 | ТП 3-2/100 | 1 | с. Сутбук | Цветочная улица | д. 24 | 44 | 79 | 18 | СИП | фасад-кирпич | К(1)-Б | ПВ | 1 | 42.102819 | 47.538942 | АС | Фидер №3 | 1 | 0 | СИПфасад-кирпичАС | 5 | Вариант №1.5 | Дахадаевские РЭС ПС Кубачи ТП 3-2/100 | 200/5 | 0.48
945 | Дахадаевские РЭС | ПС Кубачи | 3 | ТП 3-2/100 | 1 | с. Сутбук | Цветочная улица | д. 6 | 45 | 81 | 24 | СИП | фасад-кирпич | К(1)-Б | ПВ | 1 | 42.1031920230243 | 47.538849470808 | АС | Фидер №3 | 1 | 0 | СИПфасад-кирпичАС | 5 | Вариант №1.5 | Дахадаевские РЭС ПС Кубачи ТП 3-2/100 | 200/5 | 0.48
947 | Дахадаевские РЭС | ПС Кубачи | 3 | ТП 3-2/100 | 1 | с. Сутбук | Цветочная улица | д. 4 | 46 | 83 | 23 | СИП | фасад-кирпич | К(1)-Б | ПВ | 1 | 42.1033115834709 | 47.5389980447111 | АС | Фидер №3 | 1 | 0 | СИПфасад-кирпичАС | 5 | Вариант №1.5 | Дахадаевские РЭС ПС Кубачи ТП 3-2/100 | 200/5 | 0.48
1016 | Дахадаевские РЭС | ПС Кубачи | 3 | ТП 3-4/100 | 1 | с. Бакни | улица Магомеда Мирзаева | д. 54 | 6 | 9 | 22 | СИП | фасад-кирпич | К(1)-Б | ПВ | 1 | 42.1147875455749 | 47.5296232377297 | АС | Фидер №3 | 1 | 0 | СИПфасад-кирпичАС | 5 | Вариант №1.5 | Дахадаевские РЭС ПС Кубачи ТП 3-4/100 | 200/5 | 0.67
1018 | Дахадаевские РЭС | ПС Кубачи | 3 | ТП 3-4/100 | 1 | с. Бакни | улица Магомеда Мирзаева | д. 58 | 8 | 11 | 13 | СИП | фасад-кирпич | К(1)-Б | ПВ | 1 | 42.1145926977547 | 47.529530392641 | АС | Фидер №3 | 1 | 0 | СИПфасад-кирпичАС | 5 | Вариант №1.5 | Дахадаевские РЭС ПС Кубачи ТП 3-4/100 | 200/5 | 0.67
1019 | Дахадаевские РЭС | ПС Кубачи | 3 | ТП 3-4/100 | 1 | с. Бакни | улица Магомеда Мирзаева | д. 57 | 8 | 12 | 24 | СИП | фасад-кирпич | К(1)-Б | ПВ | 1 | 42.1144931361007 | 47.5296920424955 | АС | Фидер №3 | 1 | 0 | СИПфасад-кирпичАС | 5 | Вариант №1.5 | Дахадаевские РЭС ПС Кубачи ТП 3-4/100 | 200/5 | 0.67
1021 | Дахадаевские РЭС | ПС Кубачи | 3 | ТП 3-4/100 | 1 | с. Бакни | улица Магомеда Мирзаева | д. 56 | 11 | 14 | 13 | СИП | фасад-кирпич | К(1)-Б | ПВ | 1 | 42.114499973346 | 47.5303147354718 | АС | Фидер №3 | 1 | 0 | СИПфасад-кирпичАС | 5 | Вариант №1.5 | Дахадаевские РЭС ПС Кубачи ТП 3-4/100 | 200/5 | 0.67
1026 | Дахадаевские РЭС | ПС Кубачи | 3 | ТП 3-4/100 | 1 | с. Бакни | улица Магомеда Мирзаева | д. 49 | 13 | 19 | 19 | СИП | фасад-кирпич | К(1)-Б | ПВ | 1 | 42.1151066492412 | 47.5298996232802 | АС | Фидер №3 | 1 | 0 | СИПфасад-кирпичАС | 5 | Вариант №1.5 | Дахадаевские РЭС ПС Кубачи ТП 3-4/100 | 200/5 | 0.67
1033 | Дахадаевские РЭС | ПС Кубачи | 3 | ТП 3-4/100 | 1 | с. Бакни | улица Магомеда Мирзаева | д. 23 | 18 | 26 | 16 | СИП | фасад-кирпич | К(1)-Б | ПВ | 1 | 42.115309 | 47.531275 | АС | Фидер №3 | 1 | 0 | СИПфасад-кирпичАС | 5 | Вариант №1.5 | Дахадаевские РЭС ПС Кубачи ТП 3-4/100 | 200/5 | 0.67
1034 | Дахадаевские РЭС | ПС Кубачи | 3 | ТП 3-4/100 | 1 | с. Бакни | улица Магомеда Мирзаева | д. 65 | 19 | 27 | 18 | СИП | фасад-кирпич | К(1)-Б | ПВ | 1 | 42.1150569078002 | 47.5308261419855 | АС | Фидер №3 | 1 | 0 | СИПфасад-кирпичАС | 5 | Вариант №1.5 | Дахадаевские РЭС ПС Кубачи ТП 3-4/100 | 200/5 | 0.67
1035 | Дахадаевские РЭС | ПС Кубачи | 3 | ТП 3-4/100 | 1 | с. Бакни | улица Магомеда Мирзаева | д. 41 | 20 | 28 | 14 | СИП | фасад-кирпич | К(1)-Б | ПВ | 1 | 42.1149409039247 | 47.5311600020693 | АС | Фидер №3 | 1 | 0 | СИПфасад-кирпичАС | 5 | Вариант №1.5 | Дахадаевские РЭС ПС Кубачи ТП 3-4/100 | 200/5 | 0.67
1036 | Дахадаевские РЭС | ПС Кубачи | 3 | ТП 3-4/100 | 1 | с. Бакни | улица Магомеда Мирзаева | Нет данных в РК | 20 | 29 | 26 | СИП | фасад-кирпич | К(1)-Б | ПВ | 1 | 42.1147821132549 | 47.5310615364944 | АС | Фидер №3 | 1 | 0 | СИПфасад-кирпичАС | 5 | Вариант №1.5 | Дахадаевские РЭС ПС Кубачи ТП 3-4/100 | 200/5 | 0.67
1037 | Дахадаевские РЭС | ПС Кубачи | 3 | ТП 3-4/100 | 1 | с. Бакни | улица Магомеда Мирзаева | д. 42 | 20 | 30 | 18 | СИП | фасад-кирпич | К(1)-Б | ПВ | 1 | 42.1147346185787 | 47.530934071013 | АС | Фидер №3 | 1 | 0 | СИПфасад-кирпичАС | 5 | Вариант №1.5 | Дахадаевские РЭС ПС Кубачи ТП 3-4/100 | 200/5 | 0.67
1047 | Дахадаевские РЭС | ПС Кубачи | 3 | ТП 3-4/100 | 1 | с. Бакни | улица Магомеда Мирзаева | д. 34 | 26 | 40 | 18 | СИП | фасад-кирпич | К(1)-Б | ПВ | 1 | 42.1147701773735 | 47.5318099133784 | АС | Фидер №3 | 1 | 0 | СИПфасад-кирпичАС | 5 | Вариант №1.5 | Дахадаевские РЭС ПС Кубачи ТП 3-4/100 | 200/5 | 0.67
1051 | Дахадаевские РЭС | ПС Кубачи | 3 | ТП 3-4/100 | 1 | с. Бакни | улица Магомеда Мирзаева | Нет данных в РК | 27 | 44 | 17 | СИП | фасад-кирпич | К(1)-Б | ПВ | 1 | 42.1151578434012 | 47.5322751659114 | АС | Фидер №3 | 1 | 0 | СИПфасад-кирпичАС | 5 | Вариант №1.5 | Дахадаевские РЭС ПС Кубачи ТП 3-4/100 | 200/5 | 0.67
1052 | Дахадаевские РЭС | ПС Кубачи | 3 | ТП 3-4/100 | 1 | с. Бакни | улица Магомеда Мирзаева | д. 29 | 28 | 45 | 7 | СИП | фасад-кирпич | К(1)-Б | ПВ | 1 | 42.115524 | 47.53234 | АС | Фидер №3 | 1 | 0 | СИПфасад-кирпичАС | 5 | Вариант №1.5 | Дахадаевские РЭС ПС Кубачи ТП 3-4/100 | 200/5 | 0.67
1053 | Дахадаевские РЭС | ПС Кубачи | 3 | ТП 3-4/100 | 1 | с. Бакни | улица Магомеда Мирзаева | д. 30 | 29 | 46 | 16 | СИП | фасад-кирпич | К(1)-Б | ПВ | 1 | 42.1149450195312 | 47.5322307400228 | АС | Фидер №3 | 1 | 0 | СИПфасад-кирпичАС | 5 | Вариант №1.5 | Дахадаевские РЭС ПС Кубачи ТП 3-4/100 | 200/5 | 0.67
1127 | Дахадаевские РЭС | ПС Кубачи | 3 | ТП 3-6/100 | 1 | с. Кубачи | улица Мисрихана Мисриханова | д. 61 | 8 | 5 | 5 | СИП | фасад-кирпич | К(1)-Б | ПВ | 1 | 42.089889 | 47.587515 | АС | Фидер №3 | 1 | 0 | СИПфасад-кирпичАС | 5 | Вариант №1.5 | Дахадаевские РЭС ПС Кубачи ТП 3-6/100 | 200/5 | 0.42
1129 | Дахадаевские РЭС | ПС Кубачи | 3 | ТП 3-6/100 | 1 | с. Кубачи | улица Мисрихана Мисриханова | д. 60 | 8 | 7 | 14 | СИП | фасад-кирпич | К(1)-Б | ПВ | 1 | 42.08985 | 47.587726 | АС | Фидер №3 | 1 | 0 | СИПфасад-кирпичАС | 5 | Вариант №1.5 | Дахадаевские РЭС ПС Кубачи ТП 3-6/100 | 200/5 | 0.42
1132 | Дахадаевские РЭС | ПС Кубачи | 3 | ТП 3-6/100 | 1 | с. Кубачи | улица Мисрихана Мисриханова | д. 48 | 11 | 10 | 8 | СИП | фасад-кирпич | К(1)-Б | ПВ | 1 | 42.092339 | 47.589017 | АС | Фидер №3 | 1 | 0 | СИПфасад-кирпичАС | 5 | Вариант №1.5 | Дахадаевские РЭС ПС Кубачи ТП 3-6/100 | 200/5 | 0.42
1135 | Дахадаевские РЭС | ПС Кубачи | 3 | ТП 3-6/100 | 1 | с. Кубачи | улица Мисрихана Мисриханова | Нет данных в РК | 13 | 13 | 20 | СИП | фасад-кирпич | К(1)-Б | ПВ | 1 | 42.091916 | 47.587831 | АС | Фидер №3 | 1 | 0 | СИПфасад-кирпичАС | 5 | Вариант №1.5 | Дахадаевские РЭС ПС Кубачи ТП 3-6/100 | 200/5 | 0.42
1136 | Дахадаевские РЭС | ПС Кубачи | 3 | ТП 3-6/100 | 1 | с. Кубачи | улица Мисрихана Мисриханова | д. 55 | 15 | 15 | 20 | СИП | фасад-кирпич | К(1)-Б | ПВ | 1 | 42.091223 | 47.586976 | АС | Фидер №3 | 1 | 0 | СИПфасад-кирпичАС | 5 | Вариант №1.5 | Дахадаевские РЭС ПС Кубачи ТП 3-6/100 | 200/5 | 0.42
1149 | Дахадаевские РЭС | ПС Кубачи | 3 | ТП 3-6/100 | 1 | с. Кубачи | улица Мисрихана Мисриханова | д. 50 | 0 | 1 | 5 | СИП | фасад-кирпич | К(1)-Б | ПВ | 1 | 42.0921006284639 | 47.588434341916 | АС | Фидер №3 | 1 | 0 | СИПфасад-кирпичАС | 5 | Вариант №1.5 | Дахадаевские РЭС ПС Кубачи ТП 3-6/100 | 200/5 | 0.42
1151 | Дахадаевские РЭС | ПС Кубачи | 3 | ТП 3-7/100 | 1 | с. Кубачи | улица Мисрихана Мисриханова | д. 38 | 3 | 4 | 14 | СИП | фасад-кирпич | К(1)-Б | ПВ | 1 | 42.093066 | 47.589069 | АС | Фидер №3 | 1 | 0 | СИПфасад-кирпичАС | 5 | Вариант №1.5 | Дахадаевские РЭС ПС Кубачи ТП 3-7/100 | 200/5 | 0.4
1152 | Дахадаевские РЭС | ПС Кубачи | 3 | ТП 3-7/100 | 1 | с. Кубачи | улица Мисрихана Мисриханова | д. 40 | 4 | 6 | 7 | СИП | фасад-кирпич | К(1)-Б | ПВ | 1 | 42.093408 | 47.589132 | АС | Фидер №3 | 1 | 0 | СИПфасад-кирпичАС | 5 | Вариант №1.5 | Дахадаевские РЭС ПС Кубачи ТП 3-7/100 | 200/5 | 0.4
1153 | Дахадаевские РЭС | ПС Кубачи | 3 | ТП 3-7/100 | 1 | с. Кубачи | улица Мисрихана Мисриханова | Нет данных в РК | 7 | 7 | 16 | СИП | фасад-кирпич | К(1)-Б | ПВ | 1 | 42.093965 | 47.588877 | АС | Фидер №3 | 1 | 0 | СИПфасад-кирпичАС | 5 | Вариант №1.5 | Дахадаевские РЭС ПС Кубачи ТП 3-7/100 | 200/5 | 0.4
1154 | Дахадаевские РЭС | ПС Кубачи | 3 | ТП 3-7/100 | 1 | с. Кубачи | улица Мисрихана Мисриханова | д. 35 | 9 | 8 | 19 | СИП | фасад-кирпич | К(1)-Б | ПВ | 1 | 42.092728 | 47.589766 | АС | Фидер №3 | 1 | 0 | СИПфасад-кирпичАС | 5 | Вариант №1.5 | Дахадаевские РЭС ПС Кубачи ТП 3-7/100 | 200/5 | 0.4
1156 | Дахадаевские РЭС | ПС Кубачи | 3 | ТП 3-7/100 | 1 | с. Кубачи | улица Мисрихана Мисриханова | д. 36 | 10 | 10 | 24 | СИП | фасад-кирпич | К(1)-Б | ПВ | 1 | 42.092984 | 47.589561 | АС | Фидер №3 | 1 | 0 | СИПфасад-кирпичАС | 5 | Вариант №1.5 | Дахадаевские РЭС ПС Кубачи ТП 3-7/100 | 200/5 | 0.4
1159 | Дахадаевские РЭС | ПС Кубачи | 3 | ТП 3-7/100 | 1 | с. Кубачи | улица Мисрихана Мисриханова | Нет данных в РК | 14 | 14 | 23 | СИП | фасад-кирпич | К(1)-Б | ПВ | 1 | 42.092514 | 47.5904 | АС | Фидер №3 | 1 | 0 | СИПфасад-кирпичАС | 5 | Вариант №1.5 | Дахадаевские РЭС ПС Кубачи ТП 3-7/100 | 200/5 | 0.4
1160 | Дахадаевские РЭС | ПС Кубачи | 3 | ТП 3-7/100 | 1 | с. Кубачи | улица Мисрихана Мисриханова | д. 43 | 15 | 16 | 16 | СИП | фасад-кирпич | К(1)-Б | ПВ | 1 | 42.092913 | 47.590609 | АС | Фидер №3 | 1 | 0 | СИПфасад-кирпичАС | 5 | Вариант №1.5 | Дахадаевские РЭС ПС Кубачи ТП 3-7/100 | 200/5 | 0.4
1161 | Дахадаевские РЭС | ПС Кубачи | 3 | ТП 3-7/100 | 1 | с. Кубачи | улица Мисрихана Мисриханова | д. 44 | 17 | 19 | 21 | СИП | фасад-кирпич | К(1)-Б | ПВ | 1 | 42.09313 | 47.590819 | АС | Фидер №3 | 1 | 0 | СИПфасад-кирпичАС | 5 | Вариант №1.5 | Дахадаевские РЭС ПС Кубачи ТП 3-7/100 | 200/5 | 0.4
1162 | Дахадаевские РЭС | ПС Кубачи | 3 | ТП 3-7/100 | 1 | с. Кубачи | улица Мисрихана Мисриханова | д. 45 | 18 | 20 | 17 | СИП | фасад-кирпич | К(1)-Б | ПВ | 1 | 42.093385 | 47.591077 | АС | Фидер №3 | 1 | 0 | СИПфасад-кирпичАС | 5 | Вариант №1.5 | Дахадаевские РЭС ПС Кубачи ТП 3-7/100 | 200/5 | 0.4
4494 | Дахадаевские РЭС | ПС Уркарах Новая | 3 | ТП 3-9/100 | 1 | с.Джурмачи | ул.Центральная | д. 72 | 3 | 1 | 12 | СИП | фасад-кирпич | К(1)-Б | ПВ | 1 | 42.0914146807068 | 47.6952840565935 | АС | Фидер №3 | 1 | 0 | СИПфасад-кирпичАС | 5 | Вариант №1.5 | Дахадаевские РЭС ПС Уркарах Новая ТП 3-9/100 | 200/5 | 0.16
4495 | Дахадаевские РЭС | ПС Уркарах Новая | 3 | ТП 3-9/100 | 1 | с.Джурмачи | ул.Центральная | д. 70 | 4 | 2 | 6 | СИП | фасад-кирпич | К(1)-Б | ПВ | 1 | 42.091193 | 47.695424 | АС | Фидер №3 | 1 | 0 | СИПфасад-кирпичАС | 5 | Вариант №1.5 | Дахадаевские РЭС ПС Уркарах Новая ТП 3-9/100 | 200/5 | 0.16
4496 | Дахадаевские РЭС | ПС Уркарах Новая | 3 | ТП 3-9/100 | 1 | с.Джурмачи | ул.Центральная | д. 76 | 4 | 3 | 9 | СИП | фасад-кирпич | К(1)-Б | ПВ | 1 | 42.091128 | 47.695455 | АС | Фидер №3 | 1 | 0 | СИПфасад-кирпичАС | 5 | Вариант №1.5 | Дахадаевские РЭС ПС Уркарах Новая ТП 3-9/100 | 200/5 | 0.16
4497 | Дахадаевские РЭС | ПС Уркарах Новая | 3 | ТП 3-9/100 | 1 | с.Джурмачи | ул.Центральная | д. 40 | 6 | 4 | 18 | СИП | фасад-кирпич | К(1)-Б | ПВ | 1 | 42.090685 | 47.695758 | АС | Фидер №3 | 1 | 0 | СИПфасад-кирпичАС | 5 | Вариант №1.5 | Дахадаевские РЭС ПС Уркарах Новая ТП 3-9/100 | 200/5 | 0.16
4498 | Дахадаевские РЭС | ПС Уркарах Новая | 3 | ТП 3-9/100 | 1 | с.Джурмачи | ул.Центральная | д. 38 | 6 | 5 | 19 | СИП | фасад-кирпич | К(1)-Б | ПВ | 1 | 42.090581 | 47.695711 | АС | Фидер №3 | 1 | 0 | СИПфасад-кирпичАС | 5 | Вариант №1.5 | Дахадаевские РЭС ПС Уркарах Новая ТП 3-9/100 | 200/5 | 0.16
4499 | Дахадаевские РЭС | ПС Уркарах Новая | 3 | ТП 3-9/100 | 1 | с.Джурмачи | ул.Центральная | д. 37 | 6 | 6 | 15 | СИП | фасад-кирпич | К(1)-Б | ПВ | 1 | 42.090548 | 47.695563 | АС | Фидер №3 | 1 | 0 | СИПфасад-кирпичАС | 5 | Вариант №1.5 | Дахадаевские РЭС ПС Уркарах Новая ТП 3-9/100 | 200/5 | 0.16
4500 | Дахадаевские РЭС | ПС Уркарах Новая | 3 | ТП 3-9/100 | 1 | с.Джурмачи | ул.Центральная | д. 39 | 7 | 7 | 14 | СИП | фасад-кирпич | К(1)-Б | ПВ | 1 | 42.090915 | 47.695884 | АС | Фидер №3 | 1 | 0 | СИПфасад-кирпичАС | 5 | Вариант №1.5 | Дахадаевские РЭС ПС Уркарах Новая ТП 3-9/100 | 200/5 | 0.16
4503 | Дахадаевские РЭС | ПС Уркарах Новая | 3 | ТП 3-9/100 | 1 | с.Джурмачи | ул.Центральная | д. 68 | 7 | 10 | 18 | СИП | фасад-кирпич | К(1)-Б | ПВ | 1 | 42.091149 | 47.695664 | АС | Фидер №3 | 1 | 0 | СИПфасад-кирпичАС | 5 | Вариант №1.5 | Дахадаевские РЭС ПС Уркарах Новая ТП 3-9/100 | 200/5 | 0.16
4504 | Дахадаевские РЭС | ПС Уркарах Новая | 3 | ТП 3-9/100 | 1 | с.Джурмачи | ул.Центральная | д. 44 | 9 | 11 | 8 | СИП | фасад-кирпич | К(1)-Б | ПВ | 1 | 42.0905709712533 | 47.6961549823884 | АС | Фидер №3 | 1 | 0 | СИПфасад-кирпичАС | 5 | Вариант №1.5 | Дахадаевские РЭС ПС Уркарах Новая ТП 3-9/100 | 200/5 | 0.16
4505 | Дахадаевские РЭС | ПС Уркарах Новая | 3 | ТП 3-9/100 | 1 | с.Джурмачи | ул.Центральная | д. 43 | 9 | 12 | 16 | СИП | фасад-кирпич | К(1)-Б | ПВ | 1 | 42.0904148540947 | 47.6960196523527 | АС | Фидер №3 | 1 | 0 | СИПфасад-кирпичАС | 5 | Вариант №1.5 | Дахадаевские РЭС ПС Уркарах Новая ТП 3-9/100 | 200/5 | 0.16
4506 | Дахадаевские РЭС | ПС Уркарах Новая | 3 | ТП 3-9/100 | 1 | с.Джурмачи | ул.Центральная | д. 41 | 10 | 13 | 6 | СИП | фасад-кирпич | К(1)-Б | ПВ | 1 | 42.090188 | 47.695879 | АС | Фидер №3 | 1 | 0 | СИПфасад-кирпичАС | 5 | Вариант №1.5 | Дахадаевские РЭС ПС Уркарах Новая ТП 3-9/100 | 200/5 | 0.16
4508 | Дахадаевские РЭС | ПС Уркарах Новая | 3 | ТП 3-9/100 | 1 | с.Джурмачи | ул.Центральная | д. 47 | 11 | 15 | 20 | СИП | фасад-кирпич | К(1)-Б | ПВ | 1 | 42.090636 | 47.696485 | АС | Фидер №3 | 1 | 0 | СИПфасад-кирпичАС | 5 | Вариант №1.5 | Дахадаевские РЭС ПС Уркарах Новая ТП 3-9/100 | 200/5 | 0.16
4509 | Дахадаевские РЭС | ПС Уркарах Новая | 3 | ТП 3-9/100 | 1 | с.Джурмачи | ул.Центральная | д. 46 | 11 | 16 | 12 | СИП | фасад-кирпич | К(1)-Б | ПВ | 1 | 42.0908486840625 | 47.6966703597152 | АС | Фидер №3 | 1 | 0 | СИПфасад-кирпичАС | 5 | Вариант №1.5 | Дахадаевские РЭС ПС Уркарах Новая ТП 3-9/100 | 200/5 | 0.16
4510 | Дахадаевские РЭС | ПС Уркарах Новая | 3 | ТП 3-9/100 | 1 | с.Джурмачи | ул.Центральная | д. 48 | 13 | 18 | 11 | СИП | фасад-кирпич | К(1)-Б | ПВ | 1 | 42.090701 | 47.697018 | АС | Фидер №3 | 1 | 0 | СИПфасад-кирпичАС | 5 | Вариант №1.5 | Дахадаевские РЭС ПС Уркарах Новая ТП 3-9/100 | 200/5 | 0.16
4511 | Дахадаевские РЭС | ПС Уркарах Новая | 3 | ТП 3-9/100 | 1 | с.Джурмачи | ул.Центральная | д. 50 | 14 | 19 | 13 | СИП | фасад-кирпич | К(1)-Б | ПВ | 1 | 42.0901779308317 | 47.6964286987829 | АС | Фидер №3 | 1 | 0 | СИПфасад-кирпичАС | 5 | Вариант №1.5 | Дахадаевские РЭС ПС Уркарах Новая ТП 3-9/100 | 200/5 | 0.16
4512 | Дахадаевские РЭС | ПС Уркарах Новая | 3 | ТП 3-9/100 | 1 | с.Джурмачи | ул.Центральная | д. 55 | 15 | 21 | 7 | СИП | фасад-кирпич | К(1)-Б | ПВ | 1 | 42.089907 | 47.696929 | АС | Фидер №3 | 1 | 0 | СИПфасад-кирпичАС | 5 | Вариант №1.5 | Дахадаевские РЭС ПС Уркарах Новая ТП 3-9/100 | 200/5 | 0.16
4513 | Дахадаевские РЭС | ПС Уркарах Новая | 3 | ТП 3-9/100 | 1 | с.Джурмачи | ул.Центральная | д. 59 | 16 | 22 | 19 | СИП | фасад-кирпич | К(1)-Б | ПВ | 1 | 42.090491 | 47.697167 | АС | Фидер №3 | 1 | 0 | СИПфасад-кирпичАС | 5 | Вариант №1.5 | Дахадаевские РЭС ПС Уркарах Новая ТП 3-9/100 | 200/5 | 0.16
4514 | Дахадаевские РЭС | ПС Уркарах Новая | 3 | ТП 3-9/100 | 1 | с.Джурмачи | ул.Центральная | д. 61 | 19 | 23 | 8 | СИП | фасад-кирпич | К(1)-Б | ПВ | 1 | 42.089897 | 47.697732 | АС | Фидер №3 | 1 | 0 | СИПфасад-кирпичАС | 5 | Вариант №1.5 | Дахадаевские РЭС ПС Уркарах Новая ТП 3-9/100 | 200/5 | 0.16
4515 | Дахадаевские РЭС | ПС Уркарах Новая | 3 | ТП 3-9/100 | 1 | с.Джурмачи | ул.Центральная | д. 63 | 21 | 24 | 11 | СИП | фасад-кирпич | К(1)-Б | ПВ | 1 | 42.089501 | 47.698092 | АС | Фидер №3 | 1 | 0 | СИПфасад-кирпичАС | 5 | Вариант №1.5 | Дахадаевские РЭС ПС Уркарах Новая ТП 3-9/100 | 200/5 | 0.16
4517 | Дахадаевские РЭС | ПС Уркарах Новая | 3 | ТП 3-9/100 | 1 | с.Джурмачи | ул.Центральная | д. 54 | 22 | 26 | 9 | СИП | фасад-кирпич | К(1)-Б | ПВ | 1 | 42.089805 | 47.696618 | АС | Фидер №3 | 1 | 0 | СИПфасад-кирпичАС | 5 | Вариант №1.5 | Дахадаевские РЭС ПС Уркарах Новая ТП 3-9/100 | 200/5 | 0.16
4521 | Дахадаевские РЭС | ПС Уркарах Новая | 3 | ТП 3-9/100 | 1 | с.Джурмачи | ул.Центральная | д. 57 | 24 | 30 | 10 | СИП | фасад-кирпич | К(1)-Б | ПВ | 1 | 42.089746 | 47.695902 | АС | Фидер №3 | 1 | 0 | СИПфасад-кирпичАС | 5 | Вариант №1.5 | Дахадаевские РЭС ПС Уркарах Новая ТП 3-9/100 | 200/5 | 0.16
4522 | Дахадаевские РЭС | ПС Уркарах Новая | 3 | ТП 3-9/100 | 1 | с.Джурмачи | ул.Центральная | д. 34 | 26 | 32 | 9 | СИП | фасад-кирпич | К(1)-Б | ПВ | 1 | 42.090395 | 47.695095 | АС | Фидер №3 | 1 | 0 | СИПфасад-кирпичАС | 5 | Вариант №1.5 | Дахадаевские РЭС ПС Уркарах Новая ТП 3-9/100 | 200/5 | 0.16
4525 | Дахадаевские РЭС | ПС Уркарах Новая | 3 | ТП 3-9/100 | 1 | с.Джурмачи | ул.Центральная | д. 32 | 27 | 35 | 13 | СИП | фасад-кирпич | К(1)-Б | ПВ | 1 | 42.090484 | 47.694822 | АС | Фидер №3 | 1 | 0 | СИПфасад-кирпичАС | 5 | Вариант №1.5 | Дахадаевские РЭС ПС Уркарах Новая ТП 3-9/100 | 200/5 | 0.16
4526 | Дахадаевские РЭС | ПС Уркарах Новая | 3 | ТП 3-9/100 | 1 | с.Джурмачи | ул.Центральная | д. 33 | 27 | 36 | 22 | СИП | фасад-кирпич | К(1)-Б | ПВ | 1 | 42.090524 | 47.694948 | АС | Фидер №3 | 1 | 0 | СИПфасад-кирпичАС | 5 | Вариант №1.5 | Дахадаевские РЭС ПС Уркарах Новая ТП 3-9/100 | 200/5 | 0.16
4527 | Дахадаевские РЭС | ПС Уркарах Новая | 3 | ТП 3-9/100 | 1 | с.Джурмачи | ул.Центральная | д. 31 | 27 | 37 | 9 | СИП | фасад-кирпич | К(1)-Б | ПВ | 1 | 42.090383 | 47.69468 | АС | Фидер №3 | 1 | 0 | СИПфасад-кирпичАС | 5 | Вариант №1.5 | Дахадаевские РЭС ПС Уркарах Новая ТП 3-9/100 | 200/5 | 0.16
4528 | Дахадаевские РЭС | ПС Уркарах Новая | 3 | ТП 3-9/100 | 1 | с.Джурмачи | ул.Центральная | д. 16 | 28 | 38 | 17 | СИП | фасад-кирпич | К(1)-Б | ПВ | 1 | 42.0913603618101 | 47.6946832994174 | АС | Фидер №3 | 1 | 0 | СИПфасад-кирпичАС | 5 | Вариант №1.5 | Дахадаевские РЭС ПС Уркарах Новая ТП 3-9/100 | 200/5 | 0.16
4530 | Дахадаевские РЭС | ПС Уркарах Новая | 3 | ТП 3-9/100 | 1 | с.Джурмачи | ул.Центральная | д. 20 | 29 | 40 | 8 | СИП | фасад-кирпич | К(1)-Б | ПВ | 1 | 42.091127 | 47.694807 | АС | Фидер №3 | 1 | 0 | СИПфасад-кирпичАС | 5 | Вариант №1.5 | Дахадаевские РЭС ПС Уркарах Новая ТП 3-9/100 | 200/5 | 0.16
4532 | Дахадаевские РЭС | ПС Уркарах Новая | 3 | ТП 3-9/100 | 1 | с.Джурмачи | ул.Центральная | д. 13 | 31 | 42 | 7 | СИП | фасад-кирпич | К(1)-Б | ПВ | 1 | 42.091534 | 47.694287 | АС | Фидер №3 | 1 | 0 | СИПфасад-кирпичАС | 5 | Вариант №1.5 | Дахадаевские РЭС ПС Уркарах Новая ТП 3-9/100 | 200/5 | 0.16
4534 | Дахадаевские РЭС | ПС Уркарах Новая | 3 | ТП 3-9/100 | 1 | с.Джурмачи | ул.Центральная | д. 19 | 32 | 44 | 8 | СИП | фасад-кирпич | К(1)-Б | ПВ | 1 | 42.091233 | 47.694494 | АС | Фидер №3 | 1 | 0 | СИПфасад-кирпичАС | 5 | Вариант №1.5 | Дахадаевские РЭС ПС Уркарах Новая ТП 3-9/100 | 200/5 | 0.16
4535 | Дахадаевские РЭС | ПС Уркарах Новая | 3 | ТП 3-9/100 | 1 | с.Джурмачи | ул.Центральная | д. 27 | 33 | 45 | 8 | СИП | фасад-кирпич | К(1)-Б | ПВ | 1 | 42.090785 | 47.694478 | АС | Фидер №3 | 1 | 0 | СИПфасад-кирпичАС | 5 | Вариант №1.5 | Дахадаевские РЭС ПС Уркарах Новая ТП 3-9/100 | 200/5 | 0.16
4538 | Дахадаевские РЭС | ПС Уркарах Новая | 3 | ТП 3-9/100 | 1 | с.Джурмачи | ул.Центральная | д. 64 | 34 | 49 | 23 | СИП | фасад-кирпич | К(1)-Б | ПВ | 1 | 42.090995 | 47.693777 | АС | Фидер №3 | 1 | 0 | СИПфасад-кирпичАС | 5 | Вариант №1.5 | Дахадаевские РЭС ПС Уркарах Новая ТП 3-9/100 | 200/5 | 0.16
4539 | Дахадаевские РЭС | ПС Уркарах Новая | 3 | ТП 3-9/100 | 1 | с.Джурмачи | ул.Центральная | д. 25 | 34 | 50 | 16 | СИП | фасад-кирпич | К(1)-Б | ПВ | 1 | 42.090937 | 47.694179 | АС | Фидер №3 | 1 | 0 | СИПфасад-кирпичАС | 5 | Вариант №1.5 | Дахадаевские РЭС ПС Уркарах Новая ТП 3-9/100 | 200/5 | 0.16
4541 | Дахадаевские РЭС | ПС Уркарах Новая | 3 | ТП 3-9/100 | 1 | с.Джурмачи | ул.Центральная | д. 29 | 36 | 52 | 9 | СИП | фасад-кирпич | К(1)-Б | ПВ | 1 | 42.09083 | 47.69499 | АС | Фидер №3 | 1 | 0 | СИПфасад-кирпичАС | 5 | Вариант №1.5 | Дахадаевские РЭС ПС Уркарах Новая ТП 3-9/100 | 200/5 | 0.16
4590 | Дахадаевские РЭС | ПС Уркарах Новая | 3 | ТП 3-12/100 | 1 | с. Ираки | ул. Верхняя | д. 24 | 1 | 1 | 5 | СИП | фасад-кирпич | К(1)-Б | ПВ | 1 | 42.162149 | 47.717856 | АС | Фидер №3 | 1 | 0 | СИПфасад-кирпичАС | 5 | Вариант №1.5 | Дахадаевские РЭС ПС Уркарах Новая ТП 3-12/100 | 200/5 | 0.25
4591 | Дахадаевские РЭС | ПС Уркарах Новая | 3 | ТП 3-12/100 | 1 | с. Ираки | ул. Верхняя | д. 26 | 1 | 2 | 16 | СИП | фасад-кирпич | К(1)-Б | ПВ | 1 | 42.162216 | 47.718238 | АС | Фидер №3 | 1 | 0 | СИПфасад-кирпичАС | 5 | Вариант №1.5 | Дахадаевские РЭС ПС Уркарах Новая ТП 3-12/100 | 200/5 | 0.25
4593 | Дахадаевские РЭС | ПС Уркарах Новая | 3 | ТП 3-12/100 | 1 | с. Ираки | ул. Верхняя | д. 59 | 5 | 4 | 22 | СИП | фасад-кирпич | К(1)-Б | ПВ | 1 | 42.163632 | 47.7169 | АС | Фидер №3 | 1 | 0 | СИПфасад-кирпичАС | 5 | Вариант №1.5 | Дахадаевские РЭС ПС Уркарах Новая ТП 3-12/100 | 200/5 | 0.25
4595 | Дахадаевские РЭС | ПС Уркарах Новая | 3 | ТП 3-12/100 | 1 | с. Ираки | ул. Центральная | д. 23 | 5 | 6 | 18 | СИП | фасад-кирпич | К(1)-Б | ПВ | 1 | 42.163808 | 47.716575 | АС | Фидер №3 | 1 | 0 | СИПфасад-кирпичАС | 5 | Вариант №1.5 | Дахадаевские РЭС ПС Уркарах Новая ТП 3-12/100 | 200/5 | 0.25
4598 | Дахадаевские РЭС | ПС Уркарах Новая | 3 | ТП 3-12/100 | 1 | с. Ираки | ул. Центральная | д. 21 | 5 | 9 | 25 | СИП | фасад-кирпич | К(1)-Б | ПВ | 1 | 42.16389 | 47.717055 | АС | Фидер №3 | 1 | 0 | СИПфасад-кирпичАС | 5 | Вариант №1.5 | Дахадаевские РЭС ПС Уркарах Новая ТП 3-12/100 | 200/5 | 0.25
4599 | Дахадаевские РЭС | ПС Уркарах Новая | 3 | ТП 3-12/100 | 1 | с. Ираки | ул. Центральная | д. 33 | 6 | 10 | 20 | СИП | фасад-кирпич | К(1)-Б | ПВ | 1 | 42.164135 | 47.71684 | АС | Фидер №3 | 1 | 0 | СИПфасад-кирпичАС | 5 | Вариант №1.5 | Дахадаевские РЭС ПС Уркарах Новая ТП 3-12/100 | 200/5 | 0.25
4600 | Дахадаевские РЭС | ПС Уркарах Новая | 3 | ТП 3-12/100 | 1 | с. Ираки | ул. Центральная | д. 45 | 6 | 11 | 14 | СИП | фасад-кирпич | К(1)-Б | ПВ | 1 | 42.164147 | 47.71663 | АС | Фидер №3 | 1 | 0 | СИПфасад-кирпичАС | 5 | Вариант №1.5 | Дахадаевские РЭС ПС Уркарах Новая ТП 3-12/100 | 200/5 | 0.25
4601 | Дахадаевские РЭС | ПС Уркарах Новая | 3 | ТП 3-12/100 | 1 | с. Ираки | ул. Центральная | д. 38 | 6 | 12 | 11 | СИП | фасад-кирпич | К(1)-Б | ПВ | 1 | 42.164281 | 47.71672 | АС | Фидер №3 | 1 | 0 | СИПфасад-кирпичАС | 5 | Вариант №1.5 | Дахадаевские РЭС ПС Уркарах Новая ТП 3-12/100 | 200/5 | 0.25
4603 | Дахадаевские РЭС | ПС Уркарах Новая | 3 | ТП 3-12/100 | 1 | с. Ираки | ул. Центральная | д. 30 | 7 | 14 | 18 | СИП | фасад-кирпич | К(1)-Б | ПВ | 1 | 42.164042 | 47.716523 | АС | Фидер №3 | 1 | 0 | СИПфасад-кирпичАС | 5 | Вариант №1.5 | Дахадаевские РЭС ПС Уркарах Новая ТП 3-12/100 | 200/5 | 0.25
4604 | Дахадаевские РЭС | ПС Уркарах Новая | 3 | ТП 3-12/100 | 1 | с. Ираки | ул. Центральная | д. 32 | 7 | 15 | 7 | СИП | фасад-кирпич | К(1)-Б | ПВ | 1 | 42.163772 | 47.716162 | АС | Фидер №3 | 1 | 0 | СИПфасад-кирпичАС | 5 | Вариант №1.5 | Дахадаевские РЭС ПС Уркарах Новая ТП 3-12/100 | 200/5 | 0.25
4605 | Дахадаевские РЭС | ПС Уркарах Новая | 3 | ТП 3-12/100 | 1 | с. Ираки | ул. Центральная | д. 47 | 8 | 16 | 22 | СИП | фасад-кирпич | К(1)-Б | ПВ | 1 | 42.164423 | 47.71667 | АС | Фидер №3 | 1 | 0 | СИПфасад-кирпичАС | 5 | Вариант №1.5 | Дахадаевские РЭС ПС Уркарах Новая ТП 3-12/100 | 200/5 | 0.25
4609 | Дахадаевские РЭС | ПС Уркарах Новая | 3 | ТП 3-12/100 | 1 | с. Ираки | ул. Центральная | д. 35 | 8 | 20 | 16 | СИП | фасад-кирпич | К(1)-Б | ПВ | 1 | 42.164246 | 47.717006 | АС | Фидер №3 | 1 | 0 | СИПфасад-кирпичАС | 5 | Вариант №1.5 | Дахадаевские РЭС ПС Уркарах Новая ТП 3-12/100 | 200/5 | 0.25
4612 | Дахадаевские РЭС | ПС Уркарах Новая | 3 | ТП 3-12/100 | 1 | с. Ираки | ул. Центральная | д. 17 | 11 | 24 | 13 | СИП | фасад-кирпич | К(1)-Б | ПВ | 1 | 42.163479 | 47.716732 | АС | Фидер №3 | 1 | 0 | СИПфасад-кирпичАС | 5 | Вариант №1.5 | Дахадаевские РЭС ПС Уркарах Новая ТП 3-12/100 | 200/5 | 0.25
4613 | Дахадаевские РЭС | ПС Уркарах Новая | 3 | ТП 3-12/100 | 1 | с. Ираки | ул. Центральная | д. 25 | 12 | 25 | 15 | СИП | фасад-кирпич | К(1)-Б | ПВ | 1 | 42.163513 | 47.716198 | АС | Фидер №3 | 1 | 0 | СИПфасад-кирпичАС | 5 | Вариант №1.5 | Дахадаевские РЭС ПС Уркарах Новая ТП 3-12/100 | 200/5 | 0.25
4616 | Дахадаевские РЭС | ПС Уркарах Новая | 3 | ТП 3-12/100 | 1 | с. Ираки | ул. Центральная | д. 28 | 12 | 28 | 23 | СИП | фасад-кирпич | К(1)-Б | ПВ | 1 | 42.163165 | 47.715465 | АС | Фидер №3 | 1 | 0 | СИПфасад-кирпичАС | 5 | Вариант №1.5 | Дахадаевские РЭС ПС Уркарах Новая ТП 3-12/100 | 200/5 | 0.25
4672 | Дахадаевские РЭС | ПС Уркарах Новая | 3 | ТП 3-13/100 | 1 | с. Сурхачи | улица Р. К. Юсупова | д.34 | 5 | 5 | 11 | СИП | фасад-кирпич | К(1)-Б | ПВ | 1 | 42.1611497716208 | 47.7405051087201 | АС | Фидер №3 | 1 | 0 | СИПфасад-кирпичАС | 5 | Вариант №1.5 | Дахадаевские РЭС ПС Уркарах Новая ТП 3-13/100 | 200/5 | 0.25
4674 | Дахадаевские РЭС | ПС Уркарах Новая | 3 | ТП 3-13/100 | 1 | с. Сурхачи | улица Р. К. Юсупова | д.27 | 7 | 7 | 13 | СИП | фасад-кирпич | К(1)-Б | ПВ | 1 | 42.1614770984897 | 47.7403594893437 | АС | Фидер №3 | 1 | 0 | СИПфасад-кирпичАС | 5 | Вариант №1.5 | Дахадаевские РЭС ПС Уркарах Новая ТП 3-13/100 | 200/5 | 0.25
4676 | Дахадаевские РЭС | ПС Уркарах Новая | 3 | ТП 3-13/100 | 1 | с. Сурхачи | улица Р. К. Юсупова | д.25 | 7 | 9 | 22 | СИП | фасад-кирпич | К(1)-Б | ПВ | 1 | 42.161387406798 | 47.7400901556126 | АС | Фидер №3 | 1 | 0 | СИПфасад-кирпичАС | 5 | Вариант №1.5 | Дахадаевские РЭС ПС Уркарах Новая ТП 3-13/100 | 200/5 | 0.25
4678 | Дахадаевские РЭС | ПС Уркарах Новая | 3 | ТП 3-13/100 | 1 | с. Сурхачи | Нагорная улица | д.9 | 8 | 11 | 26 | СИП | фасад-кирпич | К(1)-Б | ПВ | 1 | 42.1619387969795 | 47.7397642146197 | АС | Фидер №3 | 1 | 0 | СИПфасад-кирпичАС | 5 | Вариант №1.5 | Дахадаевские РЭС ПС Уркарах Новая ТП 3-13/100 | 200/5 | 0.25
4679 | Дахадаевские РЭС | ПС Уркарах Новая | 3 | ТП 3-13/100 | 1 | с. Сурхачи | Нагорная улица | д.7 | 8 | 12 | 18 | СИП | фасад-кирпич | К(1)-Б | ПВ | 1 | 42.1620494794379 | 47.7399307085984 | АС | Фидер №3 | 1 | 0 | СИПфасад-кирпичАС | 5 | Вариант №1.5 | Дахадаевские РЭС ПС Уркарах Новая ТП 3-13/100 | 200/5 | 0.25
4683 | Дахадаевские РЭС | ПС Уркарах Новая | 3 | ТП 3-13/100 | 1 | с. Сурхачи | Нагорная улица | д.10 | 9 | 16 | 12 | СИП | фасад-кирпич | К(1)-Б | ПВ | 1 | 42.1616585601818 | 47.739715612847 | АС | Фидер №3 | 1 | 0 | СИПфасад-кирпичАС | 5 | Вариант №1.5 | Дахадаевские РЭС ПС Уркарах Новая ТП 3-13/100 | 200/5 | 0.25
4684 | Дахадаевские РЭС | ПС Уркарах Новая | 3 | ТП 3-13/100 | 1 | с. Сурхачи | Нагорная улица | д.14 | 9 | 17 | 12 | СИП | фасад-кирпич | К(1)-Б | ПВ | 1 | 42.1616040332363 | 47.7395664299272 | АС | Фидер №3 | 1 | 0 | СИПфасад-кирпичАС | 5 | Вариант №1.5 | Дахадаевские РЭС ПС Уркарах Новая ТП 3-13/100 | 200/5 | 0.25
4685 | Дахадаевские РЭС | ПС Уркарах Новая | 3 | ТП 3-13/100 | 1 | с. Сурхачи | Нагорная улица | д.11 | 9 | 18 | 11 | СИП | фасад-кирпич | К(1)-Б | ПВ | 1 | 42.161777 | 47.739498 | АС | Фидер №3 | 1 | 0 | СИПфасад-кирпичАС | 5 | Вариант №1.5 | Дахадаевские РЭС ПС Уркарах Новая ТП 3-13/100 | 200/5 | 0.25
4687 | Дахадаевские РЭС | ПС Уркарах Новая | 3 | ТП 3-13/100 | 1 | с. Сурхачи | улица Р. К. Юсупова | д.21 | 10 | 20 | 19 | СИП | фасад-кирпич | К(1)-Б | ПВ | 1 | 42.1619792853664 | 47.740604361042 | АС | Фидер №3 | 1 | 0 | СИПфасад-кирпичАС | 5 | Вариант №1.5 | Дахадаевские РЭС ПС Уркарах Новая ТП 3-13/100 | 200/5 | 0.25
4690 | Дахадаевские РЭС | ПС Уркарах Новая | 3 | ТП 3-13/100 | 1 | с. Сурхачи | улица Р. К. Юсупова, Сурхачи | д.23 | 13 | 23 | 15 | СИП | фасад-кирпич | К(1)-Б | ПВ | 1 | 42.1619884344462 | 47.7403155621415 | АС | Фидер №3 | 1 | 0 | СИПфасад-кирпичАС | 5 | Вариант №1.5 | Дахадаевские РЭС ПС Уркарах Новая ТП 3-13/100 | 200/5 | 0.25
4691 | Дахадаевские РЭС | ПС Уркарах Новая | 3 | ТП 3-13/100 | 1 | с. Сурхачи | улица Р. К. Юсупова, Сурхачи | д.15 | 14 | 24 | 8 | СИП | фасад-кирпич | К(1)-Б | ПВ | 1 | 42.1624798099177 | 47.740874096746 | АС | Фидер №3 | 1 | 0 | СИПфасад-кирпичАС | 5 | Вариант №1.5 | Дахадаевские РЭС ПС Уркарах Новая ТП 3-13/100 | 200/5 | 0.25
4692 | Дахадаевские РЭС | ПС Уркарах Новая | 3 | ТП 3-13/100 | 1 | с. Сурхачи | улица Р. К. Юсупова, Сурхачи | д.13 | 15 | 25 | 18 | СИП | фасад-кирпич | К(1)-Б | ПВ | 1 | 42.1623318621236 | 47.7412552938535 | АС | Фидер №3 | 1 | 0 | СИПфасад-кирпичАС | 5 | Вариант №1.5 | Дахадаевские РЭС ПС Уркарах Новая ТП 3-13/100 | 200/5 | 0.25
4695 | Дахадаевские РЭС | ПС Уркарах Новая | 3 | ТП 3-13/100 | 1 | с. Сурхачи | Чугаркинская улица | д.1 | 19 | 28 | 20 | СИП | фасад-кирпич | К(1)-Б | ПВ | 1 | 42.1622626816473 | 47.7425233758669 | АС | Фидер №3 | 1 | 0 | СИПфасад-кирпичАС | 5 | Вариант №1.5 | Дахадаевские РЭС ПС Уркарах Новая ТП 3-13/100 | 200/5 | 0.25
4696 | Дахадаевские РЭС | ПС Уркарах Новая | 3 | ТП 3-13/100 | 1 | с. Сурхачи | Чугаркинская улица | д.5 | 21 | 29 | 15 | СИП | фасад-кирпич | К(1)-Б | ПВ | 1 | 42.16283 | 47.742493 | АС | Фидер №3 | 1 | 0 | СИПфасад-кирпичАС | 5 | Вариант №1.5 | Дахадаевские РЭС ПС Уркарах Новая ТП 3-13/100 | 200/5 | 0.25
4697 | Дахадаевские РЭС | ПС Уркарах Новая | 3 | ТП 3-13/100 | 1 | с. Сурхачи | Чугаркинская улица | д.3 | 23 | 30 | 15 | СИП | фасад-кирпич | К(1)-Б | ПВ | 1 | 42.1623829569116 | 47.7430595381947 | АС | Фидер №3 | 1 | 0 | СИПфасад-кирпичАС | 5 | Вариант №1.5 | Дахадаевские РЭС ПС Уркарах Новая ТП 3-13/100 | 200/5 | 0.25
4700 | Дахадаевские РЭС | ПС Уркарах Новая | 3 | ТП 3-13/100 | 1 | с. Сурхачи | Хуламайданская улица | д.7 | 29 | 32 | 25 | СИП | фасад-кирпич | К(1)-Б | ПВ | 1 | 42.1610392275235 | 47.7441839320508 | АС | Фидер №3 | 1 | 0 | СИПфасад-кирпичАС | 5 | Вариант №1.5 | Дахадаевские РЭС ПС Уркарах Новая ТП 3-13/100 | 200/5 | 0.25
4702 | Дахадаевские РЭС | ПС Уркарах Новая | 3 | ТП 3-13/100 | 1 | с. Сурхачи | Хуламайданская улица | д.9 | 33 | 34 | 17 | СИП | фасад-кирпич | К(1)-Б | ПВ | 1 | 42.1611489228459 | 47.745141012968 | АС | Фидер №3 | 1 | 0 | СИПфасад-кирпичАС | 5 | Вариант №1.5 | Дахадаевские РЭС ПС Уркарах Новая ТП 3-13/100 | 200/5 | 0.25
4706 | Дахадаевские РЭС | ПС Уркарах Новая | 3 | ТП 3-13/100 | 1 | с. Сурхачи | Чугаркинская улица | д.2 | 36 | 39 | 20 | СИП | фасад-кирпич | К(1)-Б | ПВ | 1 | 42.1611645169666 | 47.7419923315902 | АС | Фидер №3 | 1 | 0 | СИПфасад-кирпичАС | 5 | Вариант №1.5 | Дахадаевские РЭС ПС Уркарах Новая ТП 3-13/100 | 200/5 | 0.25
4708 | Дахадаевские РЭС | ПС Уркарах Новая | 3 | ТП 3-13/100 | 1 | с. Сурхачи | улица Р. К. Юсупова | д.15 | 37 | 41 | 20 | СИП | фасад-кирпич | К(1)-Б | ПВ | 1 | 42.1624933254546 | 47.7411437792747 | АС | Фидер №3 | 1 | 0 | СИПфасад-кирпичАС | 5 | Вариант №1.5 | Дахадаевские РЭС ПС Уркарах Новая ТП 3-13/100 | 200/5 | 0.25
4714 | Дахадаевские РЭС | ПС Уркарах Новая | 3 | ТП 3-13/100 | 1 | с. Сурхачи | улица М. Ш. Шихшаева | д.9 | 41 | 46 | 19 | СИП | фасад-кирпич | К(1)-Б | ПВ | 1 | 42.163144381697 | 47.7415010442877 | АС | Фидер №3 | 1 | 0 | СИПфасад-кирпичАС | 5 | Вариант №1.5 | Дахадаевские РЭС ПС Уркарах Новая ТП 3-13/100 | 200/5 | 0.25
4715 | Дахадаевские РЭС | ПС Уркарах Новая | 3 | ТП 3-13/100 | 1 | с. Сурхачи | улица М. Ш. Шихшаева | д.6 | 42 | 47 | 21 | СИП | фасад-кирпич | К(1)-Б | ПВ | 1 | 42.1634644513626 | 47.741090265061 | АС | Фидер №3 | 1 | 0 | СИПфасад-кирпичАС | 5 | Вариант №1.5 | Дахадаевские РЭС ПС Уркарах Новая ТП 3-13/100 | 200/5 | 0.25
4717 | Дахадаевские РЭС | ПС Уркарах Новая | 3 | ТП 3-13/100 | 1 | с. Сурхачи | улица М. Ш. Шихшаева | д.15 | 44 | 49 | 22 | СИП | фасад-кирпич | К(1)-Б | ПВ | 1 | 42.1632269419219 | 47.7418653783449 | АС | Фидер №3 | 1 | 0 | СИПфасад-кирпичАС | 5 | Вариант №1.5 | Дахадаевские РЭС ПС Уркарах Новая ТП 3-13/100 | 200/5 | 0.25
4718 | Дахадаевские РЭС | ПС Уркарах Новая | 3 | ТП 3-13/100 | 1 | с. Сурхачи | улица М. Ш. Шихшаева | д.14 | 44 | 50 | 24 | СИП | фасад-кирпич | К(1)-Б | ПВ | 1 | 42.1632455473661 | 47.7422466715479 | АС | Фидер №3 | 1 | 0 | СИПфасад-кирпичАС | 5 | Вариант №1.5 | Дахадаевские РЭС ПС Уркарах Новая ТП 3-13/100 | 200/5 | 0.25
4720 | Дахадаевские РЭС | ПС Уркарах Новая | 3 | ТП 3-13/100 | 1 | с. Сурхачи | улица М. Ш. Шихшаева | д.17 | 46 | 52 | 18 | СИП | фасад-кирпич | К(1)-Б | ПВ | 1 | 42.1629679696073 | 47.7418696746218 | АС | Фидер №3 | 1 | 0 | СИПфасад-кирпичАС | 5 | Вариант №1.5 | Дахадаевские РЭС ПС Уркарах Новая ТП 3-13/100 | 200/5 | 0.25
4723 | Дахадаевские РЭС | ПС Уркарах Новая | 3 | ТП 3-13/100 | 1 | с. Сурхачи | улица М. Ш. Шихшаева | д.25 | 48 | 55 | 16 | СИП | фасад-кирпич | К(1)-Б | ПВ | 1 | 42.1633192063177 | 47.7427551236433 | АС | Фидер №3 | 1 | 0 | СИПфасад-кирпичАС | 5 | Вариант №1.5 | Дахадаевские РЭС ПС Уркарах Новая ТП 3-13/100 | 200/5 | 0.25
4724 | Дахадаевские РЭС | ПС Уркарах Новая | 3 | ТП 3-13/100 | 1 | с. Сурхачи | улица М. Ш. Шихшаева | д.21 | 49 | 56 | 18 | СИП | фасад-кирпич | К(1)-Б | ПВ | 1 | 42.1637952992789 | 47.743152679547 | АС | Фидер №3 | 1 | 0 | СИПфасад-кирпичАС | 5 | Вариант №1.5 | Дахадаевские РЭС ПС Уркарах Новая ТП 3-13/100 | 200/5 | 0.25
4725 | Дахадаевские РЭС | ПС Уркарах Новая | 3 | ТП 3-13/100 | 1 | с. Сурхачи | улица М. Ш. Шихшаева | д.23 | 50 | 57 | 16 | СИП | фасад-кирпич | К(1)-Б | ПВ | 1 | 42.1636165289504 | 47.7437083496094 | АС | Фидер №3 | 1 | 0 | СИПфасад-кирпичАС | 5 | Вариант №1.5 | Дахадаевские РЭС ПС Уркарах Новая ТП 3-13/100 | 200/5 | 0.25
4726 | Дахадаевские РЭС | ПС Уркарах Новая | 3 | ТП 3-13/100 | 1 | с. Сурхачи | улица М. Ш. Шихшаева | д.4 | 51 | 58 | 19 | СИП | фасад-кирпич | К(1)-Б | ПВ | 1 | 42.1633864838548 | 47.740892645004 | АС | Фидер №3 | 1 | 0 | СИПфасад-кирпичАС | 5 | Вариант №1.5 | Дахадаевские РЭС ПС Уркарах Новая ТП 3-13/100 | 200/5 | 0.25
4728 | Дахадаевские РЭС | ПС Уркарах Новая | 3 | ТП 3-13/100 | 1 | с. Сурхачи | улица М. Ш. Шихшаева | д.8 | 52 | 60 | 13 | СИП | фасад-кирпич | К(1)-Б | ПВ | 1 | 42.1633504017263 | 47.7405753354016 | АС | Фидер №3 | 1 | 0 | СИПфасад-кирпичАС | 5 | Вариант №1.5 | Дахадаевские РЭС ПС Уркарах Новая ТП 3-13/100 | 200/5 | 0.25
4731 | Дахадаевские РЭС | ПС Уркарах Новая | 3 | ТП 3-13/100 | 1 | с. Сурхачи | улица М. Ш. Шихшаева | д.10 | 53 | 63 | 22 | СИП | фасад-кирпич | К(1)-Б | ПВ | 1 | 42.163718 | 47.740618 | АС | Фидер №3 | 1 | 0 | СИПфасад-кирпичАС | 5 | Вариант №1.5 | Дахадаевские РЭС ПС Уркарах Новая ТП 3-13/100 | 200/5 | 0.25
4732 | Дахадаевские РЭС | ПС Уркарах Новая | 3 | ТП 3-13/100 | 1 | с. Сурхачи | улица М. Ш. Шихшаева | д.7 | 54 | 64 | 10 | СИП | фасад-кирпич | К(1)-Б | ПВ | 1 | 42.1637498551575 | 47.740282429902 | АС | Фидер №3 | 1 | 0 | СИПфасад-кирпичАС | 5 | Вариант №1.5 | Дахадаевские РЭС ПС Уркарах Новая ТП 3-13/100 | 200/5 | 0.25
4733 | Дахадаевские РЭС | ПС Уркарах Новая | 3 | ТП 3-13/100 | 1 | с. Сурхачи | улица М. Ш. Шихшаева | д.5 | 54 | 65 | 25 | СИП | фасад-кирпич | К(1)-Б | ПВ | 1 | 42.1637897871163 | 47.7398733531972 | АС | Фидер №3 | 1 | 0 | СИПфасад-кирпичАС | 5 | Вариант №1.5 | Дахадаевские РЭС ПС Уркарах Новая ТП 3-13/100 | 200/5 | 0.25
5259 | Дахадаевские РЭС | ПС Уркарах Новая | 3 | ТП 3-18/100 | 1 | с. Ираги | ул. Школбная | д. 39 | 5 | 6 | 23 | СИП | фасад-кирпич | К(1)-Б | ПВ | 1 | 42.12023222 | 47.751234 | АС | Фидер №3 | 1 | 0 | СИПфасад-кирпичАС | 5 | Вариант №1.5 | Дахадаевские РЭС ПС Уркарах Новая ТП 3-18/100 | 200/5 | 0.34
5260 | Дахадаевские РЭС | ПС Уркарах Новая | 3 | ТП 3-18/100 | 1 | с. Ираги | ул. Школбная | д. 25 | 6 | 7 | 23 | СИП | фасад-кирпич | К(1)-Б | ПВ | 1 | 42.11928795 | 47.75127486 | АС | Фидер №3 | 1 | 0 | СИПфасад-кирпичАС | 5 | Вариант №1.5 | Дахадаевские РЭС ПС Уркарах Новая ТП 3-18/100 | 200/5 | 0.34
5261 | Дахадаевские РЭС | ПС Уркарах Новая | 3 | ТП 3-18/100 | 1 | с. Ираги | ул. Школбная | д. 21 | 6 | 8 | 23 | СИП | фасад-кирпич | К(1)-Б | ПВ | 1 | 42.11903553 | 47.75156811 | АС | Фидер №3 | 1 | 0 | СИПфасад-кирпичАС | 5 | Вариант №1.5 | Дахадаевские РЭС ПС Уркарах Новая ТП 3-18/100 | 200/5 | 0.34
5262 | Дахадаевские РЭС | ПС Уркарах Новая | 3 | ТП 3-18/100 | 1 | с. Ираги | ул. Школбная | д. 19 | 8 | 10 | 13 | СИП | фасад-кирпич | К(1)-Б | ПВ | 1 | 42.11897921 | 47.7521724 | АС | Фидер №3 | 1 | 0 | СИПфасад-кирпичАС | 5 | Вариант №1.5 | Дахадаевские РЭС ПС Уркарах Новая ТП 3-18/100 | 200/5 | 0.34
5263 | Дахадаевские РЭС | ПС Уркарах Новая | 3 | ТП 3-18/100 | 1 | с. Ираги | ул. Школбная | д. 11 | 8 | 11 | 11 | СИП | фасад-кирпич | К(1)-Б | ПВ | 1 | 42.11903445 | 47.75236824 | АС | Фидер №3 | 1 | 0 | СИПфасад-кирпичАС | 5 | Вариант №1.5 | Дахадаевские РЭС ПС Уркарах Новая ТП 3-18/100 | 200/5 | 0.34
5265 | Дахадаевские РЭС | ПС Уркарах Новая | 3 | ТП 3-18/100 | 1 | с. Ираги | ул. Центральная | д. 56 | 10 | 14 | 17 | СИП | фасад-кирпич | К(1)-Б | ПВ | 1 | 42.11842868 | 47.75229615 | АС | Фидер №3 | 1 | 0 | СИПфасад-кирпичАС | 5 | Вариант №1.5 | Дахадаевские РЭС ПС Уркарах Новая ТП 3-18/100 | 200/5 | 0.34
5266 | Дахадаевские РЭС | ПС Уркарах Новая | 3 | ТП 3-18/100 | 1 | с. Ираги | ул. Центральная | д. 57 | 10 | 15 | 23 | СИП | фасад-кирпич | К(1)-Б | ПВ | 1 | 42.1185513 | 47.75198159 | АС | Фидер №3 | 1 | 0 | СИПфасад-кирпичАС | 5 | Вариант №1.5 | Дахадаевские РЭС ПС Уркарах Новая ТП 3-18/100 | 200/5 | 0.34
5268 | Дахадаевские РЭС | ПС Уркарах Новая | 3 | ТП 3-18/100 | 1 | с. Ираги | ул. Центральная | д. 58 | 10 | 17 | 18 | СИП | фасад-кирпич | К(1)-Б | ПВ | 1 | 42.11841528 | 47.75179352 | АС | Фидер №3 | 1 | 0 | СИПфасад-кирпичАС | 5 | Вариант №1.5 | Дахадаевские РЭС ПС Уркарах Новая ТП 3-18/100 | 200/5 | 0.34
5269 | Дахадаевские РЭС | ПС Уркарах Новая | 3 | ТП 3-18/100 | 1 | с. Ираги | ул. Центральная | д. 59 | 10 | 18 | 18 | СИП | фасад-кирпич | К(1)-Б | ПВ | 1 | 42.11826092 | 47.75162749 | АС | Фидер №3 | 1 | 0 | СИПфасад-кирпичАС | 5 | Вариант №1.5 | Дахадаевские РЭС ПС Уркарах Новая ТП 3-18/100 | 200/5 | 0.34
5270 | Дахадаевские РЭС | ПС Уркарах Новая | 3 | ТП 3-18/100 | 1 | с. Ираги | ул. Центральная | д. 55 | 11 | 19 | 18 | СИП | фасад-кирпич | К(1)-Б | ПВ | 1 | 42.11821305 | 47.7524326 | АС | Фидер №3 | 1 | 0 | СИПфасад-кирпичАС | 5 | Вариант №1.5 | Дахадаевские РЭС ПС Уркарах Новая ТП 3-18/100 | 200/5 | 0.34
5273 | Дахадаевские РЭС | ПС Уркарах Новая | 3 | ТП 3-18/100 | 1 | с. Ираги | ул. Центральная | д. 60 | 12 | 22 | 20 | СИП | фасад-кирпич | К(1)-Б | ПВ | 1 | 42.11749052 | 47.7521471 | АС | Фидер №3 | 1 | 0 | СИПфасад-кирпичАС | 5 | Вариант №1.5 | Дахадаевские РЭС ПС Уркарах Новая ТП 3-18/100 | 200/5 | 0.34
5275 | Дахадаевские РЭС | ПС Уркарах Новая | 3 | ТП 3-18/100 | 1 | с. Ираги | ул. Молодежная | д. 1 | 13 | 24 | 22 | СИП | фасад-кирпич | К(1)-Б | ПВ | 1 | 42.11733265 | 47.75199533 | АС | Фидер №3 | 1 | 0 | СИПфасад-кирпичАС | 5 | Вариант №1.5 | Дахадаевские РЭС ПС Уркарах Новая ТП 3-18/100 | 200/5 | 0.34
5276 | Дахадаевские РЭС | ПС Уркарах Новая | 3 | ТП 3-18/100 | 1 | с. Ираги | ул. Молодежная | д. 4 | 13 | 25 | 18 | СИП | фасад-кирпич | К(1)-Б | ПВ | 1 | 42.11753392 | 47.75153645 | АС | Фидер №3 | 1 | 0 | СИПфасад-кирпичАС | 5 | Вариант №1.5 | Дахадаевские РЭС ПС Уркарах Новая ТП 3-18/100 | 200/5 | 0.34
5277 | Дахадаевские РЭС | ПС Уркарах Новая | 3 | ТП 3-18/100 | 1 | с. Ираги | ул. Молодежная | д. 5 | 13 | 26 | 18 | СИП | фасад-кирпич | К(1)-Б | ПВ | 1 | 42.1171607 | 47.75163999 | АС | Фидер №3 | 1 | 0 | СИПфасад-кирпичАС | 5 | Вариант №1.5 | Дахадаевские РЭС ПС Уркарах Новая ТП 3-18/100 | 200/5 | 0.34
5279 | Дахадаевские РЭС | ПС Уркарах Новая | 3 | ТП 3-18/100 | 1 | с. Ираги | ул. Молодежная | д. 9 | 15 | 28 | 17 | СИП | фасад-кирпич | К(1)-Б | ПВ | 1 | 42.11692071 | 47.75128936 | АС | Фидер №3 | 1 | 0 | СИПфасад-кирпичАС | 5 | Вариант №1.5 | Дахадаевские РЭС ПС Уркарах Новая ТП 3-18/100 | 200/5 | 0.34
5281 | Дахадаевские РЭС | ПС Уркарах Новая | 3 | ТП 3-18/100 | 1 | с. Ираги | ул. Молодежная | д. 14 | 17 | 30 | 22 | СИП | фасад-кирпич | К(1)-Б | ПВ | 1 | 42.11712625 | 47.75084306 | АС | Фидер №3 | 1 | 0 | СИПфасад-кирпичАС | 5 | Вариант №1.5 | Дахадаевские РЭС ПС Уркарах Новая ТП 3-18/100 | 200/5 | 0.34
5286 | Дахадаевские РЭС | ПС Уркарах Новая | 3 | ТП 3-18/100 | 1 | с. Ираги | ул. Молодежная | д. 3 | 20 | 35 | 18 | СИП | фасад-кирпич | К(1)-Б | ПВ | 1 | 42.11712505 | 47.75206928 | АС | Фидер №3 | 1 | 0 | СИПфасад-кирпичАС | 5 | Вариант №1.5 | Дахадаевские РЭС ПС Уркарах Новая ТП 3-18/100 | 200/5 | 0.34
5288 | Дахадаевские РЭС | ПС Уркарах Новая | 3 | ТП 3-18/100 | 1 | с. Ираги | ул. Молодежная | д. 7 | 21 | 37 | 24 | СИП | фасад-кирпич | К(1)-Б | ПВ | 1 | 42.11701146 | 47.75154652 | АС | Фидер №3 | 1 | 0 | СИПфасад-кирпичАС | 5 | Вариант №1.5 | Дахадаевские РЭС ПС Уркарах Новая ТП 3-18/100 | 200/5 | 0.34
5290 | Дахадаевские РЭС | ПС Уркарах Новая | 3 | ТП 3-18/100 | 1 | с. Ираги | ул. Центральная | д. 62 | 22 | 39 | 19 | СИП | фасад-кирпич | К(1)-Б | ПВ | 1 | 42.11676917 | 47.75214501 | АС | Фидер №3 | 1 | 0 | СИПфасад-кирпичАС | 5 | Вариант №1.5 | Дахадаевские РЭС ПС Уркарах Новая ТП 3-18/100 | 200/5 | 0.34
5291 | Дахадаевские РЭС | ПС Уркарах Новая | 3 | ТП 3-18/100 | 1 | с. Ираги | ул. Центральная | д. 63 | 22 | 40 | 21 | СИП | фасад-кирпич | К(1)-Б | ПВ | 1 | 42.11661386 | 47.75214249 | АС | Фидер №3 | 1 | 0 | СИПфасад-кирпичАС | 5 | Вариант №1.5 | Дахадаевские РЭС ПС Уркарах Новая ТП 3-18/100 | 200/5 | 0.34
5293 | Дахадаевские РЭС | ПС Уркарах Новая | 3 | ТП 3-18/100 | 1 | с. Ираги | ул. Молодежная | д. 11 | 23 | 42 | 17 | СИП | фасад-кирпич | К(1)-Б | ПВ | 1 | 42.11625745 | 47.75179985 | АС | Фидер №3 | 1 | 0 | СИПфасад-кирпичАС | 5 | Вариант №1.5 | Дахадаевские РЭС ПС Уркарах Новая ТП 3-18/100 | 200/5 | 0.34
5295 | Дахадаевские РЭС | ПС Уркарах Новая | 3 | ТП 3-18/100 | 1 | с. Ираги | ул. Центральная | д. 66 | 23 | 44 | 23 | СИП | фасад-кирпич | К(1)-Б | ПВ | 1 | 42.11595895 | 47.75211752 | АС | Фидер №3 | 1 | 0 | СИПфасад-кирпичАС | 5 | Вариант №1.5 | Дахадаевские РЭС ПС Уркарах Новая ТП 3-18/100 | 200/5 | 0.34
5297 | Дахадаевские РЭС | ПС Уркарах Новая | 3 | ТП 3-18/100 | 1 | с. Ираги | ул. Центральная | д. 65 | 24 | 45 | 23 | СИП | фасад-кирпич | К(1)-Б | ПВ | 1 | 42.11604012 | 47.75280945 | АС | Фидер №3 | 1 | 0 | СИПфасад-кирпичАС | 5 | Вариант №1.5 | Дахадаевские РЭС ПС Уркарах Новая ТП 3-18/100 | 200/5 | 0.34
5298 | Дахадаевские РЭС | ПС Уркарах Новая | 3 | ТП 3-18/100 | 1 | с. Ираги | ул. Имама Шамиля | д. 15 | 25 | 46 | 17 | СИП | фасад-кирпич | К(1)-Б | ПВ | 1 | 42.11635125 | 47.7533932 | АС | Фидер №3 | 1 | 0 | СИПфасад-кирпичАС | 5 | Вариант №1.5 | Дахадаевские РЭС ПС Уркарах Новая ТП 3-18/100 | 200/5 | 0.34
5299 | Дахадаевские РЭС | ПС Уркарах Новая | 3 | ТП 3-18/100 | 1 | с. Ираги | ул. Центральная | д. 67 | 26 | 47 | 15 | СИП | фасад-кирпич | К(1)-Б | ПВ | 1 | 42.11589531 | 47.75187473 | АС | Фидер №3 | 1 | 0 | СИПфасад-кирпичАС | 5 | Вариант №1.5 | Дахадаевские РЭС ПС Уркарах Новая ТП 3-18/100 | 200/5 | 0.34
5300 | Дахадаевские РЭС | ПС Уркарах Новая | 3 | ТП 3-18/100 | 1 | с. Ираги | ул. Молодежная | д. 13 | 26 | 121 | 11 | СИП | фасад-кирпич | К(1)-Б | ПВ | 1 | 42.11669687 | 47.75103463 | АС | Фидер №3 | 1 | 0 | СИПфасад-кирпичАС | 5 | Вариант №1.5 | Дахадаевские РЭС ПС Уркарах Новая ТП 3-18/100 | 200/5 | 0.34
5310 | Дахадаевские РЭС | ПС Уркарах Новая | 3 | ТП 3-18/100 | 1 | с. Ираги | ул. Молодежная | д. 28 | 27 | 49 | 15 | СИП | фасад-кирпич | К(1)-Б | ПВ | 1 | 42.11491511 | 47.75221957 | АС | Фидер №3 | 1 | 0 | СИПфасад-кирпичАС | 5 | Вариант №1.5 | Дахадаевские РЭС ПС Уркарах Новая ТП 3-18/100 | 200/5 | 0.34
5311 | Дахадаевские РЭС | ПС Уркарах Новая | 3 | ТП 3-18/100 | 1 | с. Ираги | ул. Молодежная | д. 29 | 27 | 51 | 21 | СИП | фасад-кирпич | К(1)-Б | ПВ | 1 | 42.11471274 | 47.75239164 | АС | Фидер №3 | 1 | 0 | СИПфасад-кирпичАС | 5 | Вариант №1.5 | Дахадаевские РЭС ПС Уркарах Новая ТП 3-18/100 | 200/5 | 0.34
5312 | Дахадаевские РЭС | ПС Уркарах Новая | 3 | ТП 3-18/100 | 1 | с. Ираги | ул. Молодежная | д. 27 | 28 | 52 | 9 | СИП | фасад-кирпич | К(1)-Б | ПВ | 1 | 42.114605 | 47.752133 | АС | Фидер №3 | 1 | 0 | СИПфасад-кирпичАС | 5 | Вариант №1.5 | Дахадаевские РЭС ПС Уркарах Новая ТП 3-18/100 | 200/5 | 0.34
5313 | Дахадаевские РЭС | ПС Уркарах Новая | 3 | ТП 3-18/100 | 1 | с. Ираги | ул. Молодежная | д. 26 | 30 | 54 | 16 | СИП | фасад-кирпич | К(1)-Б | ПВ | 1 | 42.11482034 | 47.75188532 | АС | Фидер №3 | 1 | 0 | СИПфасад-кирпичАС | 5 | Вариант №1.5 | Дахадаевские РЭС ПС Уркарах Новая ТП 3-18/100 | 200/5 | 0.34
5315 | Дахадаевские РЭС | ПС Уркарах Новая | 3 | ТП 3-18/100 | 1 | с. Ираги | ул. Школбная | д. 20 | 31 | 56 | 11 | СИП | фасад-кирпич | К(1)-Б | ПВ | 1 | 42.119975 | 47.752572 | АС | Фидер №3 | 1 | 0 | СИПфасад-кирпичАС | 5 | Вариант №1.5 | Дахадаевские РЭС ПС Уркарах Новая ТП 3-18/100 | 200/5 | 0.34
5316 | Дахадаевские РЭС | ПС Уркарах Новая | 3 | ТП 3-18/100 | 1 | с. Ираги | ул. Школбная | д. 31 | 31 | 57 | 20 | СИП | фасад-кирпич | К(1)-Б | ПВ | 1 | 42.1199418 | 47.75200955 | АС | Фидер №3 | 1 | 0 | СИПфасад-кирпичАС | 5 | Вариант №1.5 | Дахадаевские РЭС ПС Уркарах Новая ТП 3-18/100 | 200/5 | 0.34
5317 | Дахадаевские РЭС | ПС Уркарах Новая | 3 | ТП 3-18/100 | 1 | с. Ираги | ул. Школбная | д. 22 | 32 | 58 | 15 | СИП | фасад-кирпич | К(1)-Б | ПВ | 1 | 42.12029302 | 47.75261787 | АС | Фидер №3 | 1 | 0 | СИПфасад-кирпичАС | 5 | Вариант №1.5 | Дахадаевские РЭС ПС Уркарах Новая ТП 3-18/100 | 200/5 | 0.34
5318 | Дахадаевские РЭС | ПС Уркарах Новая | 3 | ТП 3-18/100 | 1 | с. Ираги | ул. Школбная | д. 24 | 32 | 59 | 17 | СИП | фасад-кирпич | К(1)-Б | ПВ | 1 | 42.12053719 | 47.75264016 | АС | Фидер №3 | 1 | 0 | СИПфасад-кирпичАС | 5 | Вариант №1.5 | Дахадаевские РЭС ПС Уркарах Новая ТП 3-18/100 | 200/5 | 0.34
5319 | Дахадаевские РЭС | ПС Уркарах Новая | 3 | ТП 3-18/100 | 1 | с. Ираги | ул. Школбная | д. 33 | 32 | 60 | 22 | СИП | фасад-кирпич | К(1)-Б | ПВ | 1 | 42.120232 | 47.752205 | АС | Фидер №3 | 1 | 0 | СИПфасад-кирпичАС | 5 | Вариант №1.5 | Дахадаевские РЭС ПС Уркарах Новая ТП 3-18/100 | 200/5 | 0.34
5320 | Дахадаевские РЭС | ПС Уркарах Новая | 3 | ТП 3-18/100 | 1 | с. Ираги | ул. Школбная | д. 35 | 32 | 61 | 17 | СИП | фасад-кирпич | К(1)-Б | ПВ | 1 | 42.12047342 | 47.75213229 | АС | Фидер №3 | 1 | 0 | СИПфасад-кирпичАС | 5 | Вариант №1.5 | Дахадаевские РЭС ПС Уркарах Новая ТП 3-18/100 | 200/5 | 0.34
5321 | Дахадаевские РЭС | ПС Уркарах Новая | 3 | ТП 3-18/100 | 1 | с. Ираги | ул. Школбная | д. 41 | 33 | 63 | 16 | СИП | фасад-кирпич | К(1)-Б | ПВ | 1 | 42.12040548 | 47.75158142 | АС | Фидер №3 | 1 | 0 | СИПфасад-кирпичАС | 5 | Вариант №1.5 | Дахадаевские РЭС ПС Уркарах Новая ТП 3-18/100 | 200/5 | 0.34
5323 | Дахадаевские РЭС | ПС Уркарах Новая | 3 | ТП 3-18/100 | 1 | с. Ираги | ул. Школбная | д. 43 | 34 | 65 | 17 | СИП | фасад-кирпич | К(1)-Б | ПВ | 1 | 42.120773 | 47.75222 | АС | Фидер №3 | 1 | 0 | СИПфасад-кирпичАС | 5 | Вариант №1.5 | Дахадаевские РЭС ПС Уркарах Новая ТП 3-18/100 | 200/5 | 0.34
5324 | Дахадаевские РЭС | ПС Уркарах Новая | 3 | ТП 3-18/100 | 1 | с. Ираги | ул. Школбная | д. 45 | 35 | 66 | 13 | СИП | фасад-кирпич | К(1)-Б | ПВ | 1 | 42.12113928 | 47.75223648 | АС | Фидер №3 | 1 | 0 | СИПфасад-кирпичАС | 5 | Вариант №1.5 | Дахадаевские РЭС ПС Уркарах Новая ТП 3-18/100 | 200/5 | 0.34
5325 | Дахадаевские РЭС | ПС Уркарах Новая | 3 | ТП 3-18/100 | 1 | с. Ираги | ул. Школбная | д. 34 | 35 | 67 | 18 | СИП | фасад-кирпич | К(1)-Б | ПВ | 1 | 42.12121873 | 47.75243377 | АС | Фидер №3 | 1 | 0 | СИПфасад-кирпичАС | 5 | Вариант №1.5 | Дахадаевские РЭС ПС Уркарах Новая ТП 3-18/100 | 200/5 | 0.34
5326 | Дахадаевские РЭС | ПС Уркарах Новая | 3 | ТП 3-18/100 | 1 | с. Ираги | ул. Школбная | д. 32 | 36 | 68 | 16 | СИП | фасад-кирпич | К(1)-Б | ПВ | 1 | 42.12129343 | 47.75285705 | АС | Фидер №3 | 1 | 0 | СИПфасад-кирпичАС | 5 | Вариант №1.5 | Дахадаевские РЭС ПС Уркарах Новая ТП 3-18/100 | 200/5 | 0.34
5327 | Дахадаевские РЭС | ПС Уркарах Новая | 3 | ТП 3-18/100 | 1 | с. Ираги | ул. Школбная | д. 28 | 37 | 69 | 11 | СИП | фасад-кирпич | К(1)-Б | ПВ | 1 | 42.1209741 | 47.75296282 | АС | Фидер №3 | 1 | 0 | СИПфасад-кирпичАС | 5 | Вариант №1.5 | Дахадаевские РЭС ПС Уркарах Новая ТП 3-18/100 | 200/5 | 0.34
5328 | Дахадаевские РЭС | ПС Уркарах Новая | 3 | ТП 3-18/100 | 1 | с. Ираги | ул. Школбная | д. 30 | 38 | 70 | 23 | СИП | фасад-кирпич | К(1)-Б | ПВ | 1 | 42.12148411 | 47.75325878 | АС | Фидер №3 | 1 | 0 | СИПфасад-кирпичАС | 5 | Вариант №1.5 | Дахадаевские РЭС ПС Уркарах Новая ТП 3-18/100 | 200/5 | 0.34
5329 | Дахадаевские РЭС | ПС Уркарах Новая | 3 | ТП 3-18/100 | 1 | с. Ираги | ул. Школбная | д. 38 | 39 | 71 | 21 | СИП | фасад-кирпич | К(1)-Б | ПВ | 1 | 42.12130817 | 47.75200823 | АС | Фидер №3 | 1 | 0 | СИПфасад-кирпичАС | 5 | Вариант №1.5 | Дахадаевские РЭС ПС Уркарах Новая ТП 3-18/100 | 200/5 | 0.34
5330 | Дахадаевские РЭС | ПС Уркарах Новая | 3 | ТП 3-18/100 | 1 | с. Ираги | ул. Школбная | д. 36 | 39 | 72 | 25 | СИП | фасад-кирпич | К(1)-Б | ПВ | 1 | 42.12148928 | 47.75246143 | АС | Фидер №3 | 1 | 0 | СИПфасад-кирпичАС | 5 | Вариант №1.5 | Дахадаевские РЭС ПС Уркарах Новая ТП 3-18/100 | 200/5 | 0.34
5331 | Дахадаевские РЭС | ПС Уркарах Новая | 3 | ТП 3-18/100 | 1 | с. Ираги | ул. Школбная | д. 40 | 39 | 73 | 20 | СИП | фасад-кирпич | К(1)-Б | ПВ | 1 | 42.12177456 | 47.75224711 | АС | Фидер №3 | 1 | 0 | СИПфасад-кирпичАС | 5 | Вариант №1.5 | Дахадаевские РЭС ПС Уркарах Новая ТП 3-18/100 | 200/5 | 0.34
5335 | Дахадаевские РЭС | ПС Уркарах Новая | 3 | ТП 3-18/100 | 1 | с. Ираги | ул. Школбная | д. 16 | 42 | 77 | 18 | СИП | фасад-кирпич | К(1)-Б | ПВ | 1 | 42.119875 | 47.752862 | АС | Фидер №3 | 1 | 0 | СИПфасад-кирпичАС | 5 | Вариант №1.5 | Дахадаевские РЭС ПС Уркарах Новая ТП 3-18/100 | 200/5 | 0.34
5336 | Дахадаевские РЭС | ПС Уркарах Новая | 3 | ТП 3-18/100 | 1 | с. Ираги | ул. Школбная | д. 12 | 44 | 78 | 19 | СИП | фасад-кирпич | К(1)-Б | ПВ | 1 | 42.12001709 | 47.75325528 | АС | Фидер №3 | 1 | 0 | СИПфасад-кирпичАС | 5 | Вариант №1.5 | Дахадаевские РЭС ПС Уркарах Новая ТП 3-18/100 | 200/5 | 0.34
5337 | Дахадаевские РЭС | ПС Уркарах Новая | 3 | ТП 3-18/100 | 1 | с. Ираги | ул. Школбная | д. 16 | 45 | 79 | 18 | СИП | фасад-кирпич | К(1)-Б | ПВ | 1 | 42.1200076 | 47.75292276 | АС | Фидер №3 | 1 | 0 | СИПфасад-кирпичАС | 5 | Вариант №1.5 | Дахадаевские РЭС ПС Уркарах Новая ТП 3-18/100 | 200/5 | 0.34
5344 | Дахадаевские РЭС | ПС Уркарах Новая | 3 | ТП 3-18/100 | 1 | с. Ираги | ул. Школбная | д. 2 | 48 | 85 | 21 | СИП | фасад-кирпич | К(1)-Б | ПВ | 1 | 42.11996751 | 47.75431412 | АС | Фидер №3 | 1 | 0 | СИПфасад-кирпичАС | 5 | Вариант №1.5 | Дахадаевские РЭС ПС Уркарах Новая ТП 3-18/100 | 200/5 | 0.34
5346 | Дахадаевские РЭС | ПС Уркарах Новая | 3 | ТП 3-18/100 | 1 | с. Ираги | ул. Центральная | д. 46 | 49 | 86 | 18 | СИП | фасад-кирпич | К(1)-Б | ПВ | 1 | 42.11942532 | 47.75348802 | АС | Фидер №3 | 1 | 0 | СИПфасад-кирпичАС | 5 | Вариант №1.5 | Дахадаевские РЭС ПС Уркарах Новая ТП 3-18/100 | 200/5 | 0.34
5347 | Дахадаевские РЭС | ПС Уркарах Новая | 3 | ТП 3-18/100 | 1 | с. Ираги | ул. Центральная | д. 40 | 49 | 87 | 15 | СИП | фасад-кирпич | К(1)-Б | ПВ | 1 | 42.1193626 | 47.75366528 | АС | Фидер №3 | 1 | 0 | СИПфасад-кирпичАС | 5 | Вариант №1.5 | Дахадаевские РЭС ПС Уркарах Новая ТП 3-18/100 | 200/5 | 0.34
5348 | Дахадаевские РЭС | ПС Уркарах Новая | 3 | ТП 3-18/100 | 1 | с. Ираги | ул. Школбная | д. 13 | 51 | 88 | 10 | СИП | фасад-кирпич | К(1)-Б | ПВ | 1 | 42.11906939 | 47.75288648 | АС | Фидер №3 | 1 | 0 | СИПфасад-кирпичАС | 5 | Вариант №1.5 | Дахадаевские РЭС ПС Уркарах Новая ТП 3-18/100 | 200/5 | 0.34
5350 | Дахадаевские РЭС | ПС Уркарах Новая | 3 | ТП 3-18/100 | 1 | с. Ираги | ул. Центральная | д. 48 | 52 | 90 | 18 | СИП | фасад-кирпич | К(1)-Б | ПВ | 1 | 42.11886095 | 47.75332498 | АС | Фидер №3 | 1 | 0 | СИПфасад-кирпичАС | 5 | Вариант №1.5 | Дахадаевские РЭС ПС Уркарах Новая ТП 3-18/100 | 200/5 | 0.34
5351 | Дахадаевские РЭС | ПС Уркарах Новая | 3 | ТП 3-18/100 | 1 | с. Ираги | ул. Центральная | д. 52 | 52 | 91 | 16 | СИП | фасад-кирпич | К(1)-Б | ПВ | 1 | 42.11859097 | 47.75323023 | АС | Фидер №3 | 1 | 0 | СИПфасад-кирпичАС | 5 | Вариант №1.5 | Дахадаевские РЭС ПС Уркарах Новая ТП 3-18/100 | 200/5 | 0.34
5353 | Дахадаевские РЭС | ПС Уркарах Новая | 3 | ТП 3-18/100 | 1 | с. Ираги | ул. Центральная | д. 42 | 52 | 94 | 16 | СИП | фасад-кирпич | К(1)-Б | ПВ | 1 | 42.11901633 | 47.75365709 | АС | Фидер №3 | 1 | 0 | СИПфасад-кирпичАС | 5 | Вариант №1.5 | Дахадаевские РЭС ПС Уркарах Новая ТП 3-18/100 | 200/5 | 0.34
5355 | Дахадаевские РЭС | ПС Уркарах Новая | 3 | ТП 3-18/100 | 1 | с. Ираги | ул. Садовая | д. 9 | 54 | 96 | 16 | СИП | фасад-кирпич | К(1)-Б | ПВ | 1 | 42.11765621 | 47.7537012 | АС | Фидер №3 | 1 | 0 | СИПфасад-кирпичАС | 5 | Вариант №1.5 | Дахадаевские РЭС ПС Уркарах Новая ТП 3-18/100 | 200/5 | 0.34
5359 | Дахадаевские РЭС | ПС Уркарах Новая | 3 | ТП 3-18/100 | 1 | с. Ираги | ул. Садовая | д. 15 | 58 | 101 | 13 | СИП | фасад-кирпич | К(1)-Б | ПВ | 1 | 42.11692172 | 47.7541539 | АС | Фидер №3 | 1 | 0 | СИПфасад-кирпичАС | 5 | Вариант №1.5 | Дахадаевские РЭС ПС Уркарах Новая ТП 3-18/100 | 200/5 | 0.34
5360 | Дахадаевские РЭС | ПС Уркарах Новая | 3 | ТП 3-18/100 | 1 | с. Ираги | ул. Садовая | д. 13 | 58 | 102 | 9 | СИП | фасад-кирпич | К(1)-Б | ПВ | 1 | 42.1170001 | 47.75439953 | АС | Фидер №3 | 1 | 0 | СИПфасад-кирпичАС | 5 | Вариант №1.5 | Дахадаевские РЭС ПС Уркарах Новая ТП 3-18/100 | 200/5 | 0.34
5361 | Дахадаевские РЭС | ПС Уркарах Новая | 3 | ТП 3-18/100 | 1 | с. Ираги | ул. Садовая | д. 14 | 58 | 103 | 17 | СИП | фасад-кирпич | К(1)-Б | ПВ | 1 | 42.11681625 | 47.7544096 | АС | Фидер №3 | 1 | 0 | СИПфасад-кирпичАС | 5 | Вариант №1.5 | Дахадаевские РЭС ПС Уркарах Новая ТП 3-18/100 | 200/5 | 0.34
5362 | Дахадаевские РЭС | ПС Уркарах Новая | 3 | ТП 3-18/100 | 1 | с. Ираги | ул. Садовая | д. 17 | 59 | 104 | 13 | СИП | фасад-кирпич | К(1)-Б | ПВ | 1 | 42.11676694 | 47.75413888 | АС | Фидер №3 | 1 | 0 | СИПфасад-кирпичАС | 5 | Вариант №1.5 | Дахадаевские РЭС ПС Уркарах Новая ТП 3-18/100 | 200/5 | 0.34
5363 | Дахадаевские РЭС | ПС Уркарах Новая | 3 | ТП 3-18/100 | 1 | с. Ираги | ул. Садовая | д. 18 | 60 | 105 | 21 | СИП | фасад-кирпич | К(1)-Б | ПВ | 1 | 42.11631366 | 47.75396788 | АС | Фидер №3 | 1 | 0 | СИПфасад-кирпичАС | 5 | Вариант №1.5 | Дахадаевские РЭС ПС Уркарах Новая ТП 3-18/100 | 200/5 | 0.34
5364 | Дахадаевские РЭС | ПС Уркарах Новая | 3 | ТП 3-18/100 | 1 | с. Ираги | ул. Имама Шамиля | д. 3 | 61 | 106 | 16 | СИП | фасад-кирпич | К(1)-Б | ПВ | 1 | 42.11785222 | 47.75304691 | АС | Фидер №3 | 1 | 0 | СИПфасад-кирпичАС | 5 | Вариант №1.5 | Дахадаевские РЭС ПС Уркарах Новая ТП 3-18/100 | 200/5 | 0.34
5365 | Дахадаевские РЭС | ПС Уркарах Новая | 3 | ТП 3-18/100 | 1 | с. Ираги | ул. Имама Шамиля | д. 5 | 61 | 107 | 13 | СИП | фасад-кирпич | К(1)-Б | ПВ | 1 | 42.11766177 | 47.75298011 | АС | Фидер №3 | 1 | 0 | СИПфасад-кирпичАС | 5 | Вариант №1.5 | Дахадаевские РЭС ПС Уркарах Новая ТП 3-18/100 | 200/5 | 0.34
5367 | Дахадаевские РЭС | ПС Уркарах Новая | 3 | ТП 3-18/100 | 1 | с. Ираги | ул. Имама Шамиля | д. 11 | 63 | 109 | 21 | СИП | фасад-кирпич | К(1)-Б | ПВ | 1 | 42.11699614 | 47.75309358 | АС | Фидер №3 | 1 | 0 | СИПфасад-кирпичАС | 5 | Вариант №1.5 | Дахадаевские РЭС ПС Уркарах Новая ТП 3-18/100 | 200/5 | 0.34
5370 | Дахадаевские РЭС | ПС Уркарах Новая | 3 | ТП 3-18/100 | 1 | с. Ираги | ул. Имама Шамиля | д. 9 | 64 | 110 | 20 | СИП | фасад-кирпич | К(1)-Б | ПВ | 1 | 42.1172461 | 47.75273106 | АС | Фидер №3 | 1 | 0 | СИПфасад-кирпичАС | 5 | Вариант №1.5 | Дахадаевские РЭС ПС Уркарах Новая ТП 3-18/100 | 200/5 | 0.34
5371 | Дахадаевские РЭС | ПС Уркарах Новая | 3 | ТП 3-18/100 | 1 | с. Ираги | ул. Имама Шамиля | д. 8 | 64 | 111 | 18 | СИП | фасад-кирпич | К(1)-Б | ПВ | 1 | 42.11739054 | 47.75278655 | АС | Фидер №3 | 1 | 0 | СИПфасад-кирпичАС | 5 | Вариант №1.5 | Дахадаевские РЭС ПС Уркарах Новая ТП 3-18/100 | 200/5 | 0.34
5372 | Дахадаевские РЭС | ПС Уркарах Новая | 3 | ТП 3-18/100 | 1 | с. Ираги | ул. Имама Шамиля | д. 10 | 65 | 112 | 9 | СИП | фасад-кирпич | К(1)-Б | ПВ | 1 | 42.117075 | 47.752711 | АС | Фидер №3 | 1 | 0 | СИПфасад-кирпичАС | 5 | Вариант №1.5 | Дахадаевские РЭС ПС Уркарах Новая ТП 3-18/100 | 200/5 | 0.34
5375 | Дахадаевские РЭС | ПС Уркарах Новая | 3 | ТП 3-18/100 | 1 | с. Ираги | ул. Имама Шамиля | д. 13 | 66 | 115 | 25 | СИП | фасад-кирпич | К(1)-Б | ПВ | 1 | 42.11688526 | 47.75259331 | АС | Фидер №3 | 1 | 0 | СИПфасад-кирпичАС | 5 | Вариант №1.5 | Дахадаевские РЭС ПС Уркарах Новая ТП 3-18/100 | 200/5 | 0.34
5385 | Дахадаевские РЭС | ПС Уркарах Новая | 3 | ТП 3-18/100 | 1 | с. Ираги | ул. Молодежная | д. 2 | 11 | 21 | 12 | СИП | фасад-кирпич | К(1)-Б | ПВ | 1 | 42.11784658 | 47.75167089 | АС | Фидер №3 | 1 | 0 | СИПфасад-кирпичАС | 5 | Вариант №1.5 | Дахадаевские РЭС ПС Уркарах Новая ТП 3-18/100 | 200/5 | 0.34
5615 | Дахадаевские РЭС | ПС Уркарах Новая | 3 | ТП 3-22/100 | 1 | с. Трисанчи | улица Сани | д. 19А | 4 | 1 | 7 | СИП | фасад-кирпич | К(1)-Б | ПВ | 1 | 42.121825 | 47.704779 | АС | Фидер №3 | 1 | 0 | СИПфасад-кирпичАС | 5 | Вариант №1.5 | Дахадаевские РЭС ПС Уркарах Новая ТП 3-22/100 | 200/5 | 0.25
5617 | Дахадаевские РЭС | ПС Уркарах Новая | 3 | ТП 3-22/100 | 1 | с. Трисанчи | улица Сани | д. 17А | 9 | 6 | 11 | СИП | фасад-кирпич | К(1)-Б | ПВ | 1 | 42.121563 | 47.706008 | АС | Фидер №3 | 1 | 0 | СИПфасад-кирпичАС | 5 | Вариант №1.5 | Дахадаевские РЭС ПС Уркарах Новая ТП 3-22/100 | 200/5 | 0.25
10347 | Дахадаевские РЭС | ПС Уркута | 1 | ТП 1-33/100 | 1 | с.Ашты | ул.Г.Мусагаджиева | д.7 | 6 | 2 | 22 | СИП | фасад-кирпич | К(1)-Б | ПКВ | 1 | 41.965578 | 47.499673 | АС | Фидер №1 | 1 | 0 | СИПфасад-кирпичАС | 5 | Вариант №1.5 | Дахадаевские РЭС ПС Уркута ТП 1-33/100 | 200/5 | 0.25
9319 | Дахадаевские РЭС | ПС Уркута | 1 | ТП 1-2/100 | 1 | с. Мукракари | ул.Алисултанова | д.9 | 3 | 1 | 13 | СИП | фасад-кирпич | К(1)-Б | ПВ | 1 | 42.063535 | 47.489403 | АС | Фидер №1 | 1 | 0 | СИПфасад-кирпичАС | 5 | Вариант №1.5 | Дахадаевские РЭС ПС Уркута ТП 1-2/100 | 200/5 | 0.29
9320 | Дахадаевские РЭС | ПС Уркута | 1 | ТП 1-2/100 | 1 | с. Мукракари | ул.Алисултанова | д.10 | 4 | 2 | 20 | СИП | фасад-кирпич | К(1)-Б | ПВ | 1 | 42.063715 | 47.489688 | АС | Фидер №1 | 1 | 0 | СИПфасад-кирпичАС | 5 | Вариант №1.5 | Дахадаевские РЭС ПС Уркута ТП 1-2/100 | 200/5 | 0.29
9321 | Дахадаевские РЭС | ПС Уркута | 1 | ТП 1-2/100 | 1 | с. Мукракари | ул.Алисултанова | д.11 | 4 | 3 | 12 | СИП | фасад-кирпич | К(1)-Б | ПВ | 1 | 42.0635 | 47.489887 | АС | Фидер №1 | 1 | 0 | СИПфасад-кирпичАС | 5 | Вариант №1.5 | Дахадаевские РЭС ПС Уркута ТП 1-2/100 | 200/5 | 0.29
9323 | Дахадаевские РЭС | ПС Уркута | 1 | ТП 1-2/100 | 1 | с. Мукракари | ул.Горная | д.16 | 6 | 7 | 17 | СИП | фасад-кирпич | К(1)-Б | ПВ | 1 | 42.063199 | 47.490551 | АС | Фидер №1 | 1 | 0 | СИПфасад-кирпичАС | 5 | Вариант №1.5 | Дахадаевские РЭС ПС Уркута ТП 1-2/100 | 200/5 | 0.29
9325 | Дахадаевские РЭС | ПС Уркута | 1 | ТП 1-2/100 | 1 | с. Мукракари | ул.Горная | д.21 | 8 | 9 | 18 | СИП | фасад-кирпич | К(1)-Б | ПВ | 1 | 42.062764 | 47.490796 | АС | Фидер №1 | 1 | 0 | СИПфасад-кирпичАС | 5 | Вариант №1.5 | Дахадаевские РЭС ПС Уркута ТП 1-2/100 | 200/5 | 0.29
9330 | Дахадаевские РЭС | ПС Уркута | 1 | ТП 1-2/100 | 1 | с. Мукракари | ул.Алисултанова | д.32 | 9 | 14 | 19 | СИП | фасад-кирпич | К(1)-Б | ПВ | 1 | 42.062529 | 47.49079 | АС | Фидер №1 | 1 | 0 | СИПфасад-кирпичАС | 5 | Вариант №1.5 | Дахадаевские РЭС ПС Уркута ТП 1-2/100 | 200/5 | 0.29
9331 | Дахадаевские РЭС | ПС Уркута | 1 | ТП 1-2/100 | 1 | с. Мукракари | ул.Алисултанова | д.33 | 12 | 16 | 13 | СИП | фасад-кирпич | К(1)-Б | ПВ | 1 | 42.0623 | 47.491067 | АС | Фидер №1 | 1 | 0 | СИПфасад-кирпичАС | 5 | Вариант №1.5 | Дахадаевские РЭС ПС Уркута ТП 1-2/100 | 200/5 | 0.29
9332 | Дахадаевские РЭС | ПС Уркута | 1 | ТП 1-2/100 | 1 | с. Мукракари | ул.Горная | д.34 | 13 | 17 | 18 | СИП | фасад-кирпич | К(1)-Б | ПВ | 1 | 42.062169 | 47.491816 | АС | Фидер №1 | 1 | 0 | СИПфасад-кирпичАС | 5 | Вариант №1.5 | Дахадаевские РЭС ПС Уркута ТП 1-2/100 | 200/5 | 0.29
9333 | Дахадаевские РЭС | ПС Уркута | 1 | ТП 1-2/100 | 1 | с. Мукракари | ул.Горная | д.31 | 13 | 18 | 14 | СИП | фасад-кирпич | К(1)-Б | ПВ | 1 | 42.062241 | 47.491764 | АС | Фидер №1 | 1 | 0 | СИПфасад-кирпичАС | 5 | Вариант №1.5 | Дахадаевские РЭС ПС Уркута ТП 1-2/100 | 200/5 | 0.29
9339 | Дахадаевские РЭС | ПС Уркута | 1 | ТП 1-2/100 | 1 | с. Мукракари | ул.Горная | д.35 | 16 | 24 | 11 | СИП | фасад-кирпич | К(1)-Б | ПВ | 1 | 42.062132 | 47.492318 | АС | Фидер №1 | 1 | 0 | СИПфасад-кирпичАС | 5 | Вариант №1.5 | Дахадаевские РЭС ПС Уркута ТП 1-2/100 | 200/5 | 0.29
9341 | Дахадаевские РЭС | ПС Уркута | 1 | ТП 1-2/100 | 1 | с. Мукракари | ул.Горная | д.36 | 17 | 27 | 10 | СИП | фасад-кирпич | К(1)-Б | ПВ | 1 | 42.061786 | 47.492671 | АС | Фидер №1 | 1 | 0 | СИПфасад-кирпичАС | 5 | Вариант №1.5 | Дахадаевские РЭС ПС Уркута ТП 1-2/100 | 200/5 | 0.29
9342 | Дахадаевские РЭС | ПС Уркута | 1 | ТП 1-2/100 | 1 | с. Мукракари | ул.Горная | д.41 | 18 | 28 | 19 | СИП | фасад-кирпич | К(1)-Б | ПВ | 1 | 42.061624 | 47.493123 | АС | Фидер №1 | 1 | 0 | СИПфасад-кирпичАС | 5 | Вариант №1.5 | Дахадаевские РЭС ПС Уркута ТП 1-2/100 | 200/5 | 0.29
9344 | Дахадаевские РЭС | ПС Уркута | 1 | ТП 1-2/100 | 1 | с. Мукракари | ул.Горная | д.43 | 20 | 31 | 11 | СИП | фасад-кирпич | К(1)-Б | ПВ | 1 | 42.061562 | 47.494265 | АС | Фидер №1 | 1 | 0 | СИПфасад-кирпичАС | 5 | Вариант №1.5 | Дахадаевские РЭС ПС Уркута ТП 1-2/100 | 200/5 | 0.29
9345 | Дахадаевские РЭС | ПС Уркута | 1 | ТП 1-2/100 | 1 | с. Мукракари | ул.Горная | д.45 | 21 | 32 | 8 | СИП | фасад-кирпич | К(1)-Б | ПВ | 1 | 42.061741 | 47.494817 | АС | Фидер №1 | 1 | 0 | СИПфасад-кирпичАС | 5 | Вариант №1.5 | Дахадаевские РЭС ПС Уркута ТП 1-2/100 | 200/5 | 0.29
9346 | Дахадаевские РЭС | ПС Уркута | 1 | ТП 1-2/100 | 1 | с. Мукракари | ул.Горная | д.26 | 23 | 34 | 7 | СИП | фасад-кирпич | К(1)-Б | ПВ | 1 | 42.062646 | 47.49177 | АС | Фидер №1 | 1 | 0 | СИПфасад-кирпичАС | 5 | Вариант №1.5 | Дахадаевские РЭС ПС Уркута ТП 1-2/100 | 200/5 | 0.29
9349 | Дахадаевские РЭС | ПС Уркута | 1 | ТП 1-2/100 | 1 | с. Мукракари | ул.Горная | д.18 | 25 | 40 | 20 | СИП | фасад-кирпич | К(1)-Б | ПВ | 1 | 42.063453 | 47.490664 | АС | Фидер №1 | 1 | 0 | СИПфасад-кирпичАС | 5 | Вариант №1.5 | Дахадаевские РЭС ПС Уркута ТП 1-2/100 | 200/5 | 0.29
9350 | Дахадаевские РЭС | ПС Уркута | 1 | ТП 1-2/100 | 1 | с. Мукракари | ул.Алисултанова | д.42 | 26 | 41 | 23 | СИП | фасад-кирпич | К(1)-Б | ПВ | 1 | 42.062746 | 47.489536 | АС | Фидер №1 | 1 | 0 | СИПфасад-кирпичАС | 5 | Вариант №1.5 | Дахадаевские РЭС ПС Уркута ТП 1-2/100 | 200/5 | 0.29
9351 | Дахадаевские РЭС | ПС Уркута | 1 | ТП 1-2/100 | 1 | с. Мукракари | ул.Алисултанова | д.15 | 26 | 42 | 23 | СИП | фасад-кирпич | К(1)-Б | ПВ | 1 | 42.062752 | 47.489732 | АС | Фидер №1 | 1 | 0 | СИПфасад-кирпичАС | 5 | Вариант №1.5 | Дахадаевские РЭС ПС Уркута ТП 1-2/100 | 200/5 | 0.29
9352 | Дахадаевские РЭС | ПС Уркута | 1 | ТП 1-2/100 | 1 | с. Мукракари | ул.Алисултанова | д.14 | 28 | 43 | 18 | СИП | фасад-кирпич | К(1)-Б | ПВ | 1 | 42.062745 | 47.488899 | АС | Фидер №1 | 1 | 0 | СИПфасад-кирпичАС | 5 | Вариант №1.5 | Дахадаевские РЭС ПС Уркута ТП 1-2/100 | 200/5 | 0.29
9353 | Дахадаевские РЭС | ПС Уркута | 1 | ТП 1-2/100 | 1 | с. Мукракари | ул.Алисултанова | д.8 | 29 | 44 | 17 | СИП | фасад-кирпич | К(1)-Б | ПВ | 1 | 42.0637245548916 | 47.4892678741247 | АС | Фидер №1 | 1 | 0 | СИПфасад-кирпичАС | 5 | Вариант №1.5 | Дахадаевские РЭС ПС Уркута ТП 1-2/100 | 200/5 | 0.29
9354 | Дахадаевские РЭС | ПС Уркута | 1 | ТП 1-2/100 | 1 | с. Мукракари | ул.Алисултанова | д.2 | 31 | 45 | 7 | СИП | фасад-кирпич | К(1)-Б | ПВ | 1 | 42.063685 | 47.488464 | АС | Фидер №1 | 1 | 0 | СИПфасад-кирпичАС | 5 | Вариант №1.5 | Дахадаевские РЭС ПС Уркута ТП 1-2/100 | 200/5 | 0.29
9355 | Дахадаевские РЭС | ПС Уркута | 1 | ТП 1-2/100 | 1 | с. Мукракари | ул.Алисултанова | д.3 | 31 | 46 | 20 | СИП | фасад-кирпич | К(1)-Б | ПВ | 1 | 42.063607 | 47.488307 | АС | Фидер №1 | 1 | 0 | СИПфасад-кирпичАС | 5 | Вариант №1.5 | Дахадаевские РЭС ПС Уркута ТП 1-2/100 | 200/5 | 0.29
9356 | Дахадаевские РЭС | ПС Уркута | 1 | ТП 1-2/100 | 1 | с. Мукракари | ул.Алисултанова | д.5 | 32 | 47 | 14 | СИП | фасад-кирпич | К(1)-Б | ПВ | 1 | 42.0633765485825 | 47.4888933261572 | АС | Фидер №1 | 1 | 0 | СИПфасад-кирпичАС | 5 | Вариант №1.5 | Дахадаевские РЭС ПС Уркута ТП 1-2/100 | 200/5 | 0.29
9357 | Дахадаевские РЭС | ПС Уркута | 1 | ТП 1-2/100 | 1 | с. Мукракари | ул.Алисултанова | д.4 | 32 | 48 | 17 | СИП | фасад-кирпич | К(1)-Б | ПВ | 1 | 42.0630296015697 | 47.4883280685721 | АС | Фидер №1 | 1 | 0 | СИПфасад-кирпичАС | 5 | Вариант №1.5 | Дахадаевские РЭС ПС Уркута ТП 1-2/100 | 200/5 | 0.29
9359 | Дахадаевские РЭС | ПС Уркута | 1 | ТП 1-2/100 | 1 | с. Мукракари | ул.Алисултанова | д.7 | 35 | 50 | 18 | СИП | фасад-кирпич | К(1)-Б | ПВ | 1 | 42.065237 | 47.488537 | АС | Фидер №1 | 1 | 0 | СИПфасад-кирпичАС | 5 | Вариант №1.5 | Дахадаевские РЭС ПС Уркута ТП 1-2/100 | 200/5 | 0.29
9360 | Дахадаевские РЭС | ПС Уркута | 1 | ТП 1-2/100 | 1 | с. Мукракари | ул.Алисултанова | д.1 | 36 | 51 | 13 | СИП | фасад-кирпич | К(1)-Б | ПВ | 1 | 42.065497 | 47.488382 | АС | Фидер №1 | 1 | 0 | СИПфасад-кирпичАС | 5 | Вариант №1.5 | Дахадаевские РЭС ПС Уркута ТП 1-2/100 | 200/5 | 0.29
9370 | Дахадаевские РЭС | ПС Уркута | 1 | ТП 1-3/100 | 1 | с. Шахбанамахи | Нет данных в РК |  | 3 | 1 | 15 | СИП | фасад-кирпич | К(1)-Б | ПВ | 1 | 42.040232 | 47.473253 | АС | Фидер №1 | 1 | 0 | СИПфасад-кирпичАС | 5 | Вариант №1.5 | Дахадаевские РЭС ПС Уркута ТП 1-3/100 | 200/5 | 0.38
9371 | Дахадаевские РЭС | ПС Уркута | 1 | ТП 1-3/100 | 1 | с. Шахбанамахи | Нет данных в РК |  | 4 | 2 | 9 | СИП | фасад-кирпич | К(1)-Б | ПВ | 1 | 42.040453 | 47.473417 | АС | Фидер №1 | 1 | 0 | СИПфасад-кирпичАС | 5 | Вариант №1.5 | Дахадаевские РЭС ПС Уркута ТП 1-3/100 | 200/5 | 0.38
9373 | Дахадаевские РЭС | ПС Уркута | 1 | ТП 1-3/100 | 1 | с. Шахбанамахи | Нет данных в РК |  | 8 | 4 | 7 | СИП | фасад-кирпич | К(1)-Б | ПВ | 1 | 42.038796 | 47.472705 | АС | Фидер №1 | 1 | 0 | СИПфасад-кирпичАС | 5 | Вариант №1.5 | Дахадаевские РЭС ПС Уркута ТП 1-3/100 | 200/5 | 0.38
9375 | Дахадаевские РЭС | ПС Уркута | 1 | ТП 1-3/100 | 1 | с. Шахбанамахи | Нет данных в РК |  | 15 | 7 | 12 | СИП | фасад-кирпич | К(1)-Б | ПВ | 1 | 42.0409529380234 | 47.4706342107879 | АС | Фидер №1 | 1 | 0 | СИПфасад-кирпичАС | 5 | Вариант №1.5 | Дахадаевские РЭС ПС Уркута ТП 1-3/100 | 200/5 | 0.38
9376 | Дахадаевские РЭС | ПС Уркута | 1 | ТП 1-3/100 | 1 | с. Шахбанамахи | Нет данных в РК |  | 16 | 8 | 6 | СИП | фасад-кирпич | К(1)-Б | ПВ | 1 | 42.040848 | 47.470158 | АС | Фидер №1 | 1 | 0 | СИПфасад-кирпичАС | 5 | Вариант №1.5 | Дахадаевские РЭС ПС Уркута ТП 1-3/100 | 200/5 | 0.38
9427 | Дахадаевские РЭС | ПС Уркута | 1 | ТП 1-6/100 | 1 | с. Карбучимахи | ул.Алисултанова | д.128 | 3 | 1 | 7 | СИП | фасад-кирпич | К(1)-Б | ПВ | 1 | 42.006733 | 47.432062 | АС | Фидер №1 | 1 | 0 | СИПфасад-кирпичАС | 5 | Вариант №1.5 | Дахадаевские РЭС ПС Уркута ТП 1-6/100 | 200/5
9430 | Дахадаевские РЭС | ПС Уркута | 1 | ТП 1-6/100 | 1 | с. Карбучимахи | ул.Алисултанова | д.112 | 6 | 4 | 6 | СИП | фасад-кирпич | К(1)-Б | ПВ | 1 | 42.006908 | 47.432403 | АС | Фидер №1 | 1 | 0 | СИПфасад-кирпичАС | 5 | Вариант №1.5 | Дахадаевские РЭС ПС Уркута ТП 1-6/100 | 200/5
9431 | Дахадаевские РЭС | ПС Уркута | 1 | ТП 1-6/100 | 1 | с. Карбучимахи | ул.Алисултанова | д.130 | 6 | 5 | 7 | СИП | фасад-кирпич | К(1)-Б | ПВ | 1 | 42.006872 | 47.432485 | АС | Фидер №1 | 1 | 0 | СИПфасад-кирпичАС | 5 | Вариант №1.5 | Дахадаевские РЭС ПС Уркута ТП 1-6/100 | 200/5
9433 | Дахадаевские РЭС | ПС Уркута | 1 | ТП 1-6/100 | 1 | с. Карбучимахи | ул.Алисултанова | д.53 | 7 | 7 | 10 | СИП | фасад-кирпич | К(1)-Б | ПВ | 1 | 42.006689 | 47.432804 | АС | Фидер №1 | 1 | 0 | СИПфасад-кирпичАС | 5 | Вариант №1.5 | Дахадаевские РЭС ПС Уркута ТП 1-6/100 | 200/5
9436 | Дахадаевские РЭС | ПС Уркута | 1 | ТП 1-6/100 | 1 | с. Карбучимахи | ул.Алисултанова | д.126 | 10 | 10 | 8 | СИП | фасад-кирпич | К(1)-Б | ПВ | 1 | 42.006291 | 47.432909 | АС | Фидер №1 | 1 | 0 | СИПфасад-кирпичАС | 5 | Вариант №1.5 | Дахадаевские РЭС ПС Уркута ТП 1-6/100 | 200/5
9437 | Дахадаевские РЭС | ПС Уркута | 1 | ТП 1-6/100 | 1 | с. Карбучимахи | ул.Алисултанова | д.55 | 11 | 11 | 12 | СИП | фасад-кирпич | К(1)-Б | ПВ | 1 | 42.006161 | 47.432617 | АС | Фидер №1 | 1 | 0 | СИПфасад-кирпичАС | 5 | Вариант №1.5 | Дахадаевские РЭС ПС Уркута ТП 1-6/100 | 200/5
9438 | Дахадаевские РЭС | ПС Уркута | 1 | ТП 1-6/100 | 1 | с. Карбучимахи | ул.Алисултанова | д.47 | 11 | 12 | 8 | СИП | фасад-кирпич | К(1)-Б | ПВ | 1 | 42.006326 | 47.432593 | АС | Фидер №1 | 1 | 0 | СИПфасад-кирпичАС | 5 | Вариант №1.5 | Дахадаевские РЭС ПС Уркута ТП 1-6/100 | 200/5
9439 | Дахадаевские РЭС | ПС Уркута | 1 | ТП 1-6/100 | 1 | с. Карбучимахи | ул.Алисултанова | д.127 | 11 | 13 | 10 | СИП | фасад-кирпич | К(1)-Б | ПВ | 1 | 42.006274 | 47.432514 | АС | Фидер №1 | 1 | 0 | СИПфасад-кирпичАС | 5 | Вариант №1.5 | Дахадаевские РЭС ПС Уркута ТП 1-6/100 | 200/5
9443 | Дахадаевские РЭС | ПС Уркута | 1 | ТП 1-6/100 | 1 | с. Карбучимахи | ул.Алисултанова | д.138 | 16 | 17 | 10 | СИП | фасад-кирпич | К(1)-Б | ПВ | 1 | 42.005859 | 47.433183 | АС | Фидер №1 | 1 | 0 | СИПфасад-кирпичАС | 5 | Вариант №1.5 | Дахадаевские РЭС ПС Уркута ТП 1-6/100 | 200/5
9444 | Дахадаевские РЭС | ПС Уркута | 1 | ТП 1-6/100 | 1 | с. Карбучимахи | ул.Алисултанова | д.124 | 18 | 20 | 20 | СИП | фасад-кирпич | К(1)-Б | ПВ | 1 | 42.005763 | 47.432341 | АС | Фидер №1 | 1 | 0 | СИПфасад-кирпичАС | 5 | Вариант №1.5 | Дахадаевские РЭС ПС Уркута ТП 1-6/100 | 200/5
9445 | Дахадаевские РЭС | ПС Уркута | 1 | ТП 1-6/100 | 1 | с. Карбучимахи | ул.Алисултанова | д.46 | 19 | 18 | 7 | СИП | фасад-кирпич | К(1)-Б | ПВ | 1 | 42.005454 | 47.432602 | АС | Фидер №1 | 1 | 0 | СИПфасад-кирпичАС | 5 | Вариант №1.5 | Дахадаевские РЭС ПС Уркута ТП 1-6/100 | 200/5
9446 | Дахадаевские РЭС | ПС Уркута | 1 | ТП 1-6/100 | 1 | с. Карбучимахи | ул.Алисултанова | д.51 | 19 | 19 | 9 | СИП | фасад-кирпич | К(1)-Б | ПВ | 1 | 42.005564 | 47.432487 | АС | Фидер №1 | 1 | 0 | СИПфасад-кирпичАС | 5 | Вариант №1.5 | Дахадаевские РЭС ПС Уркута ТП 1-6/100 | 200/5
9447 | Дахадаевские РЭС | ПС Уркута | 1 | ТП 1-6/100 | 1 | с. Карбучимахи | ул.Алисултанова | д.117 | 20 | 21 | 11 | СИП | фасад-кирпич | К(1)-Б | ПВ | 1 | 42.005283 | 47.431813 | АС | Фидер №1 | 1 | 0 | СИПфасад-кирпичАС | 5 | Вариант №1.5 | Дахадаевские РЭС ПС Уркута ТП 1-6/100 | 200/5
9448 | Дахадаевские РЭС | ПС Уркута | 1 | ТП 1-6/100 | 1 | с. Карбучимахи | ул.Алисултанова | д.50 | 20 | 22 | 8 | СИП | фасад-кирпич | К(1)-Б | ПВ | 1 | 42.005178 | 47.431932 | АС | Фидер №1 | 1 | 0 | СИПфасад-кирпичАС | 5 | Вариант №1.5 | Дахадаевские РЭС ПС Уркута ТП 1-6/100 | 200/5
9449 | Дахадаевские РЭС | ПС Уркута | 1 | ТП 1-6/100 | 1 | с. Карбучимахи | ул.Алисултанова | д.49 | 21 | 23 | 15 | СИП | фасад-кирпич | К(1)-Б | ПВ | 1 | 42.005151 | 47.431459 | АС | Фидер №1 | 1 | 0 | СИПфасад-кирпичАС | 5 | Вариант №1.5 | Дахадаевские РЭС ПС Уркута ТП 1-6/100 | 200/5
9450 | Дахадаевские РЭС | ПС Уркута | 1 | ТП 1-6/100 | 1 | с. Карбучимахи | ул.Алисултанова | д.115 | 21 | 24 | 22 | СИП | фасад-кирпич | К(1)-Б | ПВ | 1 | 42.004897 | 47.43127 | АС | Фидер №1 | 1 | 0 | СИПфасад-кирпичАС | 5 | Вариант №1.5 | Дахадаевские РЭС ПС Уркута ТП 1-6/100 | 200/5
9451 | Дахадаевские РЭС | ПС Уркута | 1 | ТП 1-6/100 | 1 | с. Карбучимахи | ул.Алисултанова | д.43 | 22 | 25 | 16 | СИП | фасад-кирпич | К(1)-Б | ПВ | 1 | 42.005271 | 47.431096 | АС | Фидер №1 | 1 | 0 | СИПфасад-кирпичАС | 5 | Вариант №1.5 | Дахадаевские РЭС ПС Уркута ТП 1-6/100 | 200/5
9452 | Дахадаевские РЭС | ПС Уркута | 1 | ТП 1-6/100 | 1 | с. Карбучимахи | ул.Алисултанова | д.45 | 23 | 26 | 7 | СИП | фасад-кирпич | К(1)-Б | ПВ | 1 | 42.005363 | 47.431639 | АС | Фидер №1 | 1 | 0 | СИПфасад-кирпичАС | 5 | Вариант №1.5 | Дахадаевские РЭС ПС Уркута ТП 1-6/100 | 200/5
9453 | Дахадаевские РЭС | ПС Уркута | 1 | ТП 1-6/100 | 1 | с. Карбучимахи | ул.Алисултанова | д.44 | 25 | 27 | 13 | СИП | фасад-кирпич | К(1)-Б | ПВ | 1 | 42.00516 | 47.430656 | АС | Фидер №1 | 1 | 0 | СИПфасад-кирпичАС | 5 | Вариант №1.5 | Дахадаевские РЭС ПС Уркута ТП 1-6/100 | 200/5
9454 | Дахадаевские РЭС | ПС Уркута | 1 | ТП 1-6/100 | 1 | с. Карбучимахи | ул.Алисултанова | д.118 | 25 | 28 | 23 | СИП | фасад-кирпич | К(1)-Б | ПВ | 1 | 42.005117 | 47.430335 | АС | Фидер №1 | 1 | 0 | СИПфасад-кирпичАС | 5 | Вариант №1.5 | Дахадаевские РЭС ПС Уркута ТП 1-6/100 | 200/5
9741 | Дахадаевские РЭС | ПС Уркута | 1 | ТП 1-16/100 | 1 | с. Худуц | ул.М.Гамзатова | д.49 | 8 | 9 | 23 | СИП | фасад-кирпич | К(1)-Б | ПВ | 1 | 41.968611 | 47.509841 | АС | Фидер №1 | 1 | 0 | СИПфасад-кирпичАС | 5 | Вариант №1.5 | Дахадаевские РЭС ПС Уркута ТП 1-16/100 | 200/5 | 0.21
9742 | Дахадаевские РЭС | ПС Уркута | 1 | ТП 1-16/100 | 1 | с. Худуц | ул.Г.Мусагаджиева | д.28 | 8 | 10 | 24 | СИП | фасад-кирпич | К(1)-Б | ПВ | 1 | 41.968461 | 47.509638 | АС | Фидер №1 | 1 | 0 | СИПфасад-кирпичАС | 5 | Вариант №1.5 | Дахадаевские РЭС ПС Уркута ТП 1-16/100 | 200/5 | 0.21
9745 | Дахадаевские РЭС | ПС Уркута | 1 | ТП 1-16/100 | 1 | с. Худуц | ул.М.Гамзатова | д.10 | 11 | 13 | 13 | СИП | фасад-кирпич | К(1)-Б | ПВ | 1 | 41.968838 | 47.509872 | АС | Фидер №1 | 1 | 0 | СИПфасад-кирпичАС | 5 | Вариант №1.5 | Дахадаевские РЭС ПС Уркута ТП 1-16/100 | 200/5 | 0.21
9746 | Дахадаевские РЭС | ПС Уркута | 1 | ТП 1-16/100 | 1 | с. Худуц | ул.М.Гамзатова | д.48 | 11 | 14 | 20 | СИП | фасад-кирпич | К(1)-Б | ПВ | 1 | 41.968798 | 47.50996 | АС | Фидер №1 | 1 | 0 | СИПфасад-кирпичАС | 5 | Вариант №1.5 | Дахадаевские РЭС ПС Уркута ТП 1-16/100 | 200/5 | 0.21
9747 | Дахадаевские РЭС | ПС Уркута | 1 | ТП 1-16/100 | 1 | с. Худуц | ул.М.Гамзатова | д.7 | 11 | 15 | 21 | СИП | фасад-кирпич | К(1)-Б | ПВ | 1 | 41.969063 | 47.510017 | АС | Фидер №1 | 1 | 0 | СИПфасад-кирпичАС | 5 | Вариант №1.5 | Дахадаевские РЭС ПС Уркута ТП 1-16/100 | 200/5 | 0.21
9753 | Дахадаевские РЭС | ПС Уркута | 1 | ТП 1-16/100 | 1 | с. Худуц | ул.М.Гамзатова | д.4 | 15 | 21 | 8 | СИП | фасад-кирпич | К(1)-Б | ПВ | 1 | 41.969693 | 47.509326 | АС | Фидер №1 | 1 | 0 | СИПфасад-кирпичАС | 5 | Вариант №1.5 | Дахадаевские РЭС ПС Уркута ТП 1-16/100 | 200/5 | 0.21
9754 | Дахадаевские РЭС | ПС Уркута | 1 | ТП 1-16/100 | 1 | с. Худуц | ул.М.Гамзатова | д.2 | 17 | 22 | 10 | СИП | фасад-кирпич | К(1)-Б | ПВ | 1 | 41.969934 | 47.508847 | АС | Фидер №1 | 1 | 0 | СИПфасад-кирпичАС | 5 | Вариант №1.5 | Дахадаевские РЭС ПС Уркута ТП 1-16/100 | 200/5 | 0.21
9756 | Дахадаевские РЭС | ПС Уркута | 1 | ТП 1-16/100 | 1 | с. Худуц | ул.М.Гамзатова | д.1 | 19 | 24 | 12 | СИП | фасад-кирпич | К(1)-Б | ПВ | 1 | 41.970356 | 47.508535 | АС | Фидер №1 | 1 | 0 | СИПфасад-кирпичАС | 5 | Вариант №1.5 | Дахадаевские РЭС ПС Уркута ТП 1-16/100 | 200/5 | 0.21
9757 | Дахадаевские РЭС | ПС Уркута | 1 | ТП 1-16/100 | 1 | с. Худуц | ул..Г.Мусагаджиева | д.14 | 22 | 25 | 9 | СИП | фасад-кирпич | К(1)-Б | ПВ | 1 | 41.967932 | 47.509759 | АС | Фидер №1 | 1 | 0 | СИПфасад-кирпичАС | 5 | Вариант №1.5 | Дахадаевские РЭС ПС Уркута ТП 1-16/100 | 200/5 | 0.21
9773 | Дахадаевские РЭС | ПС Уркута | 1 | ТП 1-16/100 | 1 | с. Худуц | ул.М.Гамзатова | д.3 | 32 | 42 | 13 | СИП | фасад-кирпич | К(1)-Б | ПВ | 1 | 41.968672 | 47.510962 | АС | Фидер №1 | 1 | 0 | СИПфасад-кирпичАС | 5 | Вариант №1.5 | Дахадаевские РЭС ПС Уркута ТП 1-16/100 | 200/5 | 0.21
9776 | Дахадаевские РЭС | ПС Уркута | 1 | ТП 1-16/100 | 1 | с. Худуц | ул.М.Гамзатова | д.41 | 38 | 46 | 13 | СИП | фасад-кирпич | К(1)-Б | ПВ | 1 | 41.968128 | 47.512149 | АС | Фидер №1 | 1 | 0 | СИПфасад-кирпичАС | 5 | Вариант №1.5 | Дахадаевские РЭС ПС Уркута ТП 1-16/100 | 200/5 | 0.21
9780 | Дахадаевские РЭС | ПС Уркута | 1 | ТП 1-16/100 | 1 | с. Худуц | ул.М.Гамзатова | д.9 | 41 | 50 | 11 | СИП | фасад-кирпич | К(1)-Б | ПВ | 1 | 41.968041 | 47.513144 | АС | Фидер №1 | 1 | 0 | СИПфасад-кирпичАС | 5 | Вариант №1.5 | Дахадаевские РЭС ПС Уркута ТП 1-16/100 | 200/5 | 0.21
10890 | Дахадаевские РЭС | ПС Уркута | 3 | ТП 3-3/100 | 1 | с.Туракаримахи | ул.Озерная | д.14 | 1 | 1 | 8 | СИП | фасад-кирпич | К(1)-Б | ПВ | 1 | 42.094295 | 47.466625 | АС | Фидер №3 | 1 | 0 | СИПфасад-кирпичАС | 5 | Вариант №1.5 | Дахадаевские РЭС ПС Уркута ТП 3-3/100 | 200/5 | 0.54
10892 | Дахадаевские РЭС | ПС Уркута | 3 | ТП 3-3/100 | 1 | с.Туракаримахи | ул.Озерная | д.16 | 1 | 3 | 17 | СИП | фасад-кирпич | К(1)-Б | ПВ | 1 | 42.094392 | 47.466952 | АС | Фидер №3 | 1 | 0 | СИПфасад-кирпичАС | 5 | Вариант №1.5 | Дахадаевские РЭС ПС Уркута ТП 3-3/100 | 200/5 | 0.54
10893 | Дахадаевские РЭС | ПС Уркута | 3 | ТП 3-3/100 | 1 | с.Туракаримахи | ул.Озерная | д.17 | 4 | 4 | 10 | СИП | фасад-кирпич | К(1)-Б | ПВ | 1 | 42.094852 | 47.467356 | АС | Фидер №3 | 1 | 0 | СИПфасад-кирпичАС | 5 | Вариант №1.5 | Дахадаевские РЭС ПС Уркута ТП 3-3/100 | 200/5 | 0.54
10894 | Дахадаевские РЭС | ПС Уркута | 3 | ТП 3-3/100 | 1 | с.Туракаримахи | ул.Озерная | д.25 | 4 | 5 | 7 | СИП | фасад-кирпич | К(1)-Б | ПВ | 1 | 42.094987 | 47.467263 | АС | Фидер №3 | 1 | 0 | СИПфасад-кирпичАС | 5 | Вариант №1.5 | Дахадаевские РЭС ПС Уркута ТП 3-3/100 | 200/5 | 0.54
10895 | Дахадаевские РЭС | ПС Уркута | 3 | ТП 3-3/100 | 1 | с.Туракаримахи | ул.Озерная | д.18 | 4 | 6 | 17 | СИП | фасад-кирпич | К(1)-Б | ПВ | 1 | 42.094889 | 47.46764 | АС | Фидер №3 | 1 | 0 | СИПфасад-кирпичАС | 5 | Вариант №1.5 | Дахадаевские РЭС ПС Уркута ТП 3-3/100 | 200/5 | 0.54
10897 | Дахадаевские РЭС | ПС Уркута | 3 | ТП 3-3/100 | 1 | с.Туракаримахи | ул.Озерная | д.19 | 5 | 8 | 18 | СИП | фасад-кирпич | К(1)-Б | ПВ | 1 | 42.095158 | 47.467732 | АС | Фидер №3 | 1 | 0 | СИПфасад-кирпичАС | 5 | Вариант №1.5 | Дахадаевские РЭС ПС Уркута ТП 3-3/100 | 200/5 | 0.54
10898 | Дахадаевские РЭС | ПС Уркута | 3 | ТП 3-3/100 | 1 | с.Туракаримахи | ул.Озерная | д.20 | 5 | 9 | 22 | СИП | фасад-кирпич | К(1)-Б | ПВ | 1 | 42.095118 | 47.467787 | АС | Фидер №3 | 1 | 0 | СИПфасад-кирпичАС | 5 | Вариант №1.5 | Дахадаевские РЭС ПС Уркута ТП 3-3/100 | 200/5 | 0.54
10899 | Дахадаевские РЭС | ПС Уркута | 3 | ТП 3-3/100 | 1 | с.Туракаримахи | ул.Озерная | д.23 | 5 | 10 | 19 | СИП | фасад-кирпич | К(1)-Б | ПВ | 1 | 42.095467 | 47.467834 | АС | Фидер №3 | 1 | 0 | СИПфасад-кирпичАС | 5 | Вариант №1.5 | Дахадаевские РЭС ПС Уркута ТП 3-3/100 | 200/5 | 0.54
11074 | Дахадаевские РЭС | ПС Уркута | 3 | ТП 3-10/100 | 1 | с.Узралмахи | ул.Старая | д.13 | 3 | 2 | 5 | СИП | фасад-кирпич | К(1)-Б | ПВ | 1 | 42.057998 | 47.449959 | АС | Фидер №3 | 1 | 0 | СИПфасад-кирпичАС | 5 | Вариант №1.5 | Дахадаевские РЭС ПС Уркута ТП 3-10/100 | 200/5 | 0.1
11076 | Дахадаевские РЭС | ПС Уркута | 3 | ТП 3-10/100 | 1 | с.Узралмахи | ул.Старая | д.30 | 3 | 4 | 14 | СИП | фасад-кирпич | К(1)-Б | ПВ | 1 | 42.05813 | 47.450237 | АС | Фидер №3 | 1 | 0 | СИПфасад-кирпичАС | 5 | Вариант №1.5 | Дахадаевские РЭС ПС Уркута ТП 3-10/100 | 200/5 | 0.1
11077 | Дахадаевские РЭС | ПС Уркута | 3 | ТП 3-10/100 | 1 | с.Узралмахи | ул.Старая | д.7 | 5 | 6 | 18 | СИП | фасад-кирпич | К(1)-Б | ПВ | 1 | 42.058195 | 47.4509 | АС | Фидер №3 | 1 | 0 | СИПфасад-кирпичАС | 5 | Вариант №1.5 | Дахадаевские РЭС ПС Уркута ТП 3-10/100 | 200/5 | 0.1
11078 | Дахадаевские РЭС | ПС Уркута | 3 | ТП 3-10/100 | 1 | с.Узралмахи | ул.Старая | д.6 | 5 | 7 | 24 | СИП | фасад-кирпич | К(1)-Б | ПВ | 1 | 42.057972 | 47.450863 | АС | Фидер №3 | 1 | 0 | СИПфасад-кирпичАС | 5 | Вариант №1.5 | Дахадаевские РЭС ПС Уркута ТП 3-10/100 | 200/5 | 0.1
11081 | Дахадаевские РЭС | ПС Уркута | 3 | ТП 3-10/100 | 1 | с.Узралмахи | ул.Старая | д.1 | 8 | 10 | 10 | СИП | фасад-кирпич | К(1)-Б | ПВ | 1 | 42.05757 | 47.451417 | АС | Фидер №3 | 1 | 0 | СИПфасад-кирпичАС | 5 | Вариант №1.5 | Дахадаевские РЭС ПС Уркута ТП 3-10/100 | 200/5 | 0.1
11082 | Дахадаевские РЭС | ПС Уркута | 3 | ТП 3-10/100 | 1 | с.Узралмахи | ул.Старая | д.4 | 9 | 11 | 17 | СИП | фасад-кирпич | К(1)-Б | ПВ | 1 | 42.0577142305202 | 47.4509950652504 | АС | Фидер №3 | 1 | 0 | СИПфасад-кирпичАС | 5 | Вариант №1.5 | Дахадаевские РЭС ПС Уркута ТП 3-10/100 | 200/5 | 0.1
11083 | Дахадаевские РЭС | ПС Уркута | 3 | ТП 3-10/100 | 1 | с.Узралмахи | ул.Старая | д.5 | 9 | 12 | 13 | СИП | фасад-кирпич | К(1)-Б | ПВ | 1 | 42.0577402311081 | 47.4507063990691 | АС | Фидер №3 | 1 | 0 | СИПфасад-кирпичАС | 5 | Вариант №1.5 | Дахадаевские РЭС ПС Уркута ТП 3-10/100 | 200/5 | 0.1
11084 | Дахадаевские РЭС | ПС Уркута | 3 | ТП 3-10/100 | 1 | с.Узралмахи | ул.Старая | д.26 | 10 | 13 | 16 | СИП | фасад-кирпич | К(1)-Б | ПВ | 1 | 42.058928 | 47.44963 | АС | Фидер №3 | 1 | 0 | СИПфасад-кирпичАС | 5 | Вариант №1.5 | Дахадаевские РЭС ПС Уркута ТП 3-10/100 | 200/5 | 0.1
11085 | Дахадаевские РЭС | ПС Уркута | 3 | ТП 3-10/100 | 1 | с.Узралмахи | ул.Старая | д.27 | 11 | 14 | 20 | СИП | фасад-кирпич | К(1)-Б | ПВ | 1 | 42.059033 | 47.44998 | АС | Фидер №3 | 1 | 0 | СИПфасад-кирпичАС | 5 | Вариант №1.5 | Дахадаевские РЭС ПС Уркута ТП 3-10/100 | 200/5 | 0.1
11086 | Дахадаевские РЭС | ПС Уркута | 3 | ТП 3-10/100 | 1 | с.Узралмахи | ул.Старая | д.21 | 12 | 15 | 7 | СИП | фасад-кирпич | К(1)-Б | ПВ | 1 | 42.059172 | 47.449273 | АС | Фидер №3 | 1 | 0 | СИПфасад-кирпичАС | 5 | Вариант №1.5 | Дахадаевские РЭС ПС Уркута ТП 3-10/100 | 200/5 | 0.1
11087 | Дахадаевские РЭС | ПС Уркута | 3 | ТП 3-10/100 | 1 | с.Узралмахи | ул.Старая | д.18 | 15 | 17 | 16 | СИП | фасад-кирпич | К(1)-Б | ПВ | 1 | 42.058745 | 47.449137 | АС | Фидер №3 | 1 | 0 | СИПфасад-кирпичАС | 5 | Вариант №1.5 | Дахадаевские РЭС ПС Уркута ТП 3-10/100 | 200/5 | 0.1
11088 | Дахадаевские РЭС | ПС Уркута | 3 | ТП 3-10/100 | 1 | с.Узралмахи | ул.Старая | д.15 | 15 | 18 | 11 | СИП | фасад-кирпич | К(1)-Б | ПВ | 1 | 42.058688 | 47.44891 | АС | Фидер №3 | 1 | 0 | СИПфасад-кирпичАС | 5 | Вариант №1.5 | Дахадаевские РЭС ПС Уркута ТП 3-10/100 | 200/5 | 0.1
11090 | Дахадаевские РЭС | ПС Уркута | 3 | ТП 3-10/100 | 1 | с.Узралмахи | ул.Старая | д.17 | 16 | 20 | 14 | СИП | фасад-кирпич | К(1)-Б | ПВ | 1 | 42.05851 | 47.448684 | АС | Фидер №3 | 1 | 0 | СИПфасад-кирпичАС | 5 | Вариант №1.5 | Дахадаевские РЭС ПС Уркута ТП 3-10/100 | 200/5 | 0.1
11091 | Дахадаевские РЭС | ПС Уркута | 3 | ТП 3-10/100 | 1 | с.Узралмахи | ул.Старая | д.16 | 17 | 21 | 22 | СИП | фасад-кирпич | К(1)-Б | ПВ | 1 | 42.058337 | 47.448695 | АС | Фидер №3 | 1 | 0 | СИПфасад-кирпичАС | 5 | Вариант №1.5 | Дахадаевские РЭС ПС Уркута ТП 3-10/100 | 200/5 | 0.1
11092 | Дахадаевские РЭС | ПС Уркута | 3 | ТП 3-10/100 | 1 | с.Узралмахи | ул.Старая | д.14 | 17 | 22 | 15 | СИП | фасад-кирпич | К(1)-Б | ПВ | 1 | 42.058197 | 47.44861 | АС | Фидер №3 | 1 | 0 | СИПфасад-кирпичАС | 5 | Вариант №1.5 | Дахадаевские РЭС ПС Уркута ТП 3-10/100 | 200/5 | 0.1
11093 | Дахадаевские РЭС | ПС Уркута | 3 | ТП 3-10/100 | 1 | с.Узралмахи | ул.Старая | д.9 | 18 | 23 | 10 | СИП | фасад-кирпич | К(1)-Б | ПВ | 1 | 42.057925 | 47.449124 | АС | Фидер №3 | 1 | 0 | СИПфасад-кирпичАС | 5 | Вариант №1.5 | Дахадаевские РЭС ПС Уркута ТП 3-10/100 | 200/5 | 0.1
11094 | Дахадаевские РЭС | ПС Уркута | 3 | ТП 3-10/100 | 1 | с.Узралмахи | ул.Старая | д.11 | 19 | 24 | 12 | СИП | фасад-кирпич | К(1)-Б | ПВ | 1 | 42.057944 | 47.449411 | АС | Фидер №3 | 1 | 0 | СИПфасад-кирпичАС | 5 | Вариант №1.5 | Дахадаевские РЭС ПС Уркута ТП 3-10/100 | 200/5 | 0.1
11095 | Дахадаевские РЭС | ПС Уркута | 3 | ТП 3-10/100 | 1 | с.Узралмахи | ул.Старая | д.12 | 19 | 25 | 9 | СИП | фасад-кирпич | К(1)-Б | ПВ | 1 | 42.057736 | 47.449437 | АС | Фидер №3 | 1 | 0 | СИПфасад-кирпичАС | 5 | Вариант №1.5 | Дахадаевские РЭС ПС Уркута ТП 3-10/100 | 200/5 | 0.1
11096 | Дахадаевские РЭС | ПС Уркута | 3 | ТП 3-10/100 | 1 | с.Узралмахи | ул.Старая | д.22 | 20 | 26 | 24 | СИП | фасад-кирпич | К(1)-Б | ПВ | 1 | 42.058978 | 47.448826 | АС | Фидер №3 | 1 | 0 | СИПфасад-кирпичАС | 5 | Вариант №1.5 | Дахадаевские РЭС ПС Уркута ТП 3-10/100 | 200/5 | 0.1
11097 | Дахадаевские РЭС | ПС Уркута | 3 | ТП 3-10/100 | 1 | с.Узралмахи | ул.Старая | д.23 | 22 | 27 | 4 | СИП | фасад-кирпич | К(1)-Б | ПВ | 1 | 42.059178 | 47.448465 | АС | Фидер №3 | 1 | 0 | СИПфасад-кирпичАС | 5 | Вариант №1.5 | Дахадаевские РЭС ПС Уркута ТП 3-10/100 | 200/5 | 0.1
11098 | Дахадаевские РЭС | ПС Уркута | 3 | ТП 3-10/100 | 1 | с.Узралмахи | ул.Старая | д.25 | 23 | 28 | 10 | СИП | фасад-кирпич | К(1)-Б | ПВ | 1 | 42.059548 | 47.448462 | АС | Фидер №3 | 1 | 0 | СИПфасад-кирпичАС | 5 | Вариант №1.5 | Дахадаевские РЭС ПС Уркута ТП 3-10/100 | 200/5 | 0.1
11099 | Дахадаевские РЭС | ПС Уркута | 3 | ТП 3-10/100 | 1 | с.Узралмахи | ул.Старая | д.24 | 23 | 29 | 7 | СИП | фасад-кирпич | К(1)-Б | ПВ | 1 | 42.059511 | 47.448467 | АС | Фидер №3 | 1 | 0 | СИПфасад-кирпичАС | 5 | Вариант №1.5 | Дахадаевские РЭС ПС Уркута ТП 3-10/100 | 200/5 | 0.1
11102 | Дахадаевские РЭС | ПС Уркута | 3 | ТП 3-10/100 | 1 | с.Узралмахи | ул.Старая | д.29 | 0 | 1 | 5 | СИП | фасад-кирпич | К(1)-Б | ПВ | 1 | 42.058622 | 47.449818 | АС | Фидер №3 | 1 | 0 | СИПфасад-кирпичАС | 5 | Вариант №1.5 | Дахадаевские РЭС ПС Уркута ТП 3-10/100 | 200/5 | 0.1
11155 | Дахадаевские РЭС | ПС Уркута | 3 | ТП 3-12/100 | 1 | с.Кищамахи | ул.Старая | д.35 | 1 | 1 | 5 | СИП | фасад-кирпич | К(1)-Б | ПВ | 1 | 42.05169179 | 47.43986952 | АС | Фидер №3 | 1 | 0 | СИПфасад-кирпичАС | 5 | Вариант №1.5 | Дахадаевские РЭС ПС Уркута ТП 3-12/100 | 200/5 | 0.05
11156 | Дахадаевские РЭС | ПС Уркута | 3 | ТП 3-12/100 | 1 | с.Кищамахи | ул.Старая | д.33 | 3 | 1 | 22 | СИП | фасад-кирпич | К(1)-Б | ПВ | 1 | 42.051006 | 47.440673 | АС | Фидер №3 | 1 | 0 | СИПфасад-кирпичАС | 5 | Вариант №1.5 | Дахадаевские РЭС ПС Уркута ТП 3-12/100 | 200/5 | 0.05
11157 | Дахадаевские РЭС | ПС Уркута | 3 | ТП 3-12/100 | 1 | с.Кищамахи | ул.Старая | д.34 | 4 | 2 | 8 | СИП | фасад-кирпич | К(1)-Б | ПВ | 1 | 42.0508752 | 47.4398825 | АС | Фидер №3 | 1 | 0 | СИПфасад-кирпичАС | 5 | Вариант №1.5 | Дахадаевские РЭС ПС Уркута ТП 3-12/100 | 200/5 | 0.05
11158 | Дахадаевские РЭС | ПС Уркута | 3 | ТП 3-12/100 | 1 | с.Кищамахи | ул.Старая | д.32 | 5 | 3 | 26 | СИП | фасад-кирпич | К(1)-Б | ПВ | 1 | 42.05098066 | 47.4410912 | АС | Фидер №3 | 1 | 0 | СИПфасад-кирпичАС | 5 | Вариант №1.5 | Дахадаевские РЭС ПС Уркута ТП 3-12/100 | 200/5 | 0.05
11159 | Дахадаевские РЭС | ПС Уркута | 3 | ТП 3-12/100 | 1 | с.Кищамахи | ул.Старая | д.30 | 6 | 4 | 17 | СИП | фасад-кирпич | К(1)-Б | ПВ | 1 | 42.050758 | 47.441187 | АС | Фидер №3 | 1 | 0 | СИПфасад-кирпичАС | 5 | Вариант №1.5 | Дахадаевские РЭС ПС Уркута ТП 3-12/100 | 200/5 | 0.05
11160 | Дахадаевские РЭС | ПС Уркута | 3 | ТП 3-12/100 | 1 | с.Кищамахи | ул.Старая | д.29 | 6 | 5 | 14 | СИП | фасад-кирпич | К(1)-Б | ПВ | 1 | 42.050885 | 47.44138 | АС | Фидер №3 | 1 | 0 | СИПфасад-кирпичАС | 5 | Вариант №1.5 | Дахадаевские РЭС ПС Уркута ТП 3-12/100 | 200/5 | 0.05
11161 | Дахадаевские РЭС | ПС Уркута | 3 | ТП 3-12/100 | 1 | с.Кищамахи | ул.Старая | д.36 | 8 | 6 | 8 | СИП | фасад-кирпич | К(1)-Б | ПВ | 1 | 42.050687 | 47.441516 | АС | Фидер №3 | 1 | 0 | СИПфасад-кирпичАС | 5 | Вариант №1.5 | Дахадаевские РЭС ПС Уркута ТП 3-12/100 | 200/5 | 0.05
11162 | Дахадаевские РЭС | ПС Уркута | 3 | ТП 3-12/100 | 1 | с.Кищамахи | ул.Старая | д.38 | 9 | 7 | 14 | СИП | фасад-кирпич | К(1)-Б | ПВ | 1 | 42.05036301 | 47.44090729 | АС | Фидер №3 | 1 | 0 | СИПфасад-кирпичАС | 5 | Вариант №1.5 | Дахадаевские РЭС ПС Уркута ТП 3-12/100 | 200/5 | 0.05
11163 | Дахадаевские РЭС | ПС Уркута | 3 | ТП 3-12/100 | 1 | с.Кищамахи | ул.Старая | д.40 | 10 | 8 | 19 | СИП | фасад-кирпич | К(1)-Б | ПВ | 1 | 42.05007318 | 47.4409358 | АС | Фидер №3 | 1 | 0 | СИПфасад-кирпичАС | 5 | Вариант №1.5 | Дахадаевские РЭС ПС Уркута ТП 3-12/100 | 200/5 | 0.05
11164 | Дахадаевские РЭС | ПС Уркута | 3 | ТП 3-12/100 | 1 | с.Кищамахи | ул.Старая | нет данных РК | 12 | 9 | 20 | СИП | фасад-кирпич | К(1)-Б | ПВ | 1 | 42.05036767 | 47.44157755 | АС | Фидер №3 | 1 | 0 | СИПфасад-кирпичАС | 5 | Вариант №1.5 | Дахадаевские РЭС ПС Уркута ТП 3-12/100 | 200/5 | 0.05
11165 | Дахадаевские РЭС | ПС Уркута | 3 | ТП 3-12/100 | 1 | с.Кищамахи | ул.Старая | д.37 | 13 | 10 | 17 | СИП | фасад-кирпич | К(1)-Б | ПВ | 1 | 42.05041481 | 47.44125381 | АС | Фидер №3 | 1 | 0 | СИПфасад-кирпичАС | 5 | Вариант №1.5 | Дахадаевские РЭС ПС Уркута ТП 3-12/100 | 200/5 | 0.05
11166 | Дахадаевские РЭС | ПС Уркута | 3 | ТП 3-12/100 | 1 | с.Кищамахи | ул.Старая | д.45 | 14 | 11 | 22 | СИП | фасад-кирпич | К(1)-Б | ПВ | 1 | 42.050405 | 47.441813 | АС | Фидер №3 | 1 | 0 | СИПфасад-кирпичАС | 5 | Вариант №1.5 | Дахадаевские РЭС ПС Уркута ТП 3-12/100 | 200/5 | 0.05
11167 | Дахадаевские РЭС | ПС Уркута | 3 | ТП 3-12/100 | 1 | с.Кищамахи | ул.Старая | д.28 | 15 | 12 | 8 | СИП | фасад-кирпич | К(1)-Б | ПВ | 1 | 42.05100879 | 47.44205461 | АС | Фидер №3 | 1 | 0 | СИПфасад-кирпичАС | 5 | Вариант №1.5 | Дахадаевские РЭС ПС Уркута ТП 3-12/100 | 200/5 | 0.05
11168 | Дахадаевские РЭС | ПС Уркута | 3 | ТП 3-12/100 | 1 | с.Кищамахи | ул.Старая | д.44 | 17 | 15 | 19 | СИП | фасад-кирпич | К(1)-Б | ПВ | 1 | 42.05115051 | 47.44299593 | АС | Фидер №3 | 1 | 0 | СИПфасад-кирпичАС | 5 | Вариант №1.5 | Дахадаевские РЭС ПС Уркута ТП 3-12/100 | 200/5 | 0.05
11169 | Дахадаевские РЭС | ПС Уркута | 3 | ТП 3-12/100 | 1 | с.Кищамахи | ул.Старая | нет данных РК | 18 | 16 | 16 | СИП | фасад-кирпич | К(1)-Б | ПВ | 1 | 42.05085847 | 47.44258417 | АС | Фидер №3 | 1 | 0 | СИПфасад-кирпичАС | 5 | Вариант №1.5 | Дахадаевские РЭС ПС Уркута ТП 3-12/100 | 200/5 | 0.05
11170 | Дахадаевские РЭС | ПС Уркута | 3 | ТП 3-12/100 | 1 | с.Кищамахи | ул.Старая | д.17 | 20 | 17 | 22 | СИП | фасад-кирпич | К(1)-Б | ПВ | 1 | 42.050793 | 47.44378 | АС | Фидер №3 | 1 | 0 | СИПфасад-кирпичАС | 5 | Вариант №1.5 | Дахадаевские РЭС ПС Уркута ТП 3-12/100 | 200/5 | 0.05
11171 | Дахадаевские РЭС | ПС Уркута | 3 | ТП 3-12/100 | 1 | с.Кищамахи | ул.Старая | д.18 | 20 | 18 | 12 | СИП | фасад-кирпич | К(1)-Б | ПВ | 1 | 42.050595 | 47.443895 | АС | Фидер №3 | 1 | 0 | СИПфасад-кирпичАС | 5 | Вариант №1.5 | Дахадаевские РЭС ПС Уркута ТП 3-12/100 | 200/5 | 0.05
11172 | Дахадаевские РЭС | ПС Уркута | 3 | ТП 3-12/100 | 1 | с.Кищамахи | ул.Старая | д.19 | 21 | 19 | 13 | СИП | фасад-кирпич | К(1)-Б | ПВ | 1 | 42.05032 | 47.444217 | АС | Фидер №3 | 1 | 0 | СИПфасад-кирпичАС | 5 | Вариант №1.5 | Дахадаевские РЭС ПС Уркута ТП 3-12/100 | 200/5 | 0.05
11173 | Дахадаевские РЭС | ПС Уркута | 3 | ТП 3-12/100 | 1 | с.Кищамахи | ул.Старая | д.21 | 21 | 20 | 19 | СИП | фасад-кирпич | К(1)-Б | ПВ | 1 | 42.05010831 | 47.44406619 | АС | Фидер №3 | 1 | 0 | СИПфасад-кирпичАС | 5 | Вариант №1.5 | Дахадаевские РЭС ПС Уркута ТП 3-12/100 | 200/5 | 0.05
11174 | Дахадаевские РЭС | ПС Уркута | 3 | ТП 3-12/100 | 1 | с.Кищамахи | ул.Старая | д.20 | 22 | 21 | 22 | СИП | фасад-кирпич | К(1)-Б | ПВ | 1 | 42.050022 | 47.444503 | АС | Фидер №3 | 1 | 0 | СИПфасад-кирпичАС | 5 | Вариант №1.5 | Дахадаевские РЭС ПС Уркута ТП 3-12/100 | 200/5 | 0.05
11175 | Дахадаевские РЭС | ПС Уркута | 3 | ТП 3-12/100 | 1 | с.Кищамахи | ул.Старая | д.22 | 23 | 22 | 21 | СИП | фасад-кирпич | К(1)-Б | ПВ | 1 | 42.050157 | 47.445062 | АС | Фидер №3 | 1 | 0 | СИПфасад-кирпичАС | 5 | Вариант №1.5 | Дахадаевские РЭС ПС Уркута ТП 3-12/100 | 200/5 | 0.05
11176 | Дахадаевские РЭС | ПС Уркута | 3 | ТП 3-12/100 | 1 | с.Кищамахи | ул.Старая | д.6 | 25 | 24 | 11 | СИП | фасад-кирпич | К(1)-Б | ПВ | 1 | 42.05102927 | 47.44433926 | АС | Фидер №3 | 1 | 0 | СИПфасад-кирпичАС | 5 | Вариант №1.5 | Дахадаевские РЭС ПС Уркута ТП 3-12/100 | 200/5 | 0.05
11177 | Дахадаевские РЭС | ПС Уркута | 3 | ТП 3-12/100 | 1 | с.Кищамахи | ул.Старая | нет данных РК | 26 | 25 | 23 | СИП | фасад-кирпич | К(1)-Б | ПВ | 1 | 42.05088632 | 47.44501262 | АС | Фидер №3 | 1 | 0 | СИПфасад-кирпичАС | 5 | Вариант №1.5 | Дахадаевские РЭС ПС Уркута ТП 3-12/100 | 200/5 | 0.05
11178 | Дахадаевские РЭС | ПС Уркута | 3 | ТП 3-12/100 | 1 | с.Кищамахи | ул.Старая | д.46 | 27 | 26 | 19 | СИП | фасад-кирпич | К(1)-Б | ПВ | 1 | 42.05132997 | 47.44436327 | АС | Фидер №3 | 1 | 0 | СИПфасад-кирпичАС | 5 | Вариант №1.5 | Дахадаевские РЭС ПС Уркута ТП 3-12/100 | 200/5 | 0.05
11179 | Дахадаевские РЭС | ПС Уркута | 3 | ТП 3-12/100 | 1 | с.Кищамахи | ул.Старая | д.16 | 28 | 27 | 19 | СИП | фасад-кирпич | К(1)-Б | ПВ | 1 | 42.051192 | 47.443293 | АС | Фидер №3 | 1 | 0 | СИПфасад-кирпичАС | 5 | Вариант №1.5 | Дахадаевские РЭС ПС Уркута ТП 3-12/100 | 200/5 | 0.05
11180 | Дахадаевские РЭС | ПС Уркута | 3 | ТП 3-12/100 | 1 | с.Кищамахи | ул.Старая | д.14 | 29 | 28 | 17 | СИП | фасад-кирпич | К(1)-Б | ПВ | 1 | 42.05157988 | 47.44320434 | АС | Фидер №3 | 1 | 0 | СИПфасад-кирпичАС | 5 | Вариант №1.5 | Дахадаевские РЭС ПС Уркута ТП 3-12/100 | 200/5 | 0.05
11181 | Дахадаевские РЭС | ПС Уркута | 3 | ТП 3-12/100 | 1 | с.Кищамахи | ул.Старая | д.12 | 29 | 29 | 23 | СИП | фасад-кирпич | К(1)-Б | ПВ | 1 | 42.05162664 | 47.44348015 | АС | Фидер №3 | 1 | 0 | СИПфасад-кирпичАС | 5 | Вариант №1.5 | Дахадаевские РЭС ПС Уркута ТП 3-12/100 | 200/5 | 0.05
11182 | Дахадаевские РЭС | ПС Уркута | 3 | ТП 3-12/100 | 1 | с.Кищамахи | ул.Старая | д.11 | 30 | 30 | 7 | СИП | фасад-кирпич | К(1)-Б | ПВ | 1 | 42.05175 | 47.443967 | АС | Фидер №3 | 1 | 0 | СИПфасад-кирпичАС | 5 | Вариант №1.5 | Дахадаевские РЭС ПС Уркута ТП 3-12/100 | 200/5 | 0.05
11183 | Дахадаевские РЭС | ПС Уркута | 3 | ТП 3-12/100 | 1 | с.Кищамахи | ул.Старая | д.10 | 30 | 31 | 21 | СИП | фасад-кирпич | К(1)-Б | ПВ | 1 | 42.05175043 | 47.44380614 | АС | Фидер №3 | 1 | 0 | СИПфасад-кирпичАС | 5 | Вариант №1.5 | Дахадаевские РЭС ПС Уркута ТП 3-12/100 | 200/5 | 0.05
11184 | Дахадаевские РЭС | ПС Уркута | 3 | ТП 3-12/100 | 1 | с.Кищамахи | ул.Старая | д.9 | 31 | 32 | 25 | СИП | фасад-кирпич | К(1)-Б | ПВ | 1 | 42.05147179 | 47.44391111 | АС | Фидер №3 | 1 | 0 | СИПфасад-кирпичАС | 5 | Вариант №1.5 | Дахадаевские РЭС ПС Уркута ТП 3-12/100 | 200/5 | 0.05
11185 | Дахадаевские РЭС | ПС Уркута | 3 | ТП 3-12/100 | 1 | с.Кищамахи | ул.Старая | д.5 | 31 | 34 | 19 | СИП | фасад-кирпич | К(1)-Б | ПВ | 1 | 42.051072 | 47.44409 | АС | Фидер №3 | 1 | 0 | СИПфасад-кирпичАС | 5 | Вариант №1.5 | Дахадаевские РЭС ПС Уркута ТП 3-12/100 | 200/5 | 0.05
11186 | Дахадаевские РЭС | ПС Уркута | 3 | ТП 3-12/100 | 1 | с.Кищамахи | ул.Старая | д.7 | 32 | 35 | 17 | СИП | фасад-кирпич | К(1)-Б | ПВ | 1 | 42.051593 | 47.444392 | АС | Фидер №3 | 1 | 0 | СИПфасад-кирпичАС | 5 | Вариант №1.5 | Дахадаевские РЭС ПС Уркута ТП 3-12/100 | 200/5 | 0.05
11187 | Дахадаевские РЭС | ПС Уркута | 3 | ТП 3-12/100 | 1 | с.Кищамахи | ул.Старая | д.4 | 33 | 36 | 12 | СИП | фасад-кирпич | К(1)-Б | ПВ | 1 | 42.05111735 | 47.44473978 | АС | Фидер №3 | 1 | 0 | СИПфасад-кирпичАС | 5 | Вариант №1.5 | Дахадаевские РЭС ПС Уркута ТП 3-12/100 | 200/5 | 0.05
11188 | Дахадаевские РЭС | ПС Уркута | 3 | ТП 3-12/100 | 1 | с.Кищамахи | ул.Старая | д.2 | 33 | 37 | 18 | СИП | фасад-кирпич | К(1)-Б | ПВ | 1 | 42.05132423 | 47.44458327 | АС | Фидер №3 | 1 | 0 | СИПфасад-кирпичАС | 5 | Вариант №1.5 | Дахадаевские РЭС ПС Уркута ТП 3-12/100 | 200/5 | 0.05
11189 | Дахадаевские РЭС | ПС Уркута | 3 | ТП 3-12/100 | 1 | с.Кищамахи | ул.Старая | д.1 | 33 | 38 | 19 | СИП | фасад-кирпич | К(1)-Б | ПВ | 1 | 42.05119887 | 47.44506456 | АС | Фидер №3 | 1 | 0 | СИПфасад-кирпичАС | 5 | Вариант №1.5 | Дахадаевские РЭС ПС Уркута ТП 3-12/100 | 200/5 | 0.05
11190 | Дахадаевские РЭС | ПС Уркута | 3 | ТП 3-12/100 | 1 | с.Кищамахи | ул.Старая | д.3 | 33 | 39 | 19 | СИП | фасад-кирпич | К(1)-Б | ПВ | 1 | 42.051237 | 47.445545 | АС | Фидер №3 | 1 | 0 | СИПфасад-кирпичАС | 5 | Вариант №1.5 | Дахадаевские РЭС ПС Уркута ТП 3-12/100 | 200/5 | 0.05
11256 | Дахадаевские РЭС | ПС Уркута | 4 | ТП 4-2/100 | 1 | с. Урхнища | Центральная улица | д.36 | 1 | 1 | 14 | СИП | фасад-кирпич | К(1)-Б | ПВ | 1 | 42.08251215 | 47.50262856 | АС | Фидер №4 | 1 | 0 | СИПфасад-кирпичАС | 5 | Вариант №1.5 | Дахадаевские РЭС ПС Уркута ТП 4-2/100 | 200/5 | 0.54
11258 | Дахадаевские РЭС | ПС Уркута | 4 | ТП 4-2/100 | 1 | с. Урхнища | Центральная улица | д.29 | 3 | 4 | 12 | СИП | фасад-кирпич | К(1)-Б | ПВ | 1 | 42.082935 | 47.502225 | АС | Фидер №4 | 1 | 0 | СИПфасад-кирпичАС | 5 | Вариант №1.5 | Дахадаевские РЭС ПС Уркута ТП 4-2/100 | 200/5 | 0.54
11259 | Дахадаевские РЭС | ПС Уркута | 4 | ТП 4-2/100 | 1 | с. Урхнища | Центральная улица | д.30 | 3 | 5 | 23 | СИП | фасад-кирпич | К(1)-Б | ПВ | 1 | 42.08306 | 47.502312 | АС | Фидер №4 | 1 | 0 | СИПфасад-кирпичАС | 5 | Вариант №1.5 | Дахадаевские РЭС ПС Уркута ТП 4-2/100 | 200/5 | 0.54
11261 | Дахадаевские РЭС | ПС Уркута | 4 | ТП 4-2/100 | 1 | с. Урхнища | Центральная улица | д.13 | 7 | 10 | 21 | СИП | фасад-кирпич | К(1)-Б | ПВ | 1 | 42.08332787 | 47.50041155 | АС | Фидер №4 | 1 | 0 | СИПфасад-кирпичАС | 5 | Вариант №1.5 | Дахадаевские РЭС ПС Уркута ТП 4-2/100 | 200/5 | 0.54
11263 | Дахадаевские РЭС | ПС Уркута | 4 | ТП 4-2/100 | 1 | с. Урхнища | Центральная улица | д.6 | 10 | 12 | 14 | СИП | фасад-кирпич | К(1)-Б | ПВ | 1 | 42.08335 | 47.499569 | АС | Фидер №4 | 1 | 0 | СИПфасад-кирпичАС | 5 | Вариант №1.5 | Дахадаевские РЭС ПС Уркута ТП 4-2/100 | 200/5 | 0.54
11265 | Дахадаевские РЭС | ПС Уркута | 4 | ТП 4-2/100 | 1 | с. Урхнища | Центральная улица | д.7 | 14 | 14 | 5 | СИП | фасад-кирпич | К(1)-Б | ПВ | 1 | 42.08382935 | 47.49979658 | АС | Фидер №4 | 1 | 0 | СИПфасад-кирпичАС | 5 | Вариант №1.5 | Дахадаевские РЭС ПС Уркута ТП 4-2/100 | 200/5 | 0.54
11270 | Дахадаевские РЭС | ПС Уркута | 4 | ТП 4-2/100 | 1 | с. Урхнища | Центральная улица | д.15 | 18 | 21 | 19 | СИП | фасад-кирпич | К(1)-Б | ПВ | 1 | 42.08360167 | 47.50029864 | АС | Фидер №4 | 1 | 0 | СИПфасад-кирпичАС | 5 | Вариант №1.5 | Дахадаевские РЭС ПС Уркута ТП 4-2/100 | 200/5 | 0.54
11271 | Дахадаевские РЭС | ПС Уркута | 4 | ТП 4-2/100 | 1 | с. Урхнища | Центральная улица | д.9 | 18 | 22 | 11 | СИП | фасад-кирпич | К(1)-Б | ПВ | 1 | 42.08346915 | 47.50001016 | АС | Фидер №4 | 1 | 0 | СИПфасад-кирпичАС | 5 | Вариант №1.5 | Дахадаевские РЭС ПС Уркута ТП 4-2/100 | 200/5 | 0.54
11272 | Дахадаевские РЭС | ПС Уркута | 4 | ТП 4-2/100 | 1 | с. Урхнища | Центральная улица | д.37 | 19 | 23 | 10 | СИП | фасад-кирпич | К(1)-Б | ПВ | 1 | 42.08246366 | 47.50240393 | АС | Фидер №4 | 1 | 0 | СИПфасад-кирпичАС | 5 | Вариант №1.5 | Дахадаевские РЭС ПС Уркута ТП 4-2/100 | 200/5 | 0.54
11273 | Дахадаевские РЭС | ПС Уркута | 4 | ТП 4-2/100 | 1 | с. Урхнища | Центральная улица | д.38 | 21 | 24 | 14 | СИП | фасад-кирпич | К(1)-Б | ПВ | 1 | 42.082048 | 47.501867 | АС | Фидер №4 | 1 | 0 | СИПфасад-кирпичАС | 5 | Вариант №1.5 | Дахадаевские РЭС ПС Уркута ТП 4-2/100 | 200/5 | 0.54
11276 | Дахадаевские РЭС | ПС Уркута | 4 | ТП 4-2/100 | 1 | с. Урхнища | Центральная улица | д.40 | 22 | 27 | 13 | СИП | фасад-кирпич | К(1)-Б | ПВ | 1 | 42.08171118 | 47.5016043 | АС | Фидер №4 | 1 | 0 | СИПфасад-кирпичАС | 5 | Вариант №1.5 | Дахадаевские РЭС ПС Уркута ТП 4-2/100 | 200/5 | 0.54
11277 | Дахадаевские РЭС | ПС Уркута | 4 | ТП 4-2/100 | 1 | с. Урхнища | Центральная улица | д.42 | 23 | 28 | 10 | СИП | фасад-кирпич | К(1)-Б | ПВ | 1 | 42.08145158 | 47.50138975 | АС | Фидер №4 | 1 | 0 | СИПфасад-кирпичАС | 5 | Вариант №1.5 | Дахадаевские РЭС ПС Уркута ТП 4-2/100 | 200/5 | 0.54
11278 | Дахадаевские РЭС | ПС Уркута | 4 | ТП 4-2/100 | 1 | с. Урхнища | Центральная улица | д.43 | 24 | 29 | 18 | СИП | фасад-кирпич | К(1)-Б | ПВ | 1 | 42.08097888 | 47.50130362 | АС | Фидер №4 | 1 | 0 | СИПфасад-кирпичАС | 5 | Вариант №1.5 | Дахадаевские РЭС ПС Уркута ТП 4-2/100 | 200/5 | 0.54
11279 | Дахадаевские РЭС | ПС Уркута | 4 | ТП 4-2/100 | 1 | с. Урхнища | Центральная улица | д.51 | 25 | 30 | 17 | СИП | фасад-кирпич | К(1)-Б | ПВ | 1 | 42.0812439 | 47.50200714 | АС | Фидер №4 | 1 | 0 | СИПфасад-кирпичАС | 5 | Вариант №1.5 | Дахадаевские РЭС ПС Уркута ТП 4-2/100 | 200/5 | 0.54
11280 | Дахадаевские РЭС | ПС Уркута | 4 | ТП 4-2/100 | 1 | с. Урхнища | Центральная улица | д.52 | 26 | 31 | 15 | СИП | фасад-кирпич | К(1)-Б | ПВ | 1 | 42.08083839 | 47.50220814 | АС | Фидер №4 | 1 | 0 | СИПфасад-кирпичАС | 5 | Вариант №1.5 | Дахадаевские РЭС ПС Уркута ТП 4-2/100 | 200/5 | 0.54
11313 | Дахадаевские РЭС | ПС Уркута | 4 | ТП 4-5/100 | 1 | с. Урари | Гаражная улица | д.256 | 7 | 2 | 15 | СИП | фасад-кирпич | К(1)-Б | ПВ | 1 | 42.096343 | 47.458343 | АС | Фидер №4 | 1 | 0 | СИПфасад-кирпичАС | 5 | Вариант №1.5 | Дахадаевские РЭС ПС Уркута ТП 4-5/100 | 200/5 | 0.68
11319 | Дахадаевские РЭС | ПС Уркута | 4 | ТП 4-5/100 | 1 | с. Урари | Гаражная улица | д.252 | 20 | 12 | 17 | СИП | фасад-кирпич | К(1)-Б | ПВ | 1 | 42.09735664 | 47.45710081 | АС | Фидер №4 | 1 | 0 | СИПфасад-кирпичАС | 5 | Вариант №1.5 | Дахадаевские РЭС ПС Уркута ТП 4-5/100 | 200/5 | 0.68
11320 | Дахадаевские РЭС | ПС Уркута | 4 | ТП 4-5/100 | 1 | с. Урари | улица Первого мая | д.2 | 30 | 17 | 20 | СИП | фасад-кирпич | К(1)-Б | ПВ | 1 | 42.098896 | 47.45902 | АС | Фидер №4 | 1 | 0 | СИПфасад-кирпичАС | 5 | Вариант №1.5 | Дахадаевские РЭС ПС Уркута ТП 4-5/100 | 200/5 | 0.68
11321 | Дахадаевские РЭС | ПС Уркута | 4 | ТП 4-5/100 | 1 | с. Урари | улица Первого мая | д.1 | 30 | 18 | 8 | СИП | фасад-кирпич | К(1)-Б | ПВ | 1 | 42.098969 | 47.45891 | АС | Фидер №4 | 1 | 0 | СИПфасад-кирпичАС | 5 | Вариант №1.5 | Дахадаевские РЭС ПС Уркута ТП 4-5/100 | 200/5 | 0.68
11401 | Дахадаевские РЭС | ПС Уркута | 4 | ТП 4-7/100 | 1 | с.Урари | улица Арслана Аллаева | д.122 | 2 | 1 | 12 | СИП | фасад-кирпич | К(1)-Б | ПВ | 1 | 42.1008995091032 | 47.4522565496494 | АС | Фидер №4 | 1 | 0 | СИПфасад-кирпичАС | 5 | Вариант №1.5 | Дахадаевские РЭС ПС Уркута ТП 4-7/100 | 200/5 | 0.56
11402 | Дахадаевские РЭС | ПС Уркута | 4 | ТП 4-7/100 | 1 | с.Урари | Нет данных в РК | д.123 | 3 | 2 | 9 | СИП | фасад-кирпич | К(1)-Б | ПВ | 1 | 42.101191 | 47.452003 | АС | Фидер №4 | 1 | 0 | СИПфасад-кирпичАС | 5 | Вариант №1.5 | Дахадаевские РЭС ПС Уркута ТП 4-7/100 | 200/5 | 0.56
11403 | Дахадаевские РЭС | ПС Уркута | 4 | ТП 4-7/100 | 1 | с.Урари | Нет данных в РК | д.127 | 5 | 3 | 14 | СИП | фасад-кирпич | К(1)-Б | ПВ | 1 | 42.1014601140984 | 47.4515455133004 | АС | Фидер №4 | 1 | 0 | СИПфасад-кирпичАС | 5 | Вариант №1.5 | Дахадаевские РЭС ПС Уркута ТП 4-7/100 | 200/5 | 0.56
11404 | Дахадаевские РЭС | ПС Уркута | 4 | ТП 4-7/100 | 1 | с.Урари | Нет данных в РК | д.125 | 6 | 4 | 14 | СИП | фасад-кирпич | К(1)-Б | ПВ | 1 | 42.1017159596009 | 47.4515064673515 | АС | Фидер №4 | 1 | 0 | СИПфасад-кирпичАС | 5 | Вариант №1.5 | Дахадаевские РЭС ПС Уркута ТП 4-7/100 | 200/5 | 0.56
11405 | Дахадаевские РЭС | ПС Уркута | 4 | ТП 4-7/100 | 1 | с.Урари | Нет данных в РК | д.124 | 6 | 5 | 23 | СИП | фасад-кирпич | К(1)-Б | ПВ | 1 | 42.1017115586097 | 47.4517217325066 | АС | Фидер №4 | 1 | 0 | СИПфасад-кирпичАС | 5 | Вариант №1.5 | Дахадаевские РЭС ПС Уркута ТП 4-7/100 | 200/5 | 0.56
11406 | Дахадаевские РЭС | ПС Уркута | 4 | ТП 4-7/100 | 1 | с.Урари | Нет данных в РК | д.129 | 7 | 6 | 19 | СИП | фасад-кирпич | К(1)-Б | ПВ | 1 | 42.1012481990686 | 47.4511877810915 | АС | Фидер №4 | 1 | 0 | СИПфасад-кирпичАС | 5 | Вариант №1.5 | Дахадаевские РЭС ПС Уркута ТП 4-7/100 | 200/5 | 0.56
11407 | Дахадаевские РЭС | ПС Уркута | 4 | ТП 4-7/100 | 1 | с.Урари | Нет данных в РК | д.130 | 7 | 7 | 26 | СИП | фасад-кирпич | К(1)-Б | ПВ | 1 | 42.1008822344206 | 47.4514225394791 | АС | Фидер №4 | 1 | 0 | СИПфасад-кирпичАС | 5 | Вариант №1.5 | Дахадаевские РЭС ПС Уркута ТП 4-7/100 | 200/5 | 0.56
11411 | Дахадаевские РЭС | ПС Уркута | 4 | ТП 4-7/100 | 1 | с.Урари | Нет данных в РК | д.118 | 13 | 11 | 18 | СИП | фасад-кирпич | К(1)-Б | ПВ | 1 | 42.101602 | 47.452972 | АС | Фидер №4 | 1 | 0 | СИПфасад-кирпичАС | 5 | Вариант №1.5 | Дахадаевские РЭС ПС Уркута ТП 4-7/100 | 200/5 | 0.56
11415 | Дахадаевские РЭС | ПС Уркута | 4 | ТП 4-7/100 | 1 | с.Урари | Нет данных в РК | д.112 | 17 | 15 | 23 | СИП | фасад-кирпич | К(1)-Б | ПВ | 1 | 42.1028570331695 | 47.4534028561785 | АС | Фидер №4 | 1 | 0 | СИПфасад-кирпичАС | 5 | Вариант №1.5 | Дахадаевские РЭС ПС Уркута ТП 4-7/100 | 200/5 | 0.56
11418 | Дахадаевские РЭС | ПС Уркута | 4 | ТП 4-7/100 | 1 | с.Урари | Нет данных в РК | д.110 | 22 | 18 | 17 | СИП | фасад-кирпич | К(1)-Б | ПВ | 1 | 42.102696 | 47.45406 | АС | Фидер №4 | 1 | 0 | СИПфасад-кирпичАС | 5 | Вариант №1.5 | Дахадаевские РЭС ПС Уркута ТП 4-7/100 | 200/5 | 0.56
11419 | Дахадаевские РЭС | ПС Уркута | 4 | ТП 4-7/100 | 1 | с.Урари | Нет данных в РК | д.109 | 22 | 19 | 17 | СИП | фасад-кирпич | К(1)-Б | ПВ | 1 | 42.102874 | 47.454184 | АС | Фидер №4 | 1 | 0 | СИПфасад-кирпичАС | 5 | Вариант №1.5 | Дахадаевские РЭС ПС Уркута ТП 4-7/100 | 200/5 | 0.56
11595 | Дахадаевские РЭС | ПС Уркута | 4 | ТП 4-10/100 | 1 | с. Гуладты | Гуладтынская улица | д.64 | 2 | 1 | 18 | СИП | фасад-кирпич | К(1)-Б | ПВ | 1 | 42.11553 | 47.452156 | АС | Фидер №4 | 1 | 0 | СИПфасад-кирпичАС | 5 | Вариант №1.5 | Дахадаевские РЭС ПС Уркута ТП 4-10/100 | 200/5 | 0.39
11596 | Дахадаевские РЭС | ПС Уркута | 4 | ТП 4-10/100 | 1 | с. Гуладты | Гуладтынская улица | д.7 | 2 | 2 | 12 | СИП | фасад-кирпич | К(1)-Б | ПВ | 1 | 42.115765 | 47.452157 | АС | Фидер №4 | 1 | 0 | СИПфасад-кирпичАС | 5 | Вариант №1.5 | Дахадаевские РЭС ПС Уркута ТП 4-10/100 | 200/5 | 0.39
11597 | Дахадаевские РЭС | ПС Уркута | 4 | ТП 4-10/100 | 1 | с. Гуладты | Нет данных в РК | д.56 | 2 | 3 | 17 | СИП | фасад-кирпич | К(1)-Б | ПВ | 1 | 42.115442 | 47.45212 | АС | Фидер №4 | 1 | 0 | СИПфасад-кирпичАС | 5 | Вариант №1.5 | Дахадаевские РЭС ПС Уркута ТП 4-10/100 | 200/5 | 0.39
11598 | Дахадаевские РЭС | ПС Уркута | 4 | ТП 4-10/100 | 1 | с. Гуладты | Гуладтынская улица | д.64 | 4 | 5 | 6 | СИП | фасад-кирпич | К(1)-Б | ПВ | 1 | 42.1157247234382 | 47.4517733468938 | АС | Фидер №4 | 1 | 0 | СИПфасад-кирпичАС | 5 | Вариант №1.5 | Дахадаевские РЭС ПС Уркута ТП 4-10/100 | 200/5 | 0.39
11599 | Дахадаевские РЭС | ПС Уркута | 4 | ТП 4-10/100 | 1 | с. Гуладты | Гуладтынская улица | д.51 | 5 | 6 | 16 | СИП | фасад-кирпич | К(1)-Б | ПВ | 1 | 42.115238 | 47.451847 | АС | Фидер №4 | 1 | 0 | СИПфасад-кирпичАС | 5 | Вариант №1.5 | Дахадаевские РЭС ПС Уркута ТП 4-10/100 | 200/5 | 0.39
11600 | Дахадаевские РЭС | ПС Уркута | 4 | ТП 4-10/100 | 1 | с. Гуладты | Гуладтынская улица | д.86 | 7 | 12 | 7 | СИП | фасад-кирпич | К(1)-Б | ПВ | 1 | 42.115433 | 47.451055 | АС | Фидер №4 | 1 | 0 | СИПфасад-кирпичАС | 5 | Вариант №1.5 | Дахадаевские РЭС ПС Уркута ТП 4-10/100 | 200/5 | 0.39
11602 | Дахадаевские РЭС | ПС Уркута | 4 | ТП 4-10/100 | 1 | с. Гуладты | Гуладтынская улица | д.86 | 7 | 14 | 12 | СИП | фасад-кирпич | К(1)-Б | ПВ | 1 | 42.115264 | 47.451096 | АС | Фидер №4 | 1 | 0 | СИПфасад-кирпичАС | 5 | Вариант №1.5 | Дахадаевские РЭС ПС Уркута ТП 4-10/100 | 200/5 | 0.39
11610 | Дахадаевские РЭС | ПС Уркута | 4 | ТП 4-10/100 | 1 | с. Гуладты | Гуладтынская улица | д.79 | 13 | 22 | 12 | СИП | фасад-кирпич | К(1)-Б | ПВ | 1 | 42.11575 | 47.449747 | АС | Фидер №4 | 1 | 0 | СИПфасад-кирпичАС | 5 | Вариант №1.5 | Дахадаевские РЭС ПС Уркута ТП 4-10/100 | 200/5 | 0.39
11611 | Дахадаевские РЭС | ПС Уркута | 4 | ТП 4-10/100 | 1 | с. Гуладты | Гуладтынская улица | д.84 | 14 | 23 | 9 | СИП | фасад-кирпич | К(1)-Б | ПВ | 1 | 42.115587 | 47.450818 | АС | Фидер №4 | 1 | 0 | СИПфасад-кирпичАС | 5 | Вариант №1.5 | Дахадаевские РЭС ПС Уркута ТП 4-10/100 | 200/5 | 0.39
11612 | Дахадаевские РЭС | ПС Уркута | 4 | ТП 4-10/100 | 1 | с. Гуладты | Гуладтынская улица | д.82 | 14 | 24 | 8 | СИП | фасад-кирпич | К(1)-Б | ПВ | 1 | 42.115665 | 47.45069 | АС | Фидер №4 | 1 | 0 | СИПфасад-кирпичАС | 5 | Вариант №1.5 | Дахадаевские РЭС ПС Уркута ТП 4-10/100 | 200/5 | 0.39
11616 | Дахадаевские РЭС | ПС Уркута | 4 | ТП 4-10/100 | 1 | с. Гуладты | Гуладтынская улица | д.78 | 16 | 28 | 12 | СИП | фасад-кирпич | К(1)-Б | ПВ | 1 | 42.116007 | 47.450622 | АС | Фидер №4 | 1 | 0 | СИПфасад-кирпичАС | 5 | Вариант №1.5 | Дахадаевские РЭС ПС Уркута ТП 4-10/100 | 200/5 | 0.39
11617 | Дахадаевские РЭС | ПС Уркута | 4 | ТП 4-10/100 | 1 | с. Гуладты | Гуладтынская улица | д.2 | 16 | 29 | 10 | СИП | фасад-кирпич | К(1)-Б | ПВ | 1 | 42.116001 | 47.450378 | АС | Фидер №4 | 1 | 0 | СИПфасад-кирпичАС | 5 | Вариант №1.5 | Дахадаевские РЭС ПС Уркута ТП 4-10/100 | 200/5 | 0.39
11619 | Дахадаевские РЭС | ПС Уркута | 4 | ТП 4-10/100 | 1 | с. Гуладты | Гуладтынская улица | д.88 | 18 | 31 | 12 | СИП | фасад-кирпич | К(1)-Б | ПВ | 1 | 42.115809 | 47.451045 | АС | Фидер №4 | 1 | 0 | СИПфасад-кирпичАС | 5 | Вариант №1.5 | Дахадаевские РЭС ПС Уркута ТП 4-10/100 | 200/5 | 0.39
11626 | Дахадаевские РЭС | ПС Уркута | 4 | ТП 4-10/100 | 1 | с. Гуладты | Гуладтынская улица | д.6 | 20 | 38 | 13 | СИП | фасад-кирпич | К(1)-Б | ПВ | 1 | 42.116145 | 47.45082 | АС | Фидер №4 | 1 | 0 | СИПфасад-кирпичАС | 5 | Вариант №1.5 | Дахадаевские РЭС ПС Уркута ТП 4-10/100 | 200/5 | 0.39
11627 | Дахадаевские РЭС | ПС Уркута | 4 | ТП 4-10/100 | 1 | с. Гуладты | Гуладтынская улица | д.76 | 21 | 39 | 7 | СИП | фасад-кирпич | К(1)-Б | ПВ | 1 | 42.116332 | 47.450719 | АС | Фидер №4 | 1 | 0 | СИПфасад-кирпичАС | 5 | Вариант №1.5 | Дахадаевские РЭС ПС Уркута ТП 4-10/100 | 200/5 | 0.39
11637 | Дахадаевские РЭС | ПС Уркута | 4 | ТП 4-10/100 | 1 | с. Гуладты | Гуладтынская улица | д.53 | 29 | 49 | 21 | СИП | фасад-кирпич | К(1)-Б | ПВ | 1 | 42.117336 | 47.450034 | АС | Фидер №4 | 1 | 0 | СИПфасад-кирпичАС | 5 | Вариант №1.5 | Дахадаевские РЭС ПС Уркута ТП 4-10/100 | 200/5 | 0.39
11638 | Дахадаевские РЭС | ПС Уркута | 4 | ТП 4-10/100 | 1 | с. Гуладты | Гуладтынская улица | д.52 | 29 | 50 | 13 | СИП | фасад-кирпич | К(1)-Б | ПВ | 1 | 42.117121 | 47.449977 | АС | Фидер №4 | 1 | 0 | СИПфасад-кирпичАС | 5 | Вариант №1.5 | Дахадаевские РЭС ПС Уркута ТП 4-10/100 | 200/5 | 0.39
11641 | Дахадаевские РЭС | ПС Уркута | 4 | ТП 4-10/100 | 1 | с. Гуладты | Гуладтынская улица | д.72 | 32 | 53 | 18 | СИП | фасад-кирпич | К(1)-Б | ПВ | 1 | 42.1178312957929 | 47.4489851473171 | АС | Фидер №4 | 1 | 0 | СИПфасад-кирпичАС | 5 | Вариант №1.5 | Дахадаевские РЭС ПС Уркута ТП 4-10/100 | 200/5 | 0.39
11642 | Дахадаевские РЭС | ПС Уркута | 4 | ТП 4-10/100 | 1 | с. Гуладты | Гуладтынская улица | д.63 | 33 | 54 | 22 | СИП | фасад-кирпич | К(1)-Б | ПВ | 1 | 42.11731 | 47.449424 | АС | Фидер №4 | 1 | 0 | СИПфасад-кирпичАС | 5 | Вариант №1.5 | Дахадаевские РЭС ПС Уркута ТП 4-10/100 | 200/5 | 0.39
11645 | Дахадаевские РЭС | ПС Уркута | 4 | ТП 4-10/100 | 1 | с. Гуладты | Гуладтынская улица | д.55 | 35 | 57 | 19 | СИП | фасад-кирпич | К(1)-Б | ПВ | 1 | 42.116867 | 47.449232 | АС | Фидер №4 | 1 | 0 | СИПфасад-кирпичАС | 5 | Вариант №1.5 | Дахадаевские РЭС ПС Уркута ТП 4-10/100 | 200/5 | 0.39
11646 | Дахадаевские РЭС | ПС Уркута | 4 | ТП 4-10/100 | 1 | с. Гуладты | Гуладтынская улица | д.56 | 35 | 58 | 19 | СИП | фасад-кирпич | К(1)-Б | ПВ | 1 | 42.116763 | 47.448942 | АС | Фидер №4 | 1 | 0 | СИПфасад-кирпичАС | 5 | Вариант №1.5 | Дахадаевские РЭС ПС Уркута ТП 4-10/100 | 200/5 | 0.39
11651 | Дахадаевские РЭС | ПС Уркута | 4 | ТП 4-10/100 | 1 | с. Гуладты | Гуладтынская улица | д.60 | 39 | 63 | 15 | СИП | фасад-кирпич | К(1)-Б | ПВ | 1 | 42.116632 | 47.448431 | АС | Фидер №4 | 1 | 0 | СИПфасад-кирпичАС | 5 | Вариант №1.5 | Дахадаевские РЭС ПС Уркута ТП 4-10/100 | 200/5 | 0.39
11652 | Дахадаевские РЭС | ПС Уркута | 4 | ТП 4-10/100 | 1 | с. Гуладты | Гуладтынская улица | д.61 | 39 | 64 | 10 | СИП | фасад-кирпич | К(1)-Б | ПВ | 1 | 42.11676 | 47.448535 | АС | Фидер №4 | 1 | 0 | СИПфасад-кирпичАС | 5 | Вариант №1.5 | Дахадаевские РЭС ПС Уркута ТП 4-10/100 | 200/5 | 0.39
11655 | Дахадаевские РЭС | ПС Уркута | 4 | ТП 4-10/100 | 1 | с. Гуладты | Гуладтынская улица | д.68 | 41 | 67 | 13 | СИП | фасад-кирпич | К(1)-Б | ПВ | 1 | 42.116891 | 47.447723 | АС | Фидер №4 | 1 | 0 | СИПфасад-кирпичАС | 5 | Вариант №1.5 | Дахадаевские РЭС ПС Уркута ТП 4-10/100 | 200/5 | 0.39
11656 | Дахадаевские РЭС | ПС Уркута | 4 | ТП 4-10/100 | 1 | с. Гуладты | Гуладтынская улица | д.70 | 42 | 68 | 19 | СИП | фасад-кирпич | К(1)-Б | ПВ | 1 | 42.117093 | 47.44819 | АС | Фидер №4 | 1 | 0 | СИПфасад-кирпичАС | 5 | Вариант №1.5 | Дахадаевские РЭС ПС Уркута ТП 4-10/100 | 200/5 | 0.39
11668 | Дахадаевские РЭС | ПС Уркута | 4 | ТП 4-11/100 | 1 | с. Гуладты | Гуладтынская улица | д.42 | 6 | 5 | 7 | СИП | фасад-кирпич | К(1)-Б | ПВ | 1 | 42.116659 | 47.451492 | АС | Фидер №4 | 1 | 0 | СИПфасад-кирпичАС | 5 | Вариант №1.5 | Дахадаевские РЭС ПС Уркута ТП 4-11/100 | 200/5 | 0.39
11670 | Дахадаевские РЭС | ПС Уркута | 4 | ТП 4-11/100 | 1 | с. Гуладты | Нет данных в РК | д.43 | 8 | 7 | 6 | СИП | фасад-кирпич | К(1)-Б | ПВ | 1 | 42.117093 | 47.450869 | АС | Фидер №4 | 1 | 0 | СИПфасад-кирпичАС | 5 | Вариант №1.5 | Дахадаевские РЭС ПС Уркута ТП 4-11/100 | 200/5 | 0.39
11672 | Дахадаевские РЭС | ПС Уркута | 4 | ТП 4-11/100 | 1 | с. Гуладты | Гуладтынская улица | д.39 | 9 | 9 | 12 | СИП | фасад-кирпич | К(1)-Б | ПВ | 1 | 42.116925 | 47.451758 | АС | Фидер №4 | 1 | 0 | СИПфасад-кирпичАС | 5 | Вариант №1.5 | Дахадаевские РЭС ПС Уркута ТП 4-11/100 | 200/5 | 0.39
11676 | Дахадаевские РЭС | ПС Уркута | 4 | ТП 4-11/100 | 1 | с. Гуладты | Нет данных в РК | д.35 | 12 | 14 | 22 | СИП | фасад-кирпич | К(1)-Б | ПВ | 1 | 42.117465 | 47.451974 | АС | Фидер №4 | 1 | 0 | СИПфасад-кирпичАС | 5 | Вариант №1.5 | Дахадаевские РЭС ПС Уркута ТП 4-11/100 | 200/5 | 0.39
11677 | Дахадаевские РЭС | ПС Уркута | 4 | ТП 4-11/100 | 1 | с. Гуладты | Нет данных в РК | д.33 | 13 | 15 | 14 | СИП | фасад-кирпич | К(1)-Б | ПВ | 1 | 42.117433 | 47.452853 | АС | Фидер №4 | 1 | 0 | СИПфасад-кирпичАС | 5 | Вариант №1.5 | Дахадаевские РЭС ПС Уркута ТП 4-11/100 | 200/5 | 0.39
11679 | Дахадаевские РЭС | ПС Уркута | 4 | ТП 4-11/100 | 1 | с. Гуладты | Нет данных в РК | д.37 | 14 | 17 | 9 | СИП | фасад-кирпич | К(1)-Б | ПВ | 1 | 42.117874 | 47.452038 | АС | Фидер №4 | 1 | 0 | СИПфасад-кирпичАС | 5 | Вариант №1.5 | Дахадаевские РЭС ПС Уркута ТП 4-11/100 | 200/5 | 0.39
11681 | Дахадаевские РЭС | ПС Уркута | 4 | ТП 4-11/100 | 1 | с. Гуладты | Нет данных в РК | д.36 | 15 | 19 | 23 | СИП | фасад-кирпич | К(1)-Б | ПВ | 1 | 42.117599 | 47.451733 | АС | Фидер №4 | 1 | 0 | СИПфасад-кирпичАС | 5 | Вариант №1.5 | Дахадаевские РЭС ПС Уркута ТП 4-11/100 | 200/5 | 0.39
11683 | Дахадаевские РЭС | ПС Уркута | 4 | ТП 4-11/100 | 1 | с. Гуладты | Нет данных в РК | д.39 | 17 | 21 | 11 | СИП | фасад-кирпич | К(1)-Б | ПВ | 1 | 42.117598 | 47.451009 | АС | Фидер №4 | 1 | 0 | СИПфасад-кирпичАС | 5 | Вариант №1.5 | Дахадаевские РЭС ПС Уркута ТП 4-11/100 | 200/5 | 0.39
11686 | Дахадаевские РЭС | ПС Уркута | 4 | ТП 4-11/100 | 1 | с. Гуладты | Нет данных в РК | д.74 | 19 | 24 | 14 | СИП | фасад-кирпич | К(1)-Б | ПВ | 1 | 42.117935 | 47.449939 | АС | Фидер №4 | 1 | 0 | СИПфасад-кирпичАС | 5 | Вариант №1.5 | Дахадаевские РЭС ПС Уркута ТП 4-11/100 | 200/5 | 0.39
11687 | Дахадаевские РЭС | ПС Уркута | 4 | ТП 4-11/100 | 1 | с. Гуладты | Гуладтынская улица | д.12 | 20 | 25 | 9 | СИП | фасад-кирпич | К(1)-Б | ПВ | 1 | 42.11657 | 47.451806 | АС | Фидер №4 | 1 | 0 | СИПфасад-кирпичАС | 5 | Вариант №1.5 | Дахадаевские РЭС ПС Уркута ТП 4-11/100 | 200/5 | 0.39
11691 | Дахадаевские РЭС | ПС Уркута | 4 | ТП 4-11/100 | 1 | с. Гуладты | Нет данных в РК | д.16 | 23 | 29 | 16 | СИП | фасад-кирпич | К(1)-Б | ПВ | 1 | 42.116607 | 47.452481 | АС | Фидер №4 | 1 | 0 | СИПфасад-кирпичАС | 5 | Вариант №1.5 | Дахадаевские РЭС ПС Уркута ТП 4-11/100 | 200/5 | 0.39
11695 | Дахадаевские РЭС | ПС Уркута | 4 | ТП 4-11/100 | 1 | с. Гуладты | Гуладтынская улица | д.8 | 25 | 34 | 8 | СИП | фасад-кирпич | К(1)-Б | ПВ | 1 | 42.116372 | 47.452134 | АС | Фидер №4 | 1 | 0 | СИПфасад-кирпичАС | 5 | Вариант №1.5 | Дахадаевские РЭС ПС Уркута ТП 4-11/100 | 200/5 | 0.39
11697 | Дахадаевские РЭС | ПС Уркута | 4 | ТП 4-11/100 | 1 | с. Гуладты | Нет данных в РК | д.16 | 27 | 36 | 16 | СИП | фасад-кирпич | К(1)-Б | ПВ | 1 | 42.116483 | 47.452537 | АС | Фидер №4 | 1 | 0 | СИПфасад-кирпичАС | 5 | Вариант №1.5 | Дахадаевские РЭС ПС Уркута ТП 4-11/100 | 200/5 | 0.39
11698 | Дахадаевские РЭС | ПС Уркута | 4 | ТП 4-11/100 | 1 | с. Гуладты | Нет данных в РК | д.17 | 28 | 39 | 15 | СИП | фасад-кирпич | К(1)-Б | ПВ | 1 | 42.116658 | 47.452717 | АС | Фидер №4 | 1 | 0 | СИПфасад-кирпичАС | 5 | Вариант №1.5 | Дахадаевские РЭС ПС Уркута ТП 4-11/100 | 200/5 | 0.39
11702 | Дахадаевские РЭС | ПС Уркута | 4 | ТП 4-11/100 | 1 | с. Гуладты | Нет данных в РК | д.27 | 32 | 43 | 13 | СИП | фасад-кирпич | К(1)-Б | ПВ | 1 | 42.117284 | 47.453753 | АС | Фидер №4 | 1 | 0 | СИПфасад-кирпичАС | 5 | Вариант №1.5 | Дахадаевские РЭС ПС Уркута ТП 4-11/100 | 200/5 | 0.39
11708 | Дахадаевские РЭС | ПС Уркута | 4 | ТП 4-11/100 | 1 | с. Гуладты | Нет данных в РК | д.31 | 46 | 52 | 18 | СИП | фасад-кирпич | К(1)-Б | ПВ | 1 | 42.116426 | 47.4562 | АС | Фидер №4 | 1 | 0 | СИПфасад-кирпичАС | 5 | Вариант №1.5 | Дахадаевские РЭС ПС Уркута ТП 4-11/100 | 200/5 | 0.39
11794 | Дахадаевские РЭС | ПС Уркута | 4 | ТП 4-14/100 | 1 | с. Хуршни | Горная улица | д. 7 | 1 | 1 | 13 | СИП | фасад-кирпич | К(1)-Б | ПВ | 1 | 42.141183 | 47.490693 | АС | Фидер №4 | 1 | 0 | СИПфасад-кирпичАС | 5 | Вариант №1.5 | Дахадаевские РЭС ПС Уркута ТП 4-14/100 | 200/5 | 0.16
11795 | Дахадаевские РЭС | ПС Уркута | 4 | ТП 4-14/100 | 1 | с. Хуршни | Южная улица | д. 11 | 1 | 2 | 8 | СИП | фасад-кирпич | К(1)-Б | ПВ | 1 | 42.141116 | 47.490807 | АС | Фидер №4 | 1 | 0 | СИПфасад-кирпичАС | 5 | Вариант №1.5 | Дахадаевские РЭС ПС Уркута ТП 4-14/100 | 200/5 | 0.16
11796 | Дахадаевские РЭС | ПС Уркута | 4 | ТП 4-14/100 | 1 | с. Хуршни | Южная улица | д. 7 | 1 | 3 | 18 | СИП | фасад-кирпич | К(1)-Б | ПВ | 1 | 42.141459 | 47.49105 | АС | Фидер №4 | 1 | 0 | СИПфасад-кирпичАС | 5 | Вариант №1.5 | Дахадаевские РЭС ПС Уркута ТП 4-14/100 | 200/5 | 0.16
11798 | Дахадаевские РЭС | ПС Уркута | 4 | ТП 4-14/100 | 1 | с. Хуршни | Горная улица | д. 8 | 3 | 5 | 10 | СИП | фасад-кирпич | К(1)-Б | ПВ | 1 | 42.1408947026862 | 47.4901566957572 | АС | Фидер №4 | 1 | 0 | СИПфасад-кирпичАС | 5 | Вариант №1.5 | Дахадаевские РЭС ПС Уркута ТП 4-14/100 | 200/5 | 0.16
11801 | Дахадаевские РЭС | ПС Уркута | 4 | ТП 4-14/100 | 1 | с. Хуршни | Южная улица | д. 15 | 4 | 7 | 9 | СИП | фасад-кирпич | К(1)-Б | ПВ | 1 | 42.140859 | 47.4906 | АС | Фидер №4 | 1 | 0 | СИПфасад-кирпичАС | 5 | Вариант №1.5 | Дахадаевские РЭС ПС Уркута ТП 4-14/100 | 200/5 | 0.16
11802 | Дахадаевские РЭС | ПС Уркута | 4 | ТП 4-14/100 | 1 | с. Хуршни | Горная улица | д. 15 | 5 | 8 | 17 | СИП | фасад-кирпич | К(1)-Б | ПВ | 1 | 42.140664 | 47.490169 | АС | Фидер №4 | 1 | 0 | СИПфасад-кирпичАС | 5 | Вариант №1.5 | Дахадаевские РЭС ПС Уркута ТП 4-14/100 | 200/5 | 0.16
11809 | Дахадаевские РЭС | ПС Уркута | 4 | ТП 4-14/100 | 1 | с. Хуршни | Южная улица | д. 23 | 11 | 14 | 20 | СИП | фасад-кирпич | К(1)-Б | ПВ | 1 | 42.139046 | 47.49037 | АС | Фидер №4 | 1 | 0 | СИПфасад-кирпичАС | 5 | Вариант №1.5 | Дахадаевские РЭС ПС Уркута ТП 4-14/100 | 200/5 | 0.16
11810 | Дахадаевские РЭС | ПС Уркута | 4 | ТП 4-14/100 | 1 | с. Хуршни | Южная улица | д. 27 | 11 | 16 | 7 | СИП | фасад-кирпич | К(1)-Б | ПВ | 1 | 42.138939 | 47.490628 | АС | Фидер №4 | 1 | 0 | СИПфасад-кирпичАС | 5 | Вариант №1.5 | Дахадаевские РЭС ПС Уркута ТП 4-14/100 | 200/5 | 0.16
11811 | Дахадаевские РЭС | ПС Уркута | 4 | ТП 4-14/100 | 1 | с. Хуршни | Южная улица | д. 25 | 11 | 17 | 9 | СИП | фасад-кирпич | К(1)-Б | ПВ | 1 | 42.13899 | 47.490611 | АС | Фидер №4 | 1 | 0 | СИПфасад-кирпичАС | 5 | Вариант №1.5 | Дахадаевские РЭС ПС Уркута ТП 4-14/100 | 200/5 | 0.16
11813 | Дахадаевские РЭС | ПС Уркута | 4 | ТП 4-14/100 | 1 | с. Хуршни | Южная улица | д. 29 | 13 | 18 | 11 | СИП | фасад-кирпич | К(1)-Б | ПВ | 1 | 42.1387917321177 | 47.4908927474947 | АС | Фидер №4 | 1 | 0 | СИПфасад-кирпичАС | 5 | Вариант №1.5 | Дахадаевские РЭС ПС Уркута ТП 4-14/100 | 200/5 | 0.16
11816 | Дахадаевские РЭС | ПС Уркута | 4 | ТП 4-14/100 | 1 | с. Хуршни | Южная улица | д. 44 | 14 | 20 | 13 | СИП | фасад-кирпич | К(1)-Б | ПВ | 1 | 42.1384 | 47.491351 | АС | Фидер №4 | 1 | 0 | СИПфасад-кирпичАС | 5 | Вариант №1.5 | Дахадаевские РЭС ПС Уркута ТП 4-14/100 | 200/5 | 0.16
11817 | Дахадаевские РЭС | ПС Уркута | 4 | ТП 4-14/100 | 1 | с. Хуршни | Южная улица | д. 33 | 14 | 21 | 14 | СИП | фасад-кирпич | К(1)-Б | ПВ | 1 | 42.1385934563339 | 47.4912151651977 | АС | Фидер №4 | 1 | 0 | СИПфасад-кирпичАС | 5 | Вариант №1.5 | Дахадаевские РЭС ПС Уркута ТП 4-14/100 | 200/5 | 0.16
11818 | Дахадаевские РЭС | ПС Уркута | 4 | ТП 4-14/100 | 1 | с. Хуршни | Южная улица | д. 41 | 14 | 22 | 16 | СИП | фасад-кирпич | К(1)-Б | ПВ | 1 | 42.138527 | 47.491047 | АС | Фидер №4 | 1 | 0 | СИПфасад-кирпичАС | 5 | Вариант №1.5 | Дахадаевские РЭС ПС Уркута ТП 4-14/100 | 200/5 | 0.16
11819 | Дахадаевские РЭС | ПС Уркута | 4 | ТП 4-14/100 | 1 | с. Хуршни | Южная улица | д. 40 | 14 | 23 | 17 | СИП | фасад-кирпич | К(1)-Б | ПВ | 1 | 42.138488 | 47.491021 | АС | Фидер №4 | 1 | 0 | СИПфасад-кирпичАС | 5 | Вариант №1.5 | Дахадаевские РЭС ПС Уркута ТП 4-14/100 | 200/5 | 0.16
11821 | Дахадаевские РЭС | ПС Уркута | 4 | ТП 4-14/100 | 1 | с. Хуршни | Южная улица | д. 38 | 15 | 25 | 8 | СИП | фасад-кирпич | К(1)-Б | ПВ | 1 | 42.1384638350401 | 47.4907881657733 | АС | Фидер №4 | 1 | 0 | СИПфасад-кирпичАС | 5 | Вариант №1.5 | Дахадаевские РЭС ПС Уркута ТП 4-14/100 | 200/5 | 0.16
11823 | Дахадаевские РЭС | ПС Уркута | 4 | ТП 4-14/100 | 1 | с. Хуршни | Южная улица | д. 34 | 17 | 26 | 14 | СИП | фасад-кирпич | К(1)-Б | ПВ | 1 | 42.1384624557118 | 47.4904161350276 | АС | Фидер №4 | 1 | 0 | СИПфасад-кирпичАС | 5 | Вариант №1.5 | Дахадаевские РЭС ПС Уркута ТП 4-14/100 | 200/5 | 0.16
11824 | Дахадаевские РЭС | ПС Уркута | 4 | ТП 4-14/100 | 1 | с. Хуршни | Южная улица | д. 35 | 17 | 27 | 13 | СИП | фасад-кирпич | К(1)-Б | ПВ | 1 | 42.1385125247507 | 47.4906195149136 | АС | Фидер №4 | 1 | 0 | СИПфасад-кирпичАС | 5 | Вариант №1.5 | Дахадаевские РЭС ПС Уркута ТП 4-14/100 | 200/5 | 0.16
11825 | Дахадаевские РЭС | ПС Уркута | 4 | ТП 4-14/100 | 1 | с. Хуршни | Южная улица | д. 46 | 18 | 28 | 8 | СИП | фасад-кирпич | К(1)-Б | ПВ | 1 | 42.1381552027078 | 47.4912392225075 | АС | Фидер №4 | 1 | 0 | СИПфасад-кирпичАС | 5 | Вариант №1.5 | Дахадаевские РЭС ПС Уркута ТП 4-14/100 | 200/5 | 0.16
11826 | Дахадаевские РЭС | ПС Уркута | 4 | ТП 4-14/100 | 1 | с. Хуршни | Южная улица | д. 45 | 18 | 29 | 11 | СИП | фасад-кирпич | К(1)-Б | ПВ | 1 | 42.13816 | 47.491436 | АС | Фидер №4 | 1 | 0 | СИПфасад-кирпичАС | 5 | Вариант №1.5 | Дахадаевские РЭС ПС Уркута ТП 4-14/100 | 200/5 | 0.16
11828 | Дахадаевские РЭС | ПС Уркута | 4 | ТП 4-14/100 | 1 | с. Хуршни | Южная улица | д. 49 | 19 | 30 | 13 | СИП | фасад-кирпич | К(1)-Б | ПВ | 1 | 42.1377057675705 | 47.491303319929 | АС | Фидер №4 | 1 | 0 | СИПфасад-кирпичАС | 5 | Вариант №1.5 | Дахадаевские РЭС ПС Уркута ТП 4-14/100 | 200/5 | 0.16
11829 | Дахадаевские РЭС | ПС Уркута | 4 | ТП 4-14/100 | 1 | с. Хуршни | Южная улица | д. 50 | 20 | 31 | 22 | СИП | фасад-кирпич | К(1)-Б | ПВ | 1 | 42.137819 | 47.491883 | АС | Фидер №4 | 1 | 0 | СИПфасад-кирпичАС | 5 | Вариант №1.5 | Дахадаевские РЭС ПС Уркута ТП 4-14/100 | 200/5 | 0.16
11830 | Дахадаевские РЭС | ПС Уркута | 4 | ТП 4-14/100 | 1 | с. Хуршни | Южная улица | д. 50 | 22 | 32 | 10 | СИП | фасад-кирпич | К(1)-Б | ПВ | 1 | 42.137521 | 47.492174 | АС | Фидер №4 | 1 | 0 | СИПфасад-кирпичАС | 5 | Вариант №1.5 | Дахадаевские РЭС ПС Уркута ТП 4-14/100 | 200/5 | 0.16
11831 | Дахадаевские РЭС | ПС Уркута | 4 | ТП 4-14/100 | 1 | с. Хуршни | Южная улица | д. 52 | 22 | 33 | 17 | СИП | фасад-кирпич | К(1)-Б | ПВ | 1 | 42.1375 | 47.492288 | АС | Фидер №4 | 1 | 0 | СИПфасад-кирпичАС | 5 | Вариант №1.5 | Дахадаевские РЭС ПС Уркута ТП 4-14/100 | 200/5 | 0.16
11832 | Дахадаевские РЭС | ПС Уркута | 4 | ТП 4-14/100 | 1 | с. Хуршни | Южная улица | д. 54 | 23 | 34 | 8 | СИП | фасад-кирпич | К(1)-Б | ПВ | 1 | 42.1373513693538 | 47.4922595843567 | АС | Фидер №4 | 1 | 0 | СИПфасад-кирпичАС | 5 | Вариант №1.5 | Дахадаевские РЭС ПС Уркута ТП 4-14/100 | 200/5 | 0.16
11833 | Дахадаевские РЭС | ПС Уркута | 4 | ТП 4-14/100 | 1 | с. Хуршни | Южная улица | д. 55 | 23 | 35 | 19 | СИП | фасад-кирпич | К(1)-Б | ПВ | 1 | 42.137222 | 47.49205 | АС | Фидер №4 | 1 | 0 | СИПфасад-кирпичАС | 5 | Вариант №1.5 | Дахадаевские РЭС ПС Уркута ТП 4-14/100 | 200/5 | 0.16
11836 | Дахадаевские РЭС | ПС Уркута | 4 | ТП 4-14/100 | 1 | с. Хуршни | Южная улица | д. 59 | 24 | 36 | 7 | СИП | фасад-кирпич | К(1)-Б | ПВ | 1 | 42.137223 | 47.492486 | АС | Фидер №4 | 1 | 0 | СИПфасад-кирпичАС | 5 | Вариант №1.5 | Дахадаевские РЭС ПС Уркута ТП 4-14/100 | 200/5 | 0.16
11837 | Дахадаевские РЭС | ПС Уркута | 4 | ТП 4-14/100 | 1 | с. Хуршни | Южная улица | д. 58 | 24 | 37 | 7 | СИП | фасад-кирпич | К(1)-Б | ПВ | 1 | 42.137264 | 47.492337 | АС | Фидер №4 | 1 | 0 | СИПфасад-кирпичАС | 5 | Вариант №1.5 | Дахадаевские РЭС ПС Уркута ТП 4-14/100 | 200/5 | 0.16
10355 | Дахадаевские РЭС | ПС Уркута | 2 | ТП 2-1/100 | 1 | с.Уркутамахи-1 | ул.Горная | д.19 | 4 | 3 | 10 | СИП | фасад-кирпич | К(1)-Б | ПВ | 1 | 42.0702804313625 | 47.519757727146 | АС | Фидер №2 | 1 | 0 | СИПфасад-кирпичАС | 5 | Вариант №1.5 | Дахадаевские РЭС ПС Уркута ТП 2-1/100 | 200/5 | 0.31
10356 | Дахадаевские РЭС | ПС Уркута | 2 | ТП 2-1/100 | 1 | с.Уркутамахи-1 | ул.Горная | д.17 | 5 | 4 | 13 | СИП | фасад-кирпич | К(1)-Б | ПВ | 1 | 42.069963 | 47.519448 | АС | Фидер №2 | 1 | 0 | СИПфасад-кирпичАС | 5 | Вариант №1.5 | Дахадаевские РЭС ПС Уркута ТП 2-1/100 | 200/5 | 0.31
10359 | Дахадаевские РЭС | ПС Уркута | 2 | ТП 2-1/100 | 1 | с.Уркутамахи-1 | ул.Горная | д.14 | 6 | 6 | 12 | СИП | фасад-кирпич | К(1)-Б | ПВ | 1 | 42.069711 | 47.519353 | АС | Фидер №2 | 1 | 0 | СИПфасад-кирпичАС | 5 | Вариант №1.5 | Дахадаевские РЭС ПС Уркута ТП 2-1/100 | 200/5 | 0.31
10360 | Дахадаевские РЭС | ПС Уркута | 2 | ТП 2-1/100 | 1 | с.Уркутамахи-1 | ул.Горная | д.13 | 7 | 7 | 12 | СИП | фасад-кирпич | К(1)-Б | ПВ | 1 | 42.069563 | 47.519386 | АС | Фидер №2 | 1 | 0 | СИПфасад-кирпичАС | 5 | Вариант №1.5 | Дахадаевские РЭС ПС Уркута ТП 2-1/100 | 200/5 | 0.31
10361 | Дахадаевские РЭС | ПС Уркута | 2 | ТП 2-1/100 | 1 | с.Уркутамахи-1 | ул.Горная | д.8 | 7 | 8 | 7 | СИП | фасад-кирпич | К(1)-Б | ПВ | 1 | 42.0694600917236 | 47.5192933309578 | АС | Фидер №2 | 1 | 0 | СИПфасад-кирпичАС | 5 | Вариант №1.5 | Дахадаевские РЭС ПС Уркута ТП 2-1/100 | 200/5 | 0.31
10362 | Дахадаевские РЭС | ПС Уркута | 2 | ТП 2-1/100 | 1 | с.Уркутамахи-1 | ул.Горная | д.6 | 9 | 9 | 8 | СИП | фасад-кирпич | К(1)-Б | ПВ | 1 | 42.069211502456 | 47.5191164538407 | АС | Фидер №2 | 1 | 0 | СИПфасад-кирпичАС | 5 | Вариант №1.5 | Дахадаевские РЭС ПС Уркута ТП 2-1/100 | 200/5 | 0.31
10363 | Дахадаевские РЭС | ПС Уркута | 2 | ТП 2-1/100 | 1 | с.Уркутамахи-1 | ул.Горная | д.4 | 10 | 10 | 16 | СИП | фасад-кирпич | К(1)-Б | ПВ | 1 | 42.0690835534611 | 47.5193967096157 | АС | Фидер №2 | 1 | 0 | СИПфасад-кирпичАС | 5 | Вариант №1.5 | Дахадаевские РЭС ПС Уркута ТП 2-1/100 | 200/5 | 0.31
10364 | Дахадаевские РЭС | ПС Уркута | 2 | ТП 2-1/100 | 1 | с.Уркутамахи-1 | ул.Горная | д.3 | 10 | 11 | 9 | СИП | фасад-кирпич | К(1)-Б | ПВ | 1 | 42.0689041664448 | 47.5193007305624 | АС | Фидер №2 | 1 | 0 | СИПфасад-кирпичАС | 5 | Вариант №1.5 | Дахадаевские РЭС ПС Уркута ТП 2-1/100 | 200/5 | 0.31
10365 | Дахадаевские РЭС | ПС Уркута | 2 | ТП 2-1/100 | 1 | с.Уркутамахи-1 | ул.Горная | д.5 | 10 | 12 | 17 | СИП | фасад-кирпич | К(1)-Б | ПВ | 1 | 42.0689713835834 | 47.5195937603587 | АС | Фидер №2 | 1 | 0 | СИПфасад-кирпичАС | 5 | Вариант №1.5 | Дахадаевские РЭС ПС Уркута ТП 2-1/100 | 200/5 | 0.31
10366 | Дахадаевские РЭС | ПС Уркута | 2 | ТП 2-1/100 | 1 | с.Уркутамахи-1 | ул.Горная | д.2 | 11 | 13 | 15 | СИП | фасад-кирпич | К(1)-Б | ПВ | 1 | 42.0688894298506 | 47.5196920617982 | АС | Фидер №2 | 1 | 0 | СИПфасад-кирпичАС | 5 | Вариант №1.5 | Дахадаевские РЭС ПС Уркута ТП 2-1/100 | 200/5 | 0.31
10367 | Дахадаевские РЭС | ПС Уркута | 2 | ТП 2-1/100 | 1 | с.Уркутамахи-1 | ул.Горная | д.1 | 12 | 14 | 14 | СИП | фасад-кирпич | К(1)-Б | ПВ | 1 | 42.0686221046549 | 47.5193379713555 | АС | Фидер №2 | 1 | 0 | СИПфасад-кирпичАС | 5 | Вариант №1.5 | Дахадаевские РЭС ПС Уркута ТП 2-1/100 | 200/5 | 0.31
10370 | Дахадаевские РЭС | ПС Уркута | 2 | ТП 2-1/100 | 1 | с.Уркутамахи-1 | ул.Горная | д.49 | 15 | 17 | 15 | СИП | фасад-кирпич | К(1)-Б | ПВ | 1 | 42.0691363408678 | 47.5196319828251 | АС | Фидер №2 | 1 | 0 | СИПфасад-кирпичАС | 5 | Вариант №1.5 | Дахадаевские РЭС ПС Уркута ТП 2-1/100 | 200/5 | 0.31
10371 | Дахадаевские РЭС | ПС Уркута | 2 | ТП 2-1/100 | 1 | с.Уркутамахи-1 | ул.Горная | д.10 | 16 | 18 | 9 | СИП | фасад-кирпич | К(1)-Б | ПВ | 1 | 42.069345910528 | 47.5197582516457 | АС | Фидер №2 | 1 | 0 | СИПфасад-кирпичАС | 5 | Вариант №1.5 | Дахадаевские РЭС ПС Уркута ТП 2-1/100 | 200/5 | 0.31
10372 | Дахадаевские РЭС | ПС Уркута | 2 | ТП 2-1/100 | 1 | с.Уркутамахи-1 | ул.Горная | д.11 | 16 | 19 | 14 | СИП | фасад-кирпич | К(1)-Б | ПВ | 1 | 42.0694020830168 | 47.5196256212056 | АС | Фидер №2 | 1 | 0 | СИПфасад-кирпичАС | 5 | Вариант №1.5 | Дахадаевские РЭС ПС Уркута ТП 2-1/100 | 200/5 | 0.31
10373 | Дахадаевские РЭС | ПС Уркута | 2 | ТП 2-1/100 | 1 | с.Уркутамахи-1 | ул.Горная | д.12 | 17 | 20 | 6 | СИП | фасад-кирпич | К(1)-Б | ПВ | 1 | 42.069532 | 47.519656 | АС | Фидер №2 | 1 | 0 | СИПфасад-кирпичАС | 5 | Вариант №1.5 | Дахадаевские РЭС ПС Уркута ТП 2-1/100 | 200/5 | 0.31
10374 | Дахадаевские РЭС | ПС Уркута | 2 | ТП 2-1/100 | 1 | с.Уркутамахи-1 | ул.Горная | д.19 | 18 | 22 | 10 | СИП | фасад-кирпич | К(1)-Б | ПВ | 1 | 42.070322 | 47.519516 | АС | Фидер №2 | 1 | 0 | СИПфасад-кирпичАС | 5 | Вариант №1.5 | Дахадаевские РЭС ПС Уркута ТП 2-1/100 | 200/5 | 0.31
10377 | Дахадаевские РЭС | ПС Уркута | 2 | ТП 2-1/100 | 1 | с.Уркутамахи-1 | ул.Горная | д.20 | 20 | 26 | 16 | СИП | фасад-кирпич | К(1)-Б | ПВ | 1 | 42.0700972443873 | 47.5200741975796 | АС | Фидер №2 | 1 | 0 | СИПфасад-кирпичАС | 5 | Вариант №1.5 | Дахадаевские РЭС ПС Уркута ТП 2-1/100 | 200/5 | 0.31
10378 | Дахадаевские РЭС | ПС Уркута | 2 | ТП 2-1/100 | 1 | с.Уркутамахи-1 | ул.Горная | д.7 | 21 | 25 | 16 | СИП | фасад-кирпич | К(1)-Б | ПВ | 1 | 42.0693231396122 | 47.5194859821028 | АС | Фидер №2 | 1 | 0 | СИПфасад-кирпичАС | 5 | Вариант №1.5 | Дахадаевские РЭС ПС Уркута ТП 2-1/100 | 200/5 | 0.31
10379 | Дахадаевские РЭС | ПС Уркута | 2 | ТП 2-1/100 | 1 | с.Уркутамахи-1 | ул.Горная | д.22 | 21 | 27 | 7 | СИП | фасад-кирпич | К(1)-Б | ПВ | 1 | 42.070188 | 47.520313 | АС | Фидер №2 | 1 | 0 | СИПфасад-кирпичАС | 5 | Вариант №1.5 | Дахадаевские РЭС ПС Уркута ТП 2-1/100 | 200/5 | 0.31
10380 | Дахадаевские РЭС | ПС Уркута | 2 | ТП 2-1/100 | 1 | с.Уркутамахи-1 | ул.Горная | д.28 | 22 | 28 | 14 | СИП | фасад-кирпич | К(1)-Б | ПВ | 1 | 42.070814 | 47.519856 | АС | Фидер №2 | 1 | 0 | СИПфасад-кирпичАС | 5 | Вариант №1.5 | Дахадаевские РЭС ПС Уркута ТП 2-1/100 | 200/5 | 0.31
10382 | Дахадаевские РЭС | ПС Уркута | 2 | ТП 2-1/100 | 1 | с.Уркутамахи-1 | ул.Горная | д.31 | 24 | 30 | 13 | СИП | фасад-кирпич | К(1)-Б | ПВ | 1 | 42.070942 | 47.520417 | АС | Фидер №2 | 1 | 0 | СИПфасад-кирпичАС | 5 | Вариант №1.5 | Дахадаевские РЭС ПС Уркута ТП 2-1/100 | 200/5 | 0.31
10384 | Дахадаевские РЭС | ПС Уркута | 2 | ТП 2-1/100 | 1 | с.Уркутамахи-1 | ул.Горная | д.46 | 30 | 32 | 12 | СИП | фасад-кирпич | К(1)-Б | ПВ | 1 | 42.07265 | 47.520863 | АС | Фидер №2 | 1 | 0 | СИПфасад-кирпичАС | 5 | Вариант №1.5 | Дахадаевские РЭС ПС Уркута ТП 2-1/100 | 200/5 | 0.31
10386 | Дахадаевские РЭС | ПС Уркута | 2 | ТП 2-1/100 | 1 | с.Уркутамахи-1 | ул.Горная | д.27 | 32 | 34 | 14 | СИП | фасад-кирпич | К(1)-Б | ПВ | 1 | 42.0711 | 47.519677 | АС | Фидер №2 | 1 | 0 | СИПфасад-кирпичАС | 5 | Вариант №1.5 | Дахадаевские РЭС ПС Уркута ТП 2-1/100 | 200/5 | 0.31
10387 | Дахадаевские РЭС | ПС Уркута | 2 | ТП 2-1/100 | 1 | с.Уркутамахи-1 | ул.Горная | д.50 | 33 | 35 | 20 | СИП | фасад-кирпич | К(1)-Б | ПВ | 1 | 42.0715451654774 | 47.5193270848874 | АС | Фидер №2 | 1 | 0 | СИПфасад-кирпичАС | 5 | Вариант №1.5 | Дахадаевские РЭС ПС Уркута ТП 2-1/100 | 200/5 | 0.31
10388 | Дахадаевские РЭС | ПС Уркута | 2 | ТП 2-1/100 | 1 | с.Уркутамахи-1 | ул.Горная | д.40 | 37 | 36 | 19 | СИП | фасад-кирпич | К(1)-Б | ПВ | 1 | 42.0721355503304 | 47.5191631970646 | АС | Фидер №2 | 1 | 0 | СИПфасад-кирпичАС | 5 | Вариант №1.5 | Дахадаевские РЭС ПС Уркута ТП 2-1/100 | 200/5 | 0.31
10391 | Дахадаевские РЭС | ПС Уркута | 2 | ТП 2-1/100 | 1 | с.Уркутамахи-1 | ул.Горная | д.21 | 40 | 48 | 18 | СИП | фасад-кирпич | К(1)-Б | ПВ | 1 | 42.0706143994266 | 47.5214126758748 | АС | Фидер №2 | 1 | 0 | СИПфасад-кирпичАС | 5 | Вариант №1.5 | Дахадаевские РЭС ПС Уркута ТП 2-1/100 | 200/5 | 0.31
10394 | Дахадаевские РЭС | ПС Уркута | 2 | ТП 2-1/100 | 1 | с.Уркутамахи-1 | ул.Горная | д.44 | 44 | 41 | 7 | СИП | фасад-кирпич | К(1)-Б | ПВ | 1 | 42.072347 | 47.521291 | АС | Фидер №2 | 1 | 0 | СИПфасад-кирпичАС | 5 | Вариант №1.5 | Дахадаевские РЭС ПС Уркута ТП 2-1/100 | 200/5 | 0.31
10395 | Дахадаевские РЭС | ПС Уркута | 2 | ТП 2-1/100 | 1 | с.Уркутамахи-1 | ул.Горная | д.42 | 45 | 42 | 18 | СИП | фасад-кирпич | К(1)-Б | ПВ | 1 | 42.07177 | 47.521528 | АС | Фидер №2 | 1 | 0 | СИПфасад-кирпичАС | 5 | Вариант №1.5 | Дахадаевские РЭС ПС Уркута ТП 2-1/100 | 200/5 | 0.31
10398 | Дахадаевские РЭС | ПС Уркута | 2 | ТП 2-1/100 | 1 | с.Уркутамахи-1 | ул.Горная | д.39 | 48 | 45 | 19 | СИП | фасад-кирпич | К(1)-Б | ПВ | 1 | 42.071347 | 47.520658 | АС | Фидер №2 | 1 | 0 | СИПфасад-кирпичАС | 5 | Вариант №1.5 | Дахадаевские РЭС ПС Уркута ТП 2-1/100 | 200/5 | 0.31
10477 | Дахадаевские РЭС | ПС Уркута | 2 | ТП 2-7/100 | 1 | с.Ураги | ул.А. Мансеева | д.11 | 2 | 2 | 12 | СИП | фасад-кирпич | К(1)-Б | ПВ | 1 | 42.064808 | 47.569695 | АС | Фидер №2 | 1 | 0 | СИПфасад-кирпичАС | 5 | Вариант №1.5 | Дахадаевские РЭС ПС Уркута ТП 2-7/100 | 200/5 | 0.51
10481 | Дахадаевские РЭС | ПС Уркута | 2 | ТП 2-7/100 | 1 | с.Ураги | ул.А. Мансеева | д.13 | 3 | 7 | 10 | СИП | фасад-кирпич | К(1)-Б | ПВ | 1 | 42.064602284672 | 47.5694559999367 | АС | Фидер №2 | 1 | 0 | СИПфасад-кирпичАС | 5 | Вариант №1.5 | Дахадаевские РЭС ПС Уркута ТП 2-7/100 | 200/5 | 0.51
10484 | Дахадаевские РЭС | ПС Уркута | 2 | ТП 2-7/100 | 1 | с.Ураги | ул.А. Мансеева | д.5 | 3 | 10 | 16 | СИП | фасад-кирпич | К(1)-Б | ПВ | 1 | 42.064656 | 47.568887 | АС | Фидер №2 | 1 | 0 | СИПфасад-кирпичАС | 5 | Вариант №1.5 | Дахадаевские РЭС ПС Уркута ТП 2-7/100 | 200/5 | 0.51
10488 | Дахадаевские РЭС | ПС Уркута | 2 | ТП 2-7/100 | 1 | с.Ураги | ул.А. Мансеева | д.23 | 4 | 14 | 14 | СИП | фасад-кирпич | К(1)-Б | ПВ | 1 | 42.064482 | 47.569031 | АС | Фидер №2 | 1 | 0 | СИПфасад-кирпичАС | 5 | Вариант №1.5 | Дахадаевские РЭС ПС Уркута ТП 2-7/100 | 200/5 | 0.51
10563 | Дахадаевские РЭС | ПС Уркута | 2 | ТП 2-8/100 | 1 | с.Ураги | ул.Центральная | д.10 | 1 | 1 | 11 | СИП | фасад-кирпич | К(1)-Б | ПВ | 1 | 42.067943 | 47.56765 | АС | Фидер №2 | 1 | 0 | СИПфасад-кирпичАС | 5 | Вариант №1.5 | Дахадаевские РЭС ПС Уркута ТП 2-8/100 | 200/5 | 0.08
10564 | Дахадаевские РЭС | ПС Уркута | 2 | ТП 2-8/100 | 1 | с.Ураги | ул.Центральная | д.11 | 2 | 2 | 7 | СИП | фасад-кирпич | К(1)-Б | ПВ | 1 | 42.068103 | 47.567797 | АС | Фидер №2 | 1 | 0 | СИПфасад-кирпичАС | 5 | Вариант №1.5 | Дахадаевские РЭС ПС Уркута ТП 2-8/100 | 200/5 | 0.08
10565 | Дахадаевские РЭС | ПС Уркута | 2 | ТП 2-8/100 | 1 | с.Ураги | ул.Центральная | нет данных РК | 2 | 3 | 14 | СИП | фасад-кирпич | К(1)-Б | ПВ | 1 | 42.068172 | 47.567853 | АС | Фидер №2 | 1 | 0 | СИПфасад-кирпичАС | 5 | Вариант №1.5 | Дахадаевские РЭС ПС Уркута ТП 2-8/100 | 200/5 | 0.08
10566 | Дахадаевские РЭС | ПС Уркута | 2 | ТП 2-8/100 | 1 | с.Ураги | ул.Центральная | д.16 | 3 | 4 | 7 | СИП | фасад-кирпич | К(1)-Б | ПВ | 1 | 42.068398 | 47.567559 | АС | Фидер №2 | 1 | 0 | СИПфасад-кирпичАС | 5 | Вариант №1.5 | Дахадаевские РЭС ПС Уркута ТП 2-8/100 | 200/5 | 0.08
10567 | Дахадаевские РЭС | ПС Уркута | 2 | ТП 2-8/100 | 1 | с.Ураги | ул.Центральная | д.14 | 4 | 5 | 16 | СИП | фасад-кирпич | К(1)-Б | ПВ | 1 | 42.068504 | 47.567326 | АС | Фидер №2 | 1 | 0 | СИПфасад-кирпичАС | 5 | Вариант №1.5 | Дахадаевские РЭС ПС Уркута ТП 2-8/100 | 200/5 | 0.08
10568 | Дахадаевские РЭС | ПС Уркута | 2 | ТП 2-8/100 | 1 | с.Ураги | ул.Центральная | д.15 | 4 | 6 | 14 | СИП | фасад-кирпич | К(1)-Б | ПВ | 1 | 42.068672 | 47.567268 | АС | Фидер №2 | 1 | 0 | СИПфасад-кирпичАС | 5 | Вариант №1.5 | Дахадаевские РЭС ПС Уркута ТП 2-8/100 | 200/5 | 0.08
10569 | Дахадаевские РЭС | ПС Уркута | 2 | ТП 2-8/100 | 1 | с.Ураги | ул.Центральная | д.17 | 4 | 7 | 7 | СИП | фасад-кирпич | К(1)-Б | ПВ | 1 | 42.068657 | 47.567479 | АС | Фидер №2 | 1 | 0 | СИПфасад-кирпичАС | 5 | Вариант №1.5 | Дахадаевские РЭС ПС Уркута ТП 2-8/100 | 200/5 | 0.08
10571 | Дахадаевские РЭС | ПС Уркута | 2 | ТП 2-8/100 | 1 | с.Ураги | ул.Центральная | д.20 | 7 | 9 | 22 | СИП | фасад-кирпич | К(1)-Б | ПВ | 1 | 42.069456 | 47.567136 | АС | Фидер №2 | 1 | 0 | СИПфасад-кирпичАС | 5 | Вариант №1.5 | Дахадаевские РЭС ПС Уркута ТП 2-8/100 | 200/5 | 0.08
10572 | Дахадаевские РЭС | ПС Уркута | 2 | ТП 2-8/100 | 1 | с.Ураги | ул.Центральная | д.19 | 7 | 10 | 9 | СИП | фасад-кирпич | К(1)-Б | ПВ | 1 | 42.069595 | 47.567325 | АС | Фидер №2 | 1 | 0 | СИПфасад-кирпичАС | 5 | Вариант №1.5 | Дахадаевские РЭС ПС Уркута ТП 2-8/100 | 200/5 | 0.08
10573 | Дахадаевские РЭС | ПС Уркута | 2 | ТП 2-8/100 | 1 | с.Ураги | ул.Центральная | д.19 | 7 | 11 | 7 | СИП | фасад-кирпич | К(1)-Б | ПВ | 1 | 42.069591 | 47.567398 | АС | Фидер №2 | 1 | 0 | СИПфасад-кирпичАС | 5 | Вариант №1.5 | Дахадаевские РЭС ПС Уркута ТП 2-8/100 | 200/5 | 0.08
10574 | Дахадаевские РЭС | ПС Уркута | 2 | ТП 2-8/100 | 1 | с.Ураги | ул.Центральная | нет данных РК | 7 | 12 | 7 | СИП | фасад-кирпич | К(1)-Б | ПВ | 1 | 42.069487 | 47.567444 | АС | Фидер №2 | 1 | 0 | СИПфасад-кирпичАС | 5 | Вариант №1.5 | Дахадаевские РЭС ПС Уркута ТП 2-8/100 | 200/5 | 0.08
10575 | Дахадаевские РЭС | ПС Уркута | 2 | ТП 2-8/100 | 1 | с.Ураги | ул.Центральная | д.24 | 8 | 13 | 10 | СИП | фасад-кирпич | К(1)-Б | ПВ | 1 | 42.069556 | 47.566882 | АС | Фидер №2 | 1 | 0 | СИПфасад-кирпичАС | 5 | Вариант №1.5 | Дахадаевские РЭС ПС Уркута ТП 2-8/100 | 200/5 | 0.08
10576 | Дахадаевские РЭС | ПС Уркута | 2 | ТП 2-8/100 | 1 | с.Ураги | ул.Центральная | нет данных РК | 8 | 14 | 8 | СИП | фасад-кирпич | К(1)-Б | ПВ | 1 | 42.06958 | 47.566944 | АС | Фидер №2 | 1 | 0 | СИПфасад-кирпичАС | 5 | Вариант №1.5 | Дахадаевские РЭС ПС Уркута ТП 2-8/100 | 200/5 | 0.08
10578 | Дахадаевские РЭС | ПС Уркута | 2 | ТП 2-8/100 | 1 | с.Ураги | ул.Центральная | д.23 | 12 | 16 | 12 | СИП | фасад-кирпич | К(1)-Б | ПВ | 1 | 42.069218 | 47.56635 | АС | Фидер №2 | 1 | 0 | СИПфасад-кирпичАС | 5 | Вариант №1.5 | Дахадаевские РЭС ПС Уркута ТП 2-8/100 | 200/5 | 0.08
10579 | Дахадаевские РЭС | ПС Уркута | 2 | ТП 2-8/100 | 1 | с.Ураги | ул.Центральная | д.22 | 14 | 17 | 21 | СИП | фасад-кирпич | К(1)-Б | ПВ | 1 | 42.068912 | 47.565042 | АС | Фидер №2 | 1 | 0 | СИПфасад-кирпичАС | 5 | Вариант №1.5 | Дахадаевские РЭС ПС Уркута ТП 2-8/100 | 200/5 | 0.08
10581 | Дахадаевские РЭС | ПС Уркута | 2 | ТП 2-8/100 | 1 | с.Ураги | ул.Восточная | д.44 | 24 | 19 | 10 | СИП | фасад-кирпич | К(1)-Б | ПВ | 1 | 42.065806 | 47.565106 | АС | Фидер №2 | 1 | 0 | СИПфасад-кирпичАС | 5 | Вариант №1.5 | Дахадаевские РЭС ПС Уркута ТП 2-8/100 | 200/5 | 0.08
10582 | Дахадаевские РЭС | ПС Уркута | 2 | ТП 2-8/100 | 1 | с.Ураги | ул.Центральная | д.9 | 27 | 20 | 14 | СИП | фасад-кирпич | К(1)-Б | ПВ | 1 | 42.067555 | 47.567762 | АС | Фидер №2 | 1 | 0 | СИПфасад-кирпичАС | 5 | Вариант №1.5 | Дахадаевские РЭС ПС Уркута ТП 2-8/100 | 200/5 | 0.08
10583 | Дахадаевские РЭС | ПС Уркута | 2 | ТП 2-8/100 | 1 | с.Ураги | ул.Центральная | д.8 | 27 | 21 | 13 | СИП | фасад-кирпич | К(1)-Б | ПВ | 1 | 42.067647 | 47.567869 | АС | Фидер №2 | 1 | 0 | СИПфасад-кирпичАС | 5 | Вариант №1.5 | Дахадаевские РЭС ПС Уркута ТП 2-8/100 | 200/5 | 0.08
10584 | Дахадаевские РЭС | ПС Уркута | 2 | ТП 2-8/100 | 1 | с.Ураги | ул.Восточная | д.42 | 31 | 22 | 20 | СИП | фасад-кирпич | К(1)-Б | ПВ | 1 | 42.066533 | 47.567581 | АС | Фидер №2 | 1 | 0 | СИПфасад-кирпичАС | 5 | Вариант №1.5 | Дахадаевские РЭС ПС Уркута ТП 2-8/100 | 200/5 | 0.08
10585 | Дахадаевские РЭС | ПС Уркута | 2 | ТП 2-8/100 | 1 | с.Ураги | ул.Центральная | д.5 | 33 | 23 | 11 | СИП | фасад-кирпич | К(1)-Б | ПВ | 1 | 42.067448 | 47.568692 | АС | Фидер №2 | 1 | 0 | СИПфасад-кирпичАС | 5 | Вариант №1.5 | Дахадаевские РЭС ПС Уркута ТП 2-8/100 | 200/5 | 0.08
10586 | Дахадаевские РЭС | ПС Уркута | 2 | ТП 2-8/100 | 1 | с.Ураги | ул.Центральная | нет данных РК | 33 | 24 | 14 | СИП | фасад-кирпич | К(1)-Б | ПВ | 1 | 42.067247 | 47.568594 | АС | Фидер №2 | 1 | 0 | СИПфасад-кирпичАС | 5 | Вариант №1.5 | Дахадаевские РЭС ПС Уркута ТП 2-8/100 | 200/5 | 0.08
10588 | Дахадаевские РЭС | ПС Уркута | 2 | ТП 2-8/100 | 1 | с.Ураги | ул.Школьная | д.5 | 35 | 26 | 20 | СИП | фасад-кирпич | К(1)-Б | ПВ | 1 | 42.06749 | 47.569279 | АС | Фидер №2 | 1 | 0 | СИПфасад-кирпичАС | 5 | Вариант №1.5 | Дахадаевские РЭС ПС Уркута ТП 2-8/100 | 200/5 | 0.08
10590 | Дахадаевские РЭС | ПС Уркута | 2 | ТП 2-8/100 | 1 | с.Ураги | ул.Школьная | нет данных РК | 35 | 28 | 23 | СИП | фасад-кирпич | К(1)-Б | ПВ | 1 | 42.067515 | 47.569293 | АС | Фидер №2 | 1 | 0 | СИПфасад-кирпичАС | 5 | Вариант №1.5 | Дахадаевские РЭС ПС Уркута ТП 2-8/100 | 200/5 | 0.08
10591 | Дахадаевские РЭС | ПС Уркута | 2 | ТП 2-8/100 | 1 | с.Ураги | ул.Школьная | д.7 | 36 | 29 | 20 | СИП | фасад-кирпич | К(1)-Б | ПВ | 1 | 42.067848 | 47.569079 | АС | Фидер №2 | 1 | 0 | СИПфасад-кирпичАС | 5 | Вариант №1.5 | Дахадаевские РЭС ПС Уркута ТП 2-8/100 | 200/5 | 0.08
10592 | Дахадаевские РЭС | ПС Уркута | 2 | ТП 2-8/100 | 1 | с.Ураги | ул.Школьная | д.4 | 36 | 30 | 7 | СИП | фасад-кирпич | К(1)-Б | ПВ | 1 | 42.067279 | 47.569651 | АС | Фидер №2 | 1 | 0 | СИПфасад-кирпичАС | 5 | Вариант №1.5 | Дахадаевские РЭС ПС Уркута ТП 2-8/100 | 200/5 | 0.08
10593 | Дахадаевские РЭС | ПС Уркута | 2 | ТП 2-8/100 | 1 | с.Ураги | ул.Школьная | нет данных РК | 36 | 31 | 15 | СИП | фасад-кирпич | К(1)-Б | ПВ | 1 | 42.067328 | 47.569735 | АС | Фидер №2 | 1 | 0 | СИПфасад-кирпичАС | 5 | Вариант №1.5 | Дахадаевские РЭС ПС Уркута ТП 2-8/100 | 200/5 | 0.08
10594 | Дахадаевские РЭС | ПС Уркута | 2 | ТП 2-8/100 | 1 | с.Ураги | ул.Восточная | д.10 | 37 | 32 | 11 | СИП | фасад-кирпич | К(1)-Б | ПВ | 1 | 42.06708 | 47.569942 | АС | Фидер №2 | 1 | 0 | СИПфасад-кирпичАС | 5 | Вариант №1.5 | Дахадаевские РЭС ПС Уркута ТП 2-8/100 | 200/5 | 0.08
10595 | Дахадаевские РЭС | ПС Уркута | 2 | ТП 2-8/100 | 1 | с.Ураги | ул.Школьная | д.6 | 38 | 33 | 7 | СИП | фасад-кирпич | К(1)-Б | ПВ | 1 | 42.067814 | 47.569569 | АС | Фидер №2 | 1 | 0 | СИПфасад-кирпичАС | 5 | Вариант №1.5 | Дахадаевские РЭС ПС Уркута ТП 2-8/100 | 200/5 | 0.08
10596 | Дахадаевские РЭС | ПС Уркута | 2 | ТП 2-8/100 | 1 | с.Ураги | ул.Восточная | д.13 | 39 | 34 | 16 | СИП | фасад-кирпич | К(1)-Б | ПВ | 1 | 42.067915 | 47.569764 | АС | Фидер №2 | 1 | 0 | СИПфасад-кирпичАС | 5 | Вариант №1.5 | Дахадаевские РЭС ПС Уркута ТП 2-8/100 | 200/5 | 0.08
10597 | Дахадаевские РЭС | ПС Уркута | 2 | ТП 2-8/100 | 1 | с.Ураги | ул.Восточная | д.16 | 42 | 35 | 16 | СИП | фасад-кирпич | К(1)-Б | ПВ | 1 | 42.068944 | 47.570734 | АС | Фидер №2 | 1 | 0 | СИПфасад-кирпичАС | 5 | Вариант №1.5 | Дахадаевские РЭС ПС Уркута ТП 2-8/100 | 200/5 | 0.08
10598 | Дахадаевские РЭС | ПС Уркута | 2 | ТП 2-8/100 | 1 | с.Ураги | ул.Восточная | д.17 | 43 | 36 | 8 | СИП | фасад-кирпич | К(1)-Б | ПВ | 1 | 42.069202 | 47.570336 | АС | Фидер №2 | 1 | 0 | СИПфасад-кирпичАС | 5 | Вариант №1.5 | Дахадаевские РЭС ПС Уркута ТП 2-8/100 | 200/5 | 0.08
10599 | Дахадаевские РЭС | ПС Уркута | 2 | ТП 2-8/100 | 1 | с.Ураги | ул.Восточная | нет данных РК | 44 | 37 | 21 | СИП | фасад-кирпич | К(1)-Б | ПВ | 1 | 42.069138 | 47.570735 | АС | Фидер №2 | 1 | 0 | СИПфасад-кирпичАС | 5 | Вариант №1.5 | Дахадаевские РЭС ПС Уркута ТП 2-8/100 | 200/5 | 0.08
10600 | Дахадаевские РЭС | ПС Уркута | 2 | ТП 2-8/100 | 1 | с.Ураги | ул.Восточная | д.19 | 44 | 38 | 13 | СИП | фасад-кирпич | К(1)-Б | ПВ | 1 | 42.069425 | 47.570839 | АС | Фидер №2 | 1 | 0 | СИПфасад-кирпичАС | 5 | Вариант №1.5 | Дахадаевские РЭС ПС Уркута ТП 2-8/100 | 200/5 | 0.08
10602 | Дахадаевские РЭС | ПС Уркута | 2 | ТП 2-8/100 | 1 | с.Ураги | ул.Восточная | д.14 | 47 | 40 | 16 | СИП | фасад-кирпич | К(1)-Б | ПВ | 1 | 42.069048 | 47.569899 | АС | Фидер №2 | 1 | 0 | СИПфасад-кирпичАС | 5 | Вариант №1.5 | Дахадаевские РЭС ПС Уркута ТП 2-8/100 | 200/5 | 0.08
10603 | Дахадаевские РЭС | ПС Уркута | 2 | ТП 2-8/100 | 1 | с.Ураги | ул.Восточная | д.18 | 51 | 41 | 9 | СИП | фасад-кирпич | К(1)-Б | ПВ | 1 | 42.069369 | 47.568083 | АС | Фидер №2 | 1 | 0 | СИПфасад-кирпичАС | 5 | Вариант №1.5 | Дахадаевские РЭС ПС Уркута ТП 2-8/100 | 200/5 | 0.08
10604 | Дахадаевские РЭС | ПС Уркута | 2 | ТП 2-8/100 | 1 | с.Ураги | ул.Школьная | д.8 | 52 | 42 | 16 | СИП | фасад-кирпич | К(1)-Б | ПВ | 1 | 42.069002 | 47.568012 | АС | Фидер №2 | 1 | 0 | СИПфасад-кирпичАС | 5 | Вариант №1.5 | Дахадаевские РЭС ПС Уркута ТП 2-8/100 | 200/5 | 0.08
10605 | Дахадаевские РЭС | ПС Уркута | 2 | ТП 2-8/100 | 1 | с.Ураги | ул.Школьная | д.10 | 53 | 43 | 8 | СИП | фасад-кирпич | К(1)-Б | ПВ | 1 | 42.069155 | 47.568769 | АС | Фидер №2 | 1 | 0 | СИПфасад-кирпичАС | 5 | Вариант №1.5 | Дахадаевские РЭС ПС Уркута ТП 2-8/100 | 200/5 | 0.08
10606 | Дахадаевские РЭС | ПС Уркута | 2 | ТП 2-8/100 | 1 | с.Ураги | ул.Школьная | д.9 | 53 | 44 | 15 | СИП | фасад-кирпич | К(1)-Б | ПВ | 1 | 42.069055 | 47.568603 | АС | Фидер №2 | 1 | 0 | СИПфасад-кирпичАС | 5 | Вариант №1.5 | Дахадаевские РЭС ПС Уркута ТП 2-8/100 | 200/5 | 0.08
10607 | Дахадаевские РЭС | ПС Уркута | 2 | ТП 2-8/100 | 1 | с.Ураги | ул.Школьная | д.12 | 57 | 45 | 23 | СИП | фасад-кирпич | К(1)-Б | ПВ | 1 | 42.070754 | 47.567923 | АС | Фидер №2 | 1 | 0 | СИПфасад-кирпичАС | 5 | Вариант №1.5 | Дахадаевские РЭС ПС Уркута ТП 2-8/100 | 200/5 | 0.08
10608 | Дахадаевские РЭС | ПС Уркута | 2 | ТП 2-8/100 | 1 | с.Ураги | ул.Школьная | д.13 | 57 | 46 | 25 | СИП | фасад-кирпич | К(1)-Б | ПВ | 1 | 42.070561 | 47.567602 | АС | Фидер №2 | 1 | 0 | СИПфасад-кирпичАС | 5 | Вариант №1.5 | Дахадаевские РЭС ПС Уркута ТП 2-8/100 | 200/5 | 0.08
10609 | Дахадаевские РЭС | ПС Уркута | 2 | ТП 2-8/100 | 1 | с.Ураги | ул.Центральная | д.28 | 62 | 47 | 20 | СИП | фасад-кирпич | К(1)-Б | ПВ | 1 | 42.071722 | 47.5652 | АС | Фидер №2 | 1 | 0 | СИПфасад-кирпичАС | 5 | Вариант №1.5 | Дахадаевские РЭС ПС Уркута ТП 2-8/100 | 200/5 | 0.08
10610 | Дахадаевские РЭС | ПС Уркута | 2 | ТП 2-8/100 | 1 | с.Ураги | ул.Центральная | нет данных РК | 62 | 48 | 19 | СИП | фасад-кирпич | К(1)-Б | ПВ | 1 | 42.071541 | 47.565256 | АС | Фидер №2 | 1 | 0 | СИПфасад-кирпичАС | 5 | Вариант №1.5 | Дахадаевские РЭС ПС Уркута ТП 2-8/100 | 200/5 | 0.08
10611 | Дахадаевские РЭС | ПС Уркута | 2 | ТП 2-9/100 | 1 | с.Дзилебки | ул.Западная | д.9 | 1 | 1 | 12 | СИП | фасад-кирпич | К(1)-Б | ПВ | 1 | 42.051375 | 47.557652 | АС | Фидер №2 | 1 | 0 | СИПфасад-кирпичАС | 5 | Вариант №1.5 | Дахадаевские РЭС ПС Уркута ТП 2-9/100 | 200/5 | 0.33
10612 | Дахадаевские РЭС | ПС Уркута | 2 | ТП 2-9/100 | 1 | с.Дзилебки | ул.Западная | д.4 | 4 | 3 | 11 | СИП | фасад-кирпич | К(1)-Б | ПВ | 1 | 42.050568 | 47.55737 | АС | Фидер №2 | 1 | 0 | СИПфасад-кирпичАС | 5 | Вариант №1.5 | Дахадаевские РЭС ПС Уркута ТП 2-9/100 | 200/5 | 0.33
10613 | Дахадаевские РЭС | ПС Уркута | 2 | ТП 2-9/100 | 1 | с.Дзилебки | ул.Западная | д.6 | 5 | 4 | 6 | СИП | фасад-кирпич | К(1)-Б | ПВ | 1 | 42.050788 | 47.55702 | АС | Фидер №2 | 1 | 0 | СИПфасад-кирпичАС | 5 | Вариант №1.5 | Дахадаевские РЭС ПС Уркута ТП 2-9/100 | 200/5 | 0.33
10614 | Дахадаевские РЭС | ПС Уркута | 2 | ТП 2-9/100 | 1 | с.Дзилебки | ул.Западная | д.5 | 7 | 6 | 8 | СИП | фасад-кирпич | К(1)-Б | ПВ | 1 | 42.050852 | 47.557847 | АС | Фидер №2 | 1 | 0 | СИПфасад-кирпичАС | 5 | Вариант №1.5 | Дахадаевские РЭС ПС Уркута ТП 2-9/100 | 200/5 | 0.33
10615 | Дахадаевские РЭС | ПС Уркута | 2 | ТП 2-9/100 | 1 | с.Дзилебки | ул.Западная | д.26 | 8 | 7 | 14 | СИП | фасад-кирпич | К(1)-Б | ПВ | 1 | 42.051007 | 47.558227 | АС | Фидер №2 | 1 | 0 | СИПфасад-кирпичАС | 5 | Вариант №1.5 | Дахадаевские РЭС ПС Уркута ТП 2-9/100 | 200/5 | 0.33
10616 | Дахадаевские РЭС | ПС Уркута | 2 | ТП 2-9/100 | 1 | с.Дзилебки | ул.Западная | д.28 | 8 | 9 | 10 | СИП | фасад-кирпич | К(1)-Б | ПВ | 1 | 42.050923 | 47.558492 | АС | Фидер №2 | 1 | 0 | СИПфасад-кирпичАС | 5 | Вариант №1.5 | Дахадаевские РЭС ПС Уркута ТП 2-9/100 | 200/5 | 0.33
10617 | Дахадаевские РЭС | ПС Уркута | 2 | ТП 2-9/100 | 1 | с.Дзилебки | ул.Западная | д.27 | 8 | 10 | 21 | СИП | фасад-кирпич | К(1)-Б | ПВ | 1 | 42.051028 | 47.558727 | АС | Фидер №2 | 1 | 0 | СИПфасад-кирпичАС | 5 | Вариант №1.5 | Дахадаевские РЭС ПС Уркута ТП 2-9/100 | 200/5 | 0.33
10618 | Дахадаевские РЭС | ПС Уркута | 2 | ТП 2-9/100 | 1 | с.Дзилебки | ул.Западная | д.30 | 9 | 11 | 7 | СИП | фасад-кирпич | К(1)-Б | ПВ | 1 | 42.050558 | 47.557601 | АС | Фидер №2 | 1 | 0 | СИПфасад-кирпичАС | 5 | Вариант №1.5 | Дахадаевские РЭС ПС Уркута ТП 2-9/100 | 200/5 | 0.33
10622 | Дахадаевские РЭС | ПС Уркута | 2 | ТП 2-9/100 | 1 | с.Дзилебки | ул.Огородная | д.23 | 16 | 15 | 16 | СИП | фасад-кирпич | К(1)-Б | ПВ | 1 | 42.049684 | 47.558228 | АС | Фидер №2 | 1 | 0 | СИПфасад-кирпичАС | 5 | Вариант №1.5 | Дахадаевские РЭС ПС Уркута ТП 2-9/100 | 200/5 | 0.33
10623 | Дахадаевские РЭС | ПС Уркута | 2 | ТП 2-9/100 | 1 | с.Дзилебки | ул.Огородная | д.24 | 17 | 16 | 14 | СИП | фасад-кирпич | К(1)-Б | ПВ | 1 | 42.049422 | 47.557611 | АС | Фидер №2 | 1 | 0 | СИПфасад-кирпичАС | 5 | Вариант №1.5 | Дахадаевские РЭС ПС Уркута ТП 2-9/100 | 200/5 | 0.33
10624 | Дахадаевские РЭС | ПС Уркута | 2 | ТП 2-9/100 | 1 | с.Дзилебки | ул.Огородная | д.21 | 18 | 17 | 6 | СИП | фасад-кирпич | К(1)-Б | ПВ | 1 | 42.049101 | 47.557694 | АС | Фидер №2 | 1 | 0 | СИПфасад-кирпичАС | 5 | Вариант №1.5 | Дахадаевские РЭС ПС Уркута ТП 2-9/100 | 200/5 | 0.33
10627 | Дахадаевские РЭС | ПС Уркута | 2 | ТП 2-9/100 | 1 | с.Дзилебки | ул.Восточная | д.17 | 21 | 20 | 15 | СИП | фасад-кирпич | К(1)-Б | ПВ | 1 | 42.050097 | 47.558054 | АС | Фидер №2 | 1 | 0 | СИПфасад-кирпичАС | 5 | Вариант №1.5 | Дахадаевские РЭС ПС Уркута ТП 2-9/100 | 200/5 | 0.33
10628 | Дахадаевские РЭС | ПС Уркута | 2 | ТП 2-9/100 | 1 | с.Дзилебки | ул.Восточная | д.15 | 22 | 21 | 16 | СИП | фасад-кирпич | К(1)-Б | ПВ | 1 | 42.050523 | 47.558097 | АС | Фидер №2 | 1 | 0 | СИПфасад-кирпичАС | 5 | Вариант №1.5 | Дахадаевские РЭС ПС Уркута ТП 2-9/100 | 200/5 | 0.33
10629 | Дахадаевские РЭС | ПС Уркута | 2 | ТП 2-9/100 | 1 | с.Дзилебки | ул.Восточная | д.14 | 23 | 22 | 7 | СИП | фасад-кирпич | К(1)-Б | ПВ | 1 | 42.050288 | 47.55835 | АС | Фидер №2 | 1 | 0 | СИПфасад-кирпичАС | 5 | Вариант №1.5 | Дахадаевские РЭС ПС Уркута ТП 2-9/100 | 200/5 | 0.33
10630 | Дахадаевские РЭС | ПС Уркута | 2 | ТП 2-9/100 | 1 | с.Дзилебки | ул.Восточная | д.13 | 23 | 23 | 11 | СИП | фасад-кирпич | К(1)-Б | ПВ | 1 | 42.050325 | 47.558561 | АС | Фидер №2 | 1 | 0 | СИПфасад-кирпичАС | 5 | Вариант №1.5 | Дахадаевские РЭС ПС Уркута ТП 2-9/100 | 200/5 | 0.33
10631 | Дахадаевские РЭС | ПС Уркута | 2 | ТП 2-9/100 | 1 | с.Дзилебки | ул.Восточная | д.10 | 25 | 24 | 21 | СИП | фасад-кирпич | К(1)-Б | ПВ | 1 | 42.050717 | 47.558725 | АС | Фидер №2 | 1 | 0 | СИПфасад-кирпичАС | 5 | Вариант №1.5 | Дахадаевские РЭС ПС Уркута ТП 2-9/100 | 200/5 | 0.33
10632 | Дахадаевские РЭС | ПС Уркута | 2 | ТП 2-9/100 | 1 | с.Дзилебки | ул.Восточная | д.9 | 25 | 25 | 4 | СИП | фасад-кирпич | К(1)-Б | ПВ | 1 | 42.050568 | 47.55903 | АС | Фидер №2 | 1 | 0 | СИПфасад-кирпичАС | 5 | Вариант №1.5 | Дахадаевские РЭС ПС Уркута ТП 2-9/100 | 200/5 | 0.33
10634 | Дахадаевские РЭС | ПС Уркута | 2 | ТП 2-9/100 | 1 | с.Дзилебки | ул.Восточная | д.2 | 26 | 27 | 23 | СИП | фасад-кирпич | К(1)-Б | ПВ | 1 | 42.050559 | 47.559287 | АС | Фидер №2 | 1 | 0 | СИПфасад-кирпичАС | 5 | Вариант №1.5 | Дахадаевские РЭС ПС Уркута ТП 2-9/100 | 200/5 | 0.33
10635 | Дахадаевские РЭС | ПС Уркута | 2 | ТП 2-9/100 | 1 | с.Дзилебки | ул.Восточная | д.1 | 28 | 28 | 12 | СИП | фасад-кирпич | К(1)-Б | ПВ | 1 | 42.050576 | 47.559797 | АС | Фидер №2 | 1 | 0 | СИПфасад-кирпичАС | 5 | Вариант №1.5 | Дахадаевские РЭС ПС Уркута ТП 2-9/100 | 200/5 | 0.33
10636 | Дахадаевские РЭС | ПС Уркута | 2 | ТП 2-9/100 | 1 | с.Дзилебки | ул.Восточная | д.11 | 31 | 29 | 20 | СИП | фасад-кирпич | К(1)-Б | ПВ | 1 | 42.050491 | 47.558786 | АС | Фидер №2 | 1 | 0 | СИПфасад-кирпичАС | 5 | Вариант №1.5 | Дахадаевские РЭС ПС Уркута ТП 2-9/100 | 200/5 | 0.33
10637 | Дахадаевские РЭС | ПС Уркута | 2 | ТП 2-9/100 | 1 | с.Дзилебки | ул.Восточная | д.8 | 31 | 30 | 10 | СИП | фасад-кирпич | К(1)-Б | ПВ | 1 | 42.050331 | 47.559014 | АС | Фидер №2 | 1 | 0 | СИПфасад-кирпичАС | 5 | Вариант №1.5 | Дахадаевские РЭС ПС Уркута ТП 2-9/100 | 200/5 | 0.33
10638 | Дахадаевские РЭС | ПС Уркута | 2 | ТП 2-9/100 | 1 | с.Дзилебки | ул.Восточная | д.7 | 31 | 31 | 8 | СИП | фасад-кирпич | К(1)-Б | ПВ | 1 | 42.050245 | 47.559201 | АС | Фидер №2 | 1 | 0 | СИПфасад-кирпичАС | 5 | Вариант №1.5 | Дахадаевские РЭС ПС Уркута ТП 2-9/100 | 200/5 | 0.33
10639 | Дахадаевские РЭС | ПС Уркута | 2 | ТП 2-9/100 | 1 | с.Дзилебки | ул.Восточная | д.6 | 31 | 32 | 19 | СИП | фасад-кирпич | К(1)-Б | ПВ | 1 | 42.050116 | 47.559106 | АС | Фидер №2 | 1 | 0 | СИПфасад-кирпичАС | 5 | Вариант №1.5 | Дахадаевские РЭС ПС Уркута ТП 2-9/100 | 200/5 | 0.33
10640 | Дахадаевские РЭС | ПС Уркута | 2 | ТП 2-9/100 | 1 | с.Дзилебки | ул.Восточная | д.4 | 33 | 33 | 20 | СИП | фасад-кирпич | К(1)-Б | ПВ | 1 | 42.049902 | 47.559373 | АС | Фидер №2 | 1 | 0 | СИПфасад-кирпичАС | 5 | Вариант №1.5 | Дахадаевские РЭС ПС Уркута ТП 2-9/100 | 200/5 | 0.33
10641 | Дахадаевские РЭС | ПС Уркута | 2 | ТП 2-9/100 | 1 | с.Дзилебки | ул.Восточная | д.5 | 33 | 34 | 21 | СИП | фасад-кирпич | К(1)-Б | ПВ | 1 | 42.04951 | 47.559432 | АС | Фидер №2 | 1 | 0 | СИПфасад-кирпичАС | 5 | Вариант №1.5 | Дахадаевские РЭС ПС Уркута ТП 2-9/100 | 200/5 | 0.33
10666 | Дахадаевские РЭС | ПС Уркута | 2 | ТП 2-10/100 | 1 | с.Дзилебки | ул.Центральная | д.35 | 2 | 1 | 11 | СИП | фасад-кирпич | К(1)-Б | ПВ | 1 | 42.048216 | 47.555627 | АС | Фидер №2 | 1 | 0 | СИПфасад-кирпичАС | 5 | Вариант №1.5 | Дахадаевские РЭС ПС Уркута ТП 2-10/100 | 200/5 | 0.67
10668 | Дахадаевские РЭС | ПС Уркута | 2 | ТП 2-10/100 | 1 | с.Дзилебки | ул.Южная | д.15 | 4 | 4 | 17 | СИП | фасад-кирпич | К(1)-Б | ПВ | 1 | 42.047463 | 47.55654 | АС | Фидер №2 | 1 | 0 | СИПфасад-кирпичАС | 5 | Вариант №1.5 | Дахадаевские РЭС ПС Уркута ТП 2-10/100 | 200/5 | 0.67
10670 | Дахадаевские РЭС | ПС Уркута | 2 | ТП 2-10/100 | 1 | с.Дзилебки | ул.Южная | д.11 | 5 | 6 | 22 | СИП | фасад-кирпич | К(1)-Б | ПВ | 1 | 42.047305 | 47.556251 | АС | Фидер №2 | 1 | 0 | СИПфасад-кирпичАС | 5 | Вариант №1.5 | Дахадаевские РЭС ПС Уркута ТП 2-10/100 | 200/5 | 0.67
10673 | Дахадаевские РЭС | ПС Уркута | 2 | ТП 2-10/100 | 1 | с.Дзилебки | ул.Южная | д.7 | 7 | 9 | 3 | СИП | фасад-кирпич | К(1)-Б | ПВ | 1 | 42.047553 | 47.555889 | АС | Фидер №2 | 1 | 0 | СИПфасад-кирпичАС | 5 | Вариант №1.5 | Дахадаевские РЭС ПС Уркута ТП 2-10/100 | 200/5 | 0.67
10674 | Дахадаевские РЭС | ПС Уркута | 2 | ТП 2-10/100 | 1 | с.Дзилебки | ул.Южная | д.10 | 7 | 10 | 10 | СИП | фасад-кирпич | К(1)-Б | ПВ | 1 | 42.047494 | 47.556021 | АС | Фидер №2 | 1 | 0 | СИПфасад-кирпичАС | 5 | Вариант №1.5 | Дахадаевские РЭС ПС Уркута ТП 2-10/100 | 200/5 | 0.67
10675 | Дахадаевские РЭС | ПС Уркута | 2 | ТП 2-10/100 | 1 | с.Дзилебки | ул.Южная | д.17 | 9 | 11 | 19 | СИП | фасад-кирпич | К(1)-Б | ПВ | 1 | 42.046999 | 47.556512 | АС | Фидер №2 | 1 | 0 | СИПфасад-кирпичАС | 5 | Вариант №1.5 | Дахадаевские РЭС ПС Уркута ТП 2-10/100 | 200/5 | 0.67
10679 | Дахадаевские РЭС | ПС Уркута | 2 | ТП 2-10/100 | 1 | с.Дзилебки | ул.Южная | д.20 | 12 | 15 | 11 | СИП | фасад-кирпич | К(1)-Б | ПВ | 1 | 42.04681 | 47.556403 | АС | Фидер №2 | 1 | 0 | СИПфасад-кирпичАС | 5 | Вариант №1.5 | Дахадаевские РЭС ПС Уркута ТП 2-10/100 | 200/5 | 0.67
10680 | Дахадаевские РЭС | ПС Уркута | 2 | ТП 2-10/100 | 1 | с.Дзилебки | ул.Южная | д.26 | 14 | 19 | 19 | СИП | фасад-кирпич | К(1)-Б | ПВ | 1 | 42.04645 | 47.556058 | АС | Фидер №2 | 1 | 0 | СИПфасад-кирпичАС | 5 | Вариант №1.5 | Дахадаевские РЭС ПС Уркута ТП 2-10/100 | 200/5 | 0.67
10684 | Дахадаевские РЭС | ПС Уркута | 2 | ТП 2-10/100 | 1 | с.Дзилебки | ул.Первомайская | д.38 | 17 | 24 | 12 | СИП | фасад-кирпич | К(1)-Б | ПВ | 1 | 42.048014 | 47.555351 | АС | Фидер №2 | 1 | 0 | СИПфасад-кирпичАС | 5 | Вариант №1.5 | Дахадаевские РЭС ПС Уркута ТП 2-10/100 | 200/5 | 0.67
10686 | Дахадаевские РЭС | ПС Уркута | 2 | ТП 2-10/100 | 1 | с.Дзилебки | ул.Южная | д.37 | 18 | 26 | 10 | СИП | фасад-кирпич | К(1)-Б | ПВ | 1 | 42.047867 | 47.555227 | АС | Фидер №2 | 1 | 0 | СИПфасад-кирпичАС | 5 | Вариант №1.5 | Дахадаевские РЭС ПС Уркута ТП 2-10/100 | 200/5 | 0.67
10692 | Дахадаевские РЭС | ПС Уркута | 2 | ТП 2-10/100 | 1 | с.Дзилебки | ул.Южная | д.29 | 27 | 34 | 21 | СИП | фасад-кирпич | К(1)-Б | ПВ | 1 | 42.046557 | 47.555723 | АС | Фидер №2 | 1 | 0 | СИПфасад-кирпичАС | 5 | Вариант №1.5 | Дахадаевские РЭС ПС Уркута ТП 2-10/100 | 200/5 | 0.67
10089 | Дахадаевские РЭС | ПС Уркута | 1 | ТП 1-21/100 | 1 | с.Кунки | ул.Канцилалса | д.13 | 4 | 5 | 6 | СИП | фасад-кирпич | К(1)-Б | ПВ | 1 | 41.958894 | 47.472462 | АС | Фидер №1 | 1 | 0 | СИПфасад-кирпичАС | 5 | Вариант №1.5 | Дахадаевские РЭС ПС Уркута ТП 1-21/100 | 200/5 | 0.06
10090 | Дахадаевские РЭС | ПС Уркута | 1 | ТП 1-21/100 | 1 | с.Кунки | ул.Гарша | д.15 | 4 | 6 | 9 | СИП | фасад-кирпич | К(1)-Б | ПВ | 1 | 41.958856 | 47.472308 | АС | Фидер №1 | 1 | 0 | СИПфасад-кирпичАС | 5 | Вариант №1.5 | Дахадаевские РЭС ПС Уркута ТП 1-21/100 | 200/5 | 0.06
10092 | Дахадаевские РЭС | ПС Уркута | 1 | ТП 1-21/100 | 1 | с.Кунки | ул.Гарша | д.17 | 5 | 8 | 13 | СИП | фасад-кирпич | К(1)-Б | ПВ | 1 | 41.958745 | 47.472163 | АС | Фидер №1 | 1 | 0 | СИПфасад-кирпичАС | 5 | Вариант №1.5 | Дахадаевские РЭС ПС Уркута ТП 1-21/100 | 200/5 | 0.06
10094 | Дахадаевские РЭС | ПС Уркута | 1 | ТП 1-21/100 | 1 | с.Кунки | ул.Гарша | д.12 | 5 | 10 | 10 | СИП | фасад-кирпич | К(1)-Б | ПВ | 1 | 41.958672 | 47.472038 | АС | Фидер №1 | 1 | 0 | СИПфасад-кирпичАС | 5 | Вариант №1.5 | Дахадаевские РЭС ПС Уркута ТП 1-21/100 | 200/5 | 0.06
10096 | Дахадаевские РЭС | ПС Уркута | 1 | ТП 1-21/100 | 1 | с.Кунки | ул.Чима | д.18 | 5 | 12 | 16 | СИП | фасад-кирпич | К(1)-Б | ПВ | 1 | 41.958657 | 47.471815 | АС | Фидер №1 | 1 | 0 | СИПфасад-кирпичАС | 5 | Вариант №1.5 | Дахадаевские РЭС ПС Уркута ТП 1-21/100 | 200/5 | 0.06
10098 | Дахадаевские РЭС | ПС Уркута | 1 | ТП 1-21/100 | 1 | с.Кунки | ул.Гарша | д.11 | 6 | 14 | 13 | СИП | фасад-кирпич | К(1)-Б | ПВ | 1 | 41.958471 | 47.472031 | АС | Фидер №1 | 1 | 0 | СИПфасад-кирпичАС | 5 | Вариант №1.5 | Дахадаевские РЭС ПС Уркута ТП 1-21/100 | 200/5 | 0.06
10101 | Дахадаевские РЭС | ПС Уркута | 1 | ТП 1-21/100 | 1 | с.Кунки | ул.Гарша | д.9 | 6 | 17 | 15 | СИП | фасад-кирпич | К(1)-Б | ПВ | 1 | 41.958358 | 47.472241 | АС | Фидер №1 | 1 | 0 | СИПфасад-кирпичАС | 5 | Вариант №1.5 | Дахадаевские РЭС ПС Уркута ТП 1-21/100 | 200/5 | 0.06
10119 | Дахадаевские РЭС | ПС Уркута | 1 | ТП 1-21/100 | 1 | с.Кунки | ул.Чимигира | д.7 | 9 | 36 | 8 | СИП | фасад-кирпич | К(1)-Б | ПВ | 1 | 41.958528 | 47.471447 | АС | Фидер №1 | 1 | 0 | СИПфасад-кирпичАС | 5 | Вариант №1.5 | Дахадаевские РЭС ПС Уркута ТП 1-21/100 | 200/5 | 0.06
10120 | Дахадаевские РЭС | ПС Уркута | 1 | ТП 1-21/100 | 1 | с.Кунки | ул.Чима | д.20 | 9 | 37 | 12 | СИП | фасад-кирпич | К(1)-Б | ПВ | 1 | 41.958567 | 47.471626 | АС | Фидер №1 | 1 | 0 | СИПфасад-кирпичАС | 5 | Вариант №1.5 | Дахадаевские РЭС ПС Уркута ТП 1-21/100 | 200/5 | 0.06
10121 | Дахадаевские РЭС | ПС Уркута | 1 | ТП 1-21/100 | 1 | с.Кунки | ул.Чима | д.15 | 9 | 38 | 19 | СИП | фасад-кирпич | К(1)-Б | ПВ | 1 | 41.958612 | 47.471256 | АС | Фидер №1 | 1 | 0 | СИПфасад-кирпичАС | 5 | Вариант №1.5 | Дахадаевские РЭС ПС Уркута ТП 1-21/100 | 200/5 | 0.06
10123 | Дахадаевские РЭС | ПС Уркута | 1 | ТП 1-21/100 | 1 | с.Кунки | ул.Чима | д.16 | 9 | 40 | 12 | СИП | фасад-кирпич | К(1)-Б | ПВ | 1 | 41.958662 | 47.471415 | АС | Фидер №1 | 1 | 0 | СИПфасад-кирпичАС | 5 | Вариант №1.5 | Дахадаевские РЭС ПС Уркута ТП 1-21/100 | 200/5 | 0.06
10124 | Дахадаевские РЭС | ПС Уркута | 1 | ТП 1-21/100 | 1 | с.Кунки | ул.Чимигира | д.1 | 10 | 41 | 7 | СИП | фасад-кирпич | К(1)-Б | ПВ | 1 | 41.958099 | 47.47077 | АС | Фидер №1 | 1 | 0 | СИПфасад-кирпичАС | 5 | Вариант №1.5 | Дахадаевские РЭС ПС Уркута ТП 1-21/100 | 200/5 | 0.06
10125 | Дахадаевские РЭС | ПС Уркута | 1 | ТП 1-21/100 | 1 | с.Кунки | ул.Чимигира | д.3 | 10 | 42 | 21 | СИП | фасад-кирпич | К(1)-Б | ПВ | 1 | 41.958081 | 47.471243 | АС | Фидер №1 | 1 | 0 | СИПфасад-кирпичАС | 5 | Вариант №1.5 | Дахадаевские РЭС ПС Уркута ТП 1-21/100 | 200/5 | 0.06
10128 | Дахадаевские РЭС | ПС Уркута | 1 | ТП 1-21/100 | 1 | с.Кунки | ул.Касигира | д.4 | 16 | 45 | 24 | СИП | фасад-кирпич | К(1)-Б | ПВ | 1 | 41.956867 | 47.46967 | АС | Фидер №1 | 1 | 0 | СИПфасад-кирпичАС | 5 | Вариант №1.5 | Дахадаевские РЭС ПС Уркута ТП 1-21/100 | 200/5 | 0.06
10131 | Дахадаевские РЭС | ПС Уркута | 1 | ТП 1-21/100 | 1 | с.Кунки | ул.Касигира | д.2 | 17 | 48 | 14 | СИП | фасад-кирпич | К(1)-Б | ПВ | 1 | 41.956385 | 47.469635 | АС | Фидер №1 | 1 | 0 | СИПфасад-кирпичАС | 5 | Вариант №1.5 | Дахадаевские РЭС ПС Уркута ТП 1-21/100 | 200/5 | 0.06
10134 | Дахадаевские РЭС | ПС Уркута | 1 | ТП 1-21/100 | 1 | с.Кунки | ул.Касигира | д.1 | 18 | 51 | 17 | СИП | фасад-кирпич | К(1)-Б | ПВ | 1 | 41.956064 | 47.469918 | АС | Фидер №1 | 1 | 0 | СИПфасад-кирпичАС | 5 | Вариант №1.5 | Дахадаевские РЭС ПС Уркута ТП 1-21/100 | 200/5 | 0.06
10136 | Дахадаевские РЭС | ПС Уркута | 1 | ТП 1-21/100 | 1 | с.Кунки | ул.Хябурче | д.3 | 19 | 53 | 10 | СИП | фасад-кирпич | К(1)-Б | ПВ | 1 | 41.958577 | 47.469432 | АС | Фидер №1 | 1 | 0 | СИПфасад-кирпичАС | 5 | Вариант №1.5 | Дахадаевские РЭС ПС Уркута ТП 1-21/100 | 200/5 | 0.06
10138 | Дахадаевские РЭС | ПС Уркута | 1 | ТП 1-21/100 | 1 | с.Кунки | ул.Хябурче | д.4 | 20 | 55 | 19 | СИП | фасад-кирпич | К(1)-Б | ПВ | 1 | 41.958494 | 47.469076 | АС | Фидер №1 | 1 | 0 | СИПфасад-кирпичАС | 5 | Вариант №1.5 | Дахадаевские РЭС ПС Уркута ТП 1-21/100 | 200/5 | 0.06
10139 | Дахадаевские РЭС | ПС Уркута | 1 | ТП 1-21/100 | 1 | с.Кунки | ул.Хябурче | д.5 | 20 | 56 | 19 | СИП | фасад-кирпич | К(1)-Б | ПВ | 1 | 41.958467 | 47.468902 | АС | Фидер №1 | 1 | 0 | СИПфасад-кирпичАС | 5 | Вариант №1.5 | Дахадаевские РЭС ПС Уркута ТП 1-21/100 | 200/5 | 0.06
10140 | Дахадаевские РЭС | ПС Уркута | 1 | ТП 1-21/100 | 1 | с.Кунки | ул.Хябурче | д.6 | 20 | 57 | 21 | СИП | фасад-кирпич | К(1)-Б | ПВ | 1 | 41.958404 | 47.468443 | АС | Фидер №1 | 1 | 0 | СИПфасад-кирпичАС | 5 | Вариант №1.5 | Дахадаевские РЭС ПС Уркута ТП 1-21/100 | 200/5 | 0.06
10141 | Дахадаевские РЭС | ПС Уркута | 1 | ТП 1-21/100 | 1 | с.Кунки | ул.Хябурче | д.7 | 21 | 58 | 17 | СИП | фасад-кирпич | К(1)-Б | ПВ | 1 | 41.958758 | 47.468698 | АС | Фидер №1 | 1 | 0 | СИПфасад-кирпичАС | 5 | Вариант №1.5 | Дахадаевские РЭС ПС Уркута ТП 1-21/100 | 200/5 | 0.06
10142 | Дахадаевские РЭС | ПС Уркута | 1 | ТП 1-21/100 | 1 | с.Кунки | ул.Хябурче | д.2 | 22 | 59 | 16 | СИП | фасад-кирпич | К(1)-Б | ПВ | 1 | 41.958957 | 47.470351 | АС | Фидер №1 | 1 | 0 | СИПфасад-кирпичАС | 5 | Вариант №1.5 | Дахадаевские РЭС ПС Уркута ТП 1-21/100 | 200/5 | 0.06
10144 | Дахадаевские РЭС | ПС Уркута | 1 | ТП 1-21/100 | 1 | с.Кунки | ул.Думша | д.1 | 23 | 61 | 8 | СИП | фасад-кирпич | К(1)-Б | ПВ | 1 | 41.958993 | 47.471883 | АС | Фидер №1 | 1 | 0 | СИПфасад-кирпичАС | 5 | Вариант №1.5 | Дахадаевские РЭС ПС Уркута ТП 1-21/100 | 200/5 | 0.06
10145 | Дахадаевские РЭС | ПС Уркута | 1 | ТП 1-21/100 | 1 | с.Кунки | ул. Кукумайле | д.5 | 23 | 62 | 8 | СИП | фасад-кирпич | К(1)-Б | ПВ | 1 | 41.958973 | 47.471967 | АС | Фидер №1 | 1 | 0 | СИПфасад-кирпичАС | 5 | Вариант №1.5 | Дахадаевские РЭС ПС Уркута ТП 1-21/100 | 200/5 | 0.06
10148 | Дахадаевские РЭС | ПС Уркута | 1 | ТП 1-21/100 | 1 | с.Кунки | ул.Думша | д.2 | 24 | 65 | 6 | СИП | фасад-кирпич | К(1)-Б | ПВ | 1 | 41.959209 | 47.47184 | АС | Фидер №1 | 1 | 0 | СИПфасад-кирпичАС | 5 | Вариант №1.5 | Дахадаевские РЭС ПС Уркута ТП 1-21/100 | 200/5 | 0.06
10149 | Дахадаевские РЭС | ПС Уркута | 1 | ТП 1-21/100 | 1 | с.Кунки | ул.Думша | д.3 | 24 | 66 | 8 | СИП | фасад-кирпич | К(1)-Б | ПВ | 1 | 41.9592 | 47.471796 | АС | Фидер №1 | 1 | 0 | СИПфасад-кирпичАС | 5 | Вариант №1.5 | Дахадаевские РЭС ПС Уркута ТП 1-21/100 | 200/5 | 0.06
10150 | Дахадаевские РЭС | ПС Уркута | 1 | ТП 1-21/100 | 1 | с.Кунки | ул.Думша | д.10 | 25 | 67 | 6 | СИП | фасад-кирпич | К(1)-Б | ПВ | 1 | 41.959187 | 47.471545 | АС | Фидер №1 | 1 | 0 | СИПфасад-кирпичАС | 5 | Вариант №1.5 | Дахадаевские РЭС ПС Уркута ТП 1-21/100 | 200/5 | 0.06
10152 | Дахадаевские РЭС | ПС Уркута | 1 | ТП 1-21/100 | 1 | с.Кунки | ул.Чима | д.17 | 25 | 69 | 9 | СИП | фасад-кирпич | К(1)-Б | ПВ | 1 | 41.958804 | 47.471584 | АС | Фидер №1 | 1 | 0 | СИПфасад-кирпичАС | 5 | Вариант №1.5 | Дахадаевские РЭС ПС Уркута ТП 1-21/100 | 200/5 | 0.06
10154 | Дахадаевские РЭС | ПС Уркута | 1 | ТП 1-21/100 | 1 | с.Кунки | ул.Чима | д.12 | 26 | 71 | 8 | СИП | фасад-кирпич | К(1)-Б | ПВ | 1 | 41.958932 | 47.471315 | АС | Фидер №1 | 1 | 0 | СИПфасад-кирпичАС | 5 | Вариант №1.5 | Дахадаевские РЭС ПС Уркута ТП 1-21/100 | 200/5 | 0.06
10155 | Дахадаевские РЭС | ПС Уркута | 1 | ТП 1-21/100 | 1 | с.Кунки | ул.Чима | д.1 | 26 | 72 | 7 | СИП | фасад-кирпич | К(1)-Б | ПВ | 1 | 41.958907 | 47.471244 | АС | Фидер №1 | 1 | 0 | СИПфасад-кирпичАС | 5 | Вариант №1.5 | Дахадаевские РЭС ПС Уркута ТП 1-21/100 | 200/5 | 0.06
10159 | Дахадаевские РЭС | ПС Уркута | 1 | ТП 1-21/100 | 1 | с.Кунки | ул.Чима | д.11 | 26 | 76 | 18 | СИП | фасад-кирпич | К(1)-Б | ПВ | 1 | 41.958766 | 47.471212 | АС | Фидер №1 | 1 | 0 | СИПфасад-кирпичАС | 5 | Вариант №1.5 | Дахадаевские РЭС ПС Уркута ТП 1-21/100 | 200/5 | 0.06
10160 | Дахадаевские РЭС | ПС Уркута | 1 | ТП 1-21/100 | 1 | с.Кунки | ул.Чима | д.3 | 26 | 77 | 14 | СИП | фасад-кирпич | К(1)-Б | ПВ | 1 | 41.95887 | 47.471091 | АС | Фидер №1 | 1 | 0 | СИПфасад-кирпичАС | 5 | Вариант №1.5 | Дахадаевские РЭС ПС Уркута ТП 1-21/100 | 200/5 | 0.06
10161 | Дахадаевские РЭС | ПС Уркута | 1 | ТП 1-21/100 | 1 | с.Кунки | ул.Чима | д.5 | 26 | 78 | 13 | СИП | фасад-кирпич | К(1)-Б | ПВ | 1 | 41.959014 | 47.471132 | АС | Фидер №1 | 1 | 0 | СИПфасад-кирпичАС | 5 | Вариант №1.5 | Дахадаевские РЭС ПС Уркута ТП 1-21/100 | 200/5 | 0.06
10162 | Дахадаевские РЭС | ПС Уркута | 1 | ТП 1-21/100 | 1 | с.Кунки | ул.Чима | д.9 | 27 | 79 | 9 | СИП | фасад-кирпич | К(1)-Б | ПВ | 1 | 41.959087 | 47.470739 | АС | Фидер №1 | 1 | 0 | СИПфасад-кирпичАС | 5 | Вариант №1.5 | Дахадаевские РЭС ПС Уркута ТП 1-21/100 | 200/5 | 0.06
10164 | Дахадаевские РЭС | ПС Уркута | 1 | ТП 1-21/100 | 1 | с.Кунки | ул.Чима | д.9 | 27 | 81 | 18 | СИП | фасад-кирпич | К(1)-Б | ПВ | 1 | 41.95889 | 47.470779 | АС | Фидер №1 | 1 | 0 | СИПфасад-кирпичАС | 5 | Вариант №1.5 | Дахадаевские РЭС ПС Уркута ТП 1-21/100 | 200/5 | 0.06
10167 | Дахадаевские РЭС | ПС Уркута | 1 | ТП 1-21/100 | 1 | с.Кунки | ул.Чима | д.6 | 29 | 84 | 11 | СИП | фасад-кирпич | К(1)-Б | ПВ | 1 | 41.959376 | 47.470793 | АС | Фидер №1 | 1 | 0 | СИПфасад-кирпичАС | 5 | Вариант №1.5 | Дахадаевские РЭС ПС Уркута ТП 1-21/100 | 200/5 | 0.06
10170 | Дахадаевские РЭС | ПС Уркута | 1 | ТП 1-21/100 | 1 | с.Кунки | ул.Карша | д.35 | 29 | 87 | 23 | СИП | фасад-кирпич | К(1)-Б | ПВ | 1 | 41.959612 | 47.470956 | АС | Фидер №1 | 1 | 0 | СИПфасад-кирпичАС | 5 | Вариант №1.5 | Дахадаевские РЭС ПС Уркута ТП 1-21/100 | 200/5 | 0.06
10172 | Дахадаевские РЭС | ПС Уркута | 1 | ТП 1-21/100 | 1 | с.Кунки | ул.Думша | д.9 | 30 | 89 | 23 | СИП | фасад-кирпич | К(1)-Б | ПВ | 1 | 41.959423 | 47.471777 | АС | Фидер №1 | 1 | 0 | СИПфасад-кирпичАС | 5 | Вариант №1.5 | Дахадаевские РЭС ПС Уркута ТП 1-21/100 | 200/5 | 0.06
10175 | Дахадаевские РЭС | ПС Уркута | 1 | ТП 1-21/100 | 1 | с.Кунки | ул.Кукумайле | д.2 | 31 | 92 | 8 | СИП | фасад-кирпич | К(1)-Б | ПВ | 1 | 41.959189 | 47.472662 | АС | Фидер №1 | 1 | 0 | СИПфасад-кирпичАС | 5 | Вариант №1.5 | Дахадаевские РЭС ПС Уркута ТП 1-21/100 | 200/5 | 0.06
10176 | Дахадаевские РЭС | ПС Уркута | 1 | ТП 1-21/100 | 1 | с.Кунки | ул.Канцилалса | д.10 | 31 | 93 | 16 | СИП | фасад-кирпич | К(1)-Б | ПВ | 1 | 41.9591167963596 | 47.4728684968517 | АС | Фидер №1 | 1 | 0 | СИПфасад-кирпичАС | 5 | Вариант №1.5 | Дахадаевские РЭС ПС Уркута ТП 1-21/100 | 200/5 | 0.06
10177 | Дахадаевские РЭС | ПС Уркута | 1 | ТП 1-21/100 | 1 | с.Кунки | ул.Кукумайле | д.11 | 32 | 94 | 9 | СИП | фасад-кирпич | К(1)-Б | ПВ | 1 | 41.959258 | 47.472432 | АС | Фидер №1 | 1 | 0 | СИПфасад-кирпичАС | 5 | Вариант №1.5 | Дахадаевские РЭС ПС Уркута ТП 1-21/100 | 200/5 | 0.06
10178 | Дахадаевские РЭС | ПС Уркута | 1 | ТП 1-21/100 | 1 | с.Кунки | ул.Кукумайле | д.6 | 32 | 95 | 10 | СИП | фасад-кирпич | К(1)-Б | ПВ | 1 | 41.959307 | 47.472639 | АС | Фидер №1 | 1 | 0 | СИПфасад-кирпичАС | 5 | Вариант №1.5 | Дахадаевские РЭС ПС Уркута ТП 1-21/100 | 200/5 | 0.06
10179 | Дахадаевские РЭС | ПС Уркута | 1 | ТП 1-21/100 | 1 | с.Кунки | ул.Кукумайле | д.10 | 32 | 96 | 11 | СИП | фасад-кирпич | К(1)-Б | ПВ | 1 | 41.959385 | 47.472488 | АС | Фидер №1 | 1 | 0 | СИПфасад-кирпичАС | 5 | Вариант №1.5 | Дахадаевские РЭС ПС Уркута ТП 1-21/100 | 200/5 | 0.06
10181 | Дахадаевские РЭС | ПС Уркута | 1 | ТП 1-21/100 | 1 | с.Кунки | ул.Кукумайле | д.8 | 32 | 98 | 20 | СИП | фасад-кирпич | К(1)-Б | ПВ | 1 | 41.959462 | 47.472612 | АС | Фидер №1 | 1 | 0 | СИПфасад-кирпичАС | 5 | Вариант №1.5 | Дахадаевские РЭС ПС Уркута ТП 1-21/100 | 200/5 | 0.06
10182 | Дахадаевские РЭС | ПС Уркута | 1 | ТП 1-21/100 | 1 | с.Кунки | ул.Кукумайле | д.12 | 33 | 99 | 10 | СИП | фасад-кирпич | К(1)-Б | ПВ | 1 | 41.959223 | 47.472306 | АС | Фидер №1 | 1 | 0 | СИПфасад-кирпичАС | 5 | Вариант №1.5 | Дахадаевские РЭС ПС Уркута ТП 1-21/100 | 200/5 | 0.06
10183 | Дахадаевские РЭС | ПС Уркута | 1 | ТП 1-21/100 | 1 | с.Кунки | ул.Кукумайле | д.13 | 33 | 100 | 8 | СИП | фасад-кирпич | К(1)-Б | ПВ | 1 | 41.959176 | 47.472196 | АС | Фидер №1 | 1 | 0 | СИПфасад-кирпичАС | 5 | Вариант №1.5 | Дахадаевские РЭС ПС Уркута ТП 1-21/100 | 200/5 | 0.06
10184 | Дахадаевские РЭС | ПС Уркута | 1 | ТП 1-21/100 | 1 | с.Кунки | ул.Кукумайле | д.4 | 33 | 101 | 12 | СИП | фасад-кирпич | К(1)-Б | ПВ | 1 | 41.959085 | 47.472117 | АС | Фидер №1 | 1 | 0 | СИПфасад-кирпичАС | 5 | Вариант №1.5 | Дахадаевские РЭС ПС Уркута ТП 1-21/100 | 200/5 | 0.06
10185 | Дахадаевские РЭС | ПС Уркута | 1 | ТП 1-21/100 | 1 | с.Кунки | ул.Кукумайле | д.16 | 33 | 102 | 18 | СИП | фасад-кирпич | К(1)-Б | ПВ | 1 | 41.959239 | 47.472037 | АС | Фидер №1 | 1 | 0 | СИПфасад-кирпичАС | 5 | Вариант №1.5 | Дахадаевские РЭС ПС Уркута ТП 1-21/100 | 200/5 | 0.06
10187 | Дахадаевские РЭС | ПС Уркута | 1 | ТП 1-21/100 | 1 | с.Кунки | ул.Кукумайле | д.15 | 34 | 105 | 11 | СИП | фасад-кирпич | К(1)-Б | ПВ | 1 | 41.959406 | 47.472205 | АС | Фидер №1 | 1 | 0 | СИПфасад-кирпичАС | 5 | Вариант №1.5 | Дахадаевские РЭС ПС Уркута ТП 1-21/100 | 200/5 | 0.06
10189 | Дахадаевские РЭС | ПС Уркута | 1 | ТП 1-21/100 | 1 | с.Кунки | ул.Думша | д.6 | 34 | 107 | 15 | СИП | фасад-кирпич | К(1)-Б | ПВ | 1 | 41.959425 | 47.472089 | АС | Фидер №1 | 1 | 0 | СИПфасад-кирпичАС | 5 | Вариант №1.5 | Дахадаевские РЭС ПС Уркута ТП 1-21/100 | 200/5 | 0.06
10190 | Дахадаевские РЭС | ПС Уркута | 1 | ТП 1-21/100 | 1 | с.Кунки | ул.Камка | д.2 | 35 | 108 | 9 | СИП | фасад-кирпич | К(1)-Б | ПВ | 1 | 41.959651 | 47.472364 | АС | Фидер №1 | 1 | 0 | СИПфасад-кирпичАС | 5 | Вариант №1.5 | Дахадаевские РЭС ПС Уркута ТП 1-21/100 | 200/5 | 0.06
10193 | Дахадаевские РЭС | ПС Уркута | 1 | ТП 1-21/100 | 1 | с.Кунки | ул.Камка | д.18 | 36 | 111 | 7 | СИП | фасад-кирпич | К(1)-Б | ПВ | 1 | 41.959799 | 47.472432 | АС | Фидер №1 | 1 | 0 | СИПфасад-кирпичАС | 5 | Вариант №1.5 | Дахадаевские РЭС ПС Уркута ТП 1-21/100 | 200/5 | 0.06
10194 | Дахадаевские РЭС | ПС Уркута | 1 | ТП 1-21/100 | 1 | с.Кунки | ул.Карша | д.2 | 37 | 112 | 11 | СИП | фасад-кирпич | К(1)-Б | ПВ | 1 | 41.959796 | 47.472083 | АС | Фидер №1 | 1 | 0 | СИПфасад-кирпичАС | 5 | Вариант №1.5 | Дахадаевские РЭС ПС Уркута ТП 1-21/100 | 200/5 | 0.06
10195 | Дахадаевские РЭС | ПС Уркута | 1 | ТП 1-21/100 | 1 | с.Кунки | ул.Карша | д.1 | 38 | 113 | 6 | СИП | фасад-кирпич | К(1)-Б | ПВ | 1 | 41.959836 | 47.471924 | АС | Фидер №1 | 1 | 0 | СИПфасад-кирпичАС | 5 | Вариант №1.5 | Дахадаевские РЭС ПС Уркута ТП 1-21/100 | 200/5 | 0.06
10196 | Дахадаевские РЭС | ПС Уркута | 1 | ТП 1-21/100 | 1 | с.Кунки | ул.Карша | д.3 | 39 | 114 | 14 | СИП | фасад-кирпич | К(1)-Б | ПВ | 1 | 41.959725 | 47.471609 | АС | Фидер №1 | 1 | 0 | СИПфасад-кирпичАС | 5 | Вариант №1.5 | Дахадаевские РЭС ПС Уркута ТП 1-21/100 | 200/5 | 0.06
10197 | Дахадаевские РЭС | ПС Уркута | 1 | ТП 1-21/100 | 1 | с.Кунки | ул.Карша | д.4 | 39 | 115 | 15 | СИП | фасад-кирпич | К(1)-Б | ПВ | 1 | 41.959782 | 47.471589 | АС | Фидер №1 | 1 | 0 | СИПфасад-кирпичАС | 5 | Вариант №1.5 | Дахадаевские РЭС ПС Уркута ТП 1-21/100 | 200/5 | 0.06
10198 | Дахадаевские РЭС | ПС Уркута | 1 | ТП 1-21/100 | 1 | с.Кунки | ул.Карша | д.5 | 39 | 116 | 4 | СИП | фасад-кирпич | К(1)-Б | ПВ | 1 | 41.959684 | 47.47141 | АС | Фидер №1 | 1 | 0 | СИПфасад-кирпичАС | 5 | Вариант №1.5 | Дахадаевские РЭС ПС Уркута ТП 1-21/100 | 200/5 | 0.06
10201 | Дахадаевские РЭС | ПС Уркута | 1 | ТП 1-21/100 | 1 | с.Кунки | ул.Карша | д.13 | 40 | 119 | 7 | СИП | фасад-кирпич | К(1)-Б | ПВ | 1 | 41.959879 | 47.471078 | АС | Фидер №1 | 1 | 0 | СИПфасад-кирпичАС | 5 | Вариант №1.5 | Дахадаевские РЭС ПС Уркута ТП 1-21/100 | 200/5 | 0.06
10203 | Дахадаевские РЭС | ПС Уркута | 1 | ТП 1-21/100 | 1 | с.Кунки | ул.Карша | д.34 | 41 | 121 | 7 | СИП | фасад-кирпич | К(1)-Б | ПВ | 1 | 41.959752 | 47.47089 | АС | Фидер №1 | 1 | 0 | СИПфасад-кирпичАС | 5 | Вариант №1.5 | Дахадаевские РЭС ПС Уркута ТП 1-21/100 | 200/5 | 0.06
10204 | Дахадаевские РЭС | ПС Уркута | 1 | ТП 1-21/100 | 1 | с.Кунки | ул.Карша | д.33 | 41 | 122 | 11 | СИП | фасад-кирпич | К(1)-Б | ПВ | 1 | 41.959859 | 47.47097 | АС | Фидер №1 | 1 | 0 | СИПфасад-кирпичАС | 5 | Вариант №1.5 | Дахадаевские РЭС ПС Уркута ТП 1-21/100 | 200/5 | 0.06
10205 | Дахадаевские РЭС | ПС Уркута | 1 | ТП 1-21/100 | 1 | с.Кунки | ул.Карша | д.31 | 42 | 123 | 12 | СИП | фасад-кирпич | К(1)-Б | ПВ | 1 | 41.959978 | 47.470791 | АС | Фидер №1 | 1 | 0 | СИПфасад-кирпичАС | 5 | Вариант №1.5 | Дахадаевские РЭС ПС Уркута ТП 1-21/100 | 200/5 | 0.06
10212 | Дахадаевские РЭС | ПС Уркута | 1 | ТП 1-21/100 | 1 | с.Кунки | ул.Карша | д.29 | 45 | 130 | 7 | СИП | фасад-кирпич | К(1)-Б | ПВ | 1 | 41.960506 | 47.47031 | АС | Фидер №1 | 1 | 0 | СИПфасад-кирпичАС | 5 | Вариант №1.5 | Дахадаевские РЭС ПС Уркута ТП 1-21/100 | 200/5 | 0.06
10213 | Дахадаевские РЭС | ПС Уркута | 1 | ТП 1-21/100 | 1 | с.Кунки | ул.Карша | д.26 | 46 | 131 | 17 | СИП | фасад-кирпич | К(1)-Б | ПВ | 1 | 41.9606966067274 | 47.4699682840861 | АС | Фидер №1 | 1 | 0 | СИПфасад-кирпичАС | 5 | Вариант №1.5 | Дахадаевские РЭС ПС Уркута ТП 1-21/100 | 200/5 | 0.06
10214 | Дахадаевские РЭС | ПС Уркута | 1 | ТП 1-21/100 | 1 | с.Кунки | ул.Карша | д.25 | 46 | 132 | 11 | СИП | фасад-кирпич | К(1)-Б | ПВ | 1 | 41.9607659910421 | 47.4696897289778 | АС | Фидер №1 | 1 | 0 | СИПфасад-кирпичАС | 5 | Вариант №1.5 | Дахадаевские РЭС ПС Уркута ТП 1-21/100 | 200/5 | 0.06
10215 | Дахадаевские РЭС | ПС Уркута | 1 | ТП 1-21/100 | 1 | с.Кунки | ул.Карша | д.18 | 46 | 133 | 17 | СИП | фасад-кирпич | К(1)-Б | ПВ | 1 | 41.9609180317143 | 47.4696945754622 | АС | Фидер №1 | 1 | 0 | СИПфасад-кирпичАС | 5 | Вариант №1.5 | Дахадаевские РЭС ПС Уркута ТП 1-21/100 | 200/5 | 0.06
10216 | Дахадаевские РЭС | ПС Уркута | 1 | ТП 1-21/100 | 1 | с.Кунки | ул.Карша | д.21 | 48 | 134 | 12 | СИП | фасад-кирпич | К(1)-Б | ПВ | 1 | 41.961377 | 47.469167 | АС | Фидер №1 | 1 | 0 | СИПфасад-кирпичАС | 5 | Вариант №1.5 | Дахадаевские РЭС ПС Уркута ТП 1-21/100 | 200/5 | 0.06
10218 | Дахадаевские РЭС | ПС Уркута | 1 | ТП 1-21/100 | 1 | с.Кунки | ул.Карша | д.23 | 48 | 136 | 9 | СИП | фасад-кирпич | К(1)-Б | ПВ | 1 | 41.961506080942 | 47.4687567984217 | АС | Фидер №1 | 1 | 0 | СИПфасад-кирпичАС | 5 | Вариант №1.5 | Дахадаевские РЭС ПС Уркута ТП 1-21/100 | 200/5 | 0.06
10219 | Дахадаевские РЭС | ПС Уркута | 1 | ТП 1-21/100 | 1 | с.Кунки | ул.Карша | д.22 | 48 | 137 | 12 | СИП | фасад-кирпич | К(1)-Б | ПВ | 1 | 41.9613958678131 | 47.4687684682735 | АС | Фидер №1 | 1 | 0 | СИПфасад-кирпичАС | 5 | Вариант №1.5 | Дахадаевские РЭС ПС Уркута ТП 1-21/100 | 200/5 | 0.06
10220 | Дахадаевские РЭС | ПС Уркута | 1 | ТП 1-21/100 | 1 | с.Кунки | ул.Карша | д.24 | 48 | 138 | 13 | СИП | фасад-кирпич | К(1)-Б | ПВ | 1 | 41.9621582795549 | 47.4687263075429 | АС | Фидер №1 | 1 | 0 | СИПфасад-кирпичАС | 5 | Вариант №1.5 | Дахадаевские РЭС ПС Уркута ТП 1-21/100 | 200/5 | 0.06
10223 | Дахадаевские РЭС | ПС Уркута | 1 | ТП 1-21/100 | 1 | с.Кунки | ул.Камка | д.14 | 49 | 141 | 8 | СИП | фасад-кирпич | К(1)-Б | ПВ | 1 | 41.9599761474421 | 47.4725649846846 | АС | Фидер №1 | 1 | 0 | СИПфасад-кирпичАС | 5 | Вариант №1.5 | Дахадаевские РЭС ПС Уркута ТП 1-21/100 | 200/5 | 0.06
10224 | Дахадаевские РЭС | ПС Уркута | 1 | ТП 1-21/100 | 1 | с.Кунки | ул.Камка | д.15 | 49 | 142 | 8 | СИП | фасад-кирпич | К(1)-Б | ПВ | 1 | 41.959958 | 47.472615 | АС | Фидер №1 | 1 | 0 | СИПфасад-кирпичАС | 5 | Вариант №1.5 | Дахадаевские РЭС ПС Уркута ТП 1-21/100 | 200/5 | 0.06
10225 | Дахадаевские РЭС | ПС Уркута | 1 | ТП 1-21/100 | 1 | с.Кунки | ул.Камка | д.17 | 49 | 143 | 6 | СИП | фасад-кирпич | К(1)-Б | ПВ | 1 | 41.959887 | 47.47249 | АС | Фидер №1 | 1 | 0 | СИПфасад-кирпичАС | 5 | Вариант №1.5 | Дахадаевские РЭС ПС Уркута ТП 1-21/100 | 200/5 | 0.06
10226 | Дахадаевские РЭС | ПС Уркута | 1 | ТП 1-21/100 | 1 | с.Кунки | ул.Камка | д.22 | 49 | 144 | 26 | СИП | фасад-кирпич | К(1)-Б | ПВ | 1 | 41.960093 | 47.47229 | АС | Фидер №1 | 1 | 0 | СИПфасад-кирпичАС | 5 | Вариант №1.5 | Дахадаевские РЭС ПС Уркута ТП 1-21/100 | 200/5 | 0.06
10227 | Дахадаевские РЭС | ПС Уркута | 1 | ТП 1-21/100 | 1 | с.Кунки | ул.Камка | д.19 | 49 | 145 | 17 | СИП | фасад-кирпич | К(1)-Б | ПВ | 1 | 41.960079 | 47.472451 | АС | Фидер №1 | 1 | 0 | СИПфасад-кирпичАС | 5 | Вариант №1.5 | Дахадаевские РЭС ПС Уркута ТП 1-21/100 | 200/5 | 0.06
10228 | Дахадаевские РЭС | ПС Уркута | 1 | ТП 1-21/100 | 1 | с.Кунки | ул.Камка | д.8 | 50 | 146 | 3 | СИП | фасад-кирпич | К(1)-Б | ПВ | 1 | 41.959991 | 47.472914 | АС | Фидер №1 | 1 | 0 | СИПфасад-кирпичАС | 5 | Вариант №1.5 | Дахадаевские РЭС ПС Уркута ТП 1-21/100 | 200/5 | 0.06
10230 | Дахадаевские РЭС | ПС Уркута | 1 | ТП 1-21/100 | 1 | с.Кунки | ул.Камка | д.16 | 50 | 148 | 10 | СИП | фасад-кирпич | К(1)-Б | ПВ | 1 | 41.959921 | 47.472792 | АС | Фидер №1 | 1 | 0 | СИПфасад-кирпичАС | 5 | Вариант №1.5 | Дахадаевские РЭС ПС Уркута ТП 1-21/100 | 200/5 | 0.06
10232 | Дахадаевские РЭС | ПС Уркута | 1 | ТП 1-21/100 | 1 | с.Кунки | ул.Карша | д.8 | 51 | 150 | 7 | СИП | фасад-кирпич | К(1)-Б | ПВ | 1 | 41.959932 | 47.471517 | АС | Фидер №1 | 1 | 0 | СИПфасад-кирпичАС | 5 | Вариант №1.5 | Дахадаевские РЭС ПС Уркута ТП 1-21/100 | 200/5 | 0.06
10233 | Дахадаевские РЭС | ПС Уркута | 1 | ТП 1-21/100 | 1 | с.Кунки | ул.Карша | д.9 | 51 | 151 | 20 | СИП | фасад-кирпич | К(1)-Б | ПВ | 1 | 41.960078 | 47.4715 | АС | Фидер №1 | 1 | 0 | СИПфасад-кирпичАС | 5 | Вариант №1.5 | Дахадаевские РЭС ПС Уркута ТП 1-21/100 | 200/5 | 0.06
10235 | Дахадаевские РЭС | ПС Уркута | 1 | ТП 1-21/100 | 1 | с.Кунки | ул.Карша | д.6 | 51 | 153 | 19 | СИП | фасад-кирпич | К(1)-Б | ПВ | 1 | 41.960059 | 47.471642 | АС | Фидер №1 | 1 | 0 | СИПфасад-кирпичАС | 5 | Вариант №1.5 | Дахадаевские РЭС ПС Уркута ТП 1-21/100 | 200/5 | 0.06
10236 | Дахадаевские РЭС | ПС Уркута | 1 | ТП 1-21/100 | 1 | с.Кунки | ул.Карша | д.7 | 51 | 154 | 18 | СИП | фасад-кирпич | К(1)-Б | ПВ | 1 | 41.96005 | 47.471837 | АС | Фидер №1 | 1 | 0 | СИПфасад-кирпичАС | 5 | Вариант №1.5 | Дахадаевские РЭС ПС Уркута ТП 1-21/100 | 200/5 | 0.06
10237 | Дахадаевские РЭС | ПС Уркута | 1 | ТП 1-21/100 | 1 | с.Кунки | ул.Камка | д.20 | 52 | 155 | 20 | СИП | фасад-кирпич | К(1)-Б | ПВ | 1 | 41.9605029879575 | 47.4726440149247 | АС | Фидер №1 | 1 | 0 | СИПфасад-кирпичАС | 5 | Вариант №1.5 | Дахадаевские РЭС ПС Уркута ТП 1-21/100 | 200/5 | 0.06
10238 | Дахадаевские РЭС | ПС Уркута | 1 | ТП 1-21/100 | 1 | с.Кунки | ул.Камка | д.6 | 54 | 156 | 8 | СИП | фасад-кирпич | К(1)-Б | ПВ | 1 | 41.959688 | 47.473276 | АС | Фидер №1 | 1 | 0 | СИПфасад-кирпичАС | 5 | Вариант №1.5 | Дахадаевские РЭС ПС Уркута ТП 1-21/100 | 200/5 | 0.06
10239 | Дахадаевские РЭС | ПС Уркута | 1 | ТП 1-21/100 | 1 | с.Кунки | ул.Камка | д.7 | 54 | 157 | 17 | СИП | фасад-кирпич | К(1)-Б | ПВ | 1 | 41.959769 | 47.473212 | АС | Фидер №1 | 1 | 0 | СИПфасад-кирпичАС | 5 | Вариант №1.5 | Дахадаевские РЭС ПС Уркута ТП 1-21/100 | 200/5 | 0.06
10240 | Дахадаевские РЭС | ПС Уркута | 1 | ТП 1-21/100 | 1 | с.Кунки | ул.Канцилалса | д.6 | 55 | 158 | 7 | СИП | фасад-кирпич | К(1)-Б | ПВ | 1 | 41.959092 | 47.473089 | АС | Фидер №1 | 1 | 0 | СИПфасад-кирпичАС | 5 | Вариант №1.5 | Дахадаевские РЭС ПС Уркута ТП 1-21/100 | 200/5 | 0.06
10241 | Дахадаевские РЭС | ПС Уркута | 1 | ТП 1-21/100 | 1 | с.Кунки | ул.Канцилалса | д.5 | 55 | 159 | 11 | СИП | фасад-кирпич | К(1)-Б | ПВ | 1 | 41.959003 | 47.473061 | АС | Фидер №1 | 1 | 0 | СИПфасад-кирпичАС | 5 | Вариант №1.5 | Дахадаевские РЭС ПС Уркута ТП 1-21/100 | 200/5 | 0.06
10245 | Дахадаевские РЭС | ПС Уркута | 1 | ТП 1-21/100 | 1 | с.Кунки | ул.Канцилалса | д.7 | 57 | 163 | 13 | СИП | фасад-кирпич | К(1)-Б | ПВ | 1 | 41.959349 | 47.47363 | АС | Фидер №1 | 1 | 0 | СИПфасад-кирпичАС | 5 | Вариант №1.5 | Дахадаевские РЭС ПС Уркута ТП 1-21/100 | 200/5 | 0.06
10247 | Дахадаевские РЭС | ПС Уркута | 1 | ТП 1-21/100 | 1 | с.Кунки | ул.Никахирбая | д.22 | 60 | 165 | 10 | СИП | фасад-кирпич | К(1)-Б | ПВ | 1 | 41.9601284754628 | 47.4736798591405 | АС | Фидер №1 | 1 | 0 | СИПфасад-кирпичАС | 5 | Вариант №1.5 | Дахадаевские РЭС ПС Уркута ТП 1-21/100 | 200/5 | 0.06
10251 | Дахадаевские РЭС | ПС Уркута | 1 | ТП 1-21/100 | 1 | с.Кунки | ул.Канцилалса | д.2 | 63 | 169 | 11 | СИП | фасад-кирпич | К(1)-Б | ПВ | 1 | 41.958684 | 47.472467 | АС | Фидер №1 | 1 | 0 | СИПфасад-кирпичАС | 5 | Вариант №1.5 | Дахадаевские РЭС ПС Уркута ТП 1-21/100 | 200/5 | 0.06
10252 | Дахадаевские РЭС | ПС Уркута | 1 | ТП 1-21/100 | 1 | с.Кунки | ул.Гарша | д.8 | 63 | 170 | 20 | СИП | фасад-кирпич | К(1)-Б | ПВ | 1 | 41.958345 | 47.47252 | АС | Фидер №1 | 1 | 0 | СИПфасад-кирпичАС | 5 | Вариант №1.5 | Дахадаевские РЭС ПС Уркута ТП 1-21/100 | 200/5 | 0.06
10253 | Дахадаевские РЭС | ПС Уркута | 1 | ТП 1-21/100 | 1 | с.Кунки | ул.Канцилалса | д.3 | 63 | 171 | 19 | СИП | фасад-кирпич | К(1)-Б | ПВ | 1 | 41.958445 | 47.472787 | АС | Фидер №1 | 1 | 0 | СИПфасад-кирпичАС | 5 | Вариант №1.5 | Дахадаевские РЭС ПС Уркута ТП 1-21/100 | 200/5 | 0.06
3071 | Дахадаевские РЭС | ПС Уркарах Новая | 2 | ТП 2-8/160 | 1 | с.Дибгаши | ул.Нижняя | д.27 | 16 | 15 | 7 | СИП | фасад-кирпич | К(1)-Б | ПВ | 1 | 42.167356 | 47.699029 | АС | Фидер №2 | 1 | 0 | СИПфасад-кирпичАС | 5 | Вариант №1.5 | Дахадаевские РЭС ПС Уркарах Новая ТП 2-8/160 | 300/5 | 0.45
3074 | Дахадаевские РЭС | ПС Уркарах Новая | 2 | ТП 2-8/160 | 1 | с.Дибгаши | ул.Центральная | д.121 | 19 | 18 | 19 | СИП | фасад-кирпич | К(1)-Б | ПВ | 1 | 42.167754 | 47.697986 | АС | Фидер №2 | 1 | 0 | СИПфасад-кирпичАС | 5 | Вариант №1.5 | Дахадаевские РЭС ПС Уркарах Новая ТП 2-8/160 | 300/5 | 0.45
3075 | Дахадаевские РЭС | ПС Уркарах Новая | 2 | ТП 2-8/160 | 1 | с.Дибгаши | ул.Центральная | д.124 | 19 | 19 | 12 | СИП | фасад-кирпич | К(1)-Б | ПВ | 1 | 42.167967 | 47.698138 | АС | Фидер №2 | 1 | 0 | СИПфасад-кирпичАС | 5 | Вариант №1.5 | Дахадаевские РЭС ПС Уркарах Новая ТП 2-8/160 | 300/5 | 0.45
3076 | Дахадаевские РЭС | ПС Уркарах Новая | 2 | ТП 2-8/160 | 1 | с.Дибгаши | ул.Центральная | д.119 | 20 | 20 | 20 | СИП | фасад-кирпич | К(1)-Б | ПВ | 1 | 42.167921 | 47.697658 | АС | Фидер №2 | 1 | 0 | СИПфасад-кирпичАС | 5 | Вариант №1.5 | Дахадаевские РЭС ПС Уркарах Новая ТП 2-8/160 | 300/5 | 0.45
3078 | Дахадаевские РЭС | ПС Уркарах Новая | 2 | ТП 2-8/160 | 1 | с.Дибгаши | ул.Центральная | д.82 | 22 | 22 | 21 | СИП | фасад-кирпич | К(1)-Б | ПВ | 1 | 42.166403 | 47.694425 | АС | Фидер №2 | 1 | 0 | СИПфасад-кирпичАС | 5 | Вариант №1.5 | Дахадаевские РЭС ПС Уркарах Новая ТП 2-8/160 | 300/5 | 0.45
3080 | Дахадаевские РЭС | ПС Уркарах Новая | 2 | ТП 2-8/160 | 1 | с.Дибгаши | ул.Центральная | д.102 | 23 | 25 | 18 | СИП | фасад-кирпич | К(1)-Б | ПВ | 1 | 42.166802 | 47.695713 | АС | Фидер №2 | 1 | 0 | СИПфасад-кирпичАС | 5 | Вариант №1.5 | Дахадаевские РЭС ПС Уркарах Новая ТП 2-8/160 | 300/5 | 0.45
3081 | Дахадаевские РЭС | ПС Уркарах Новая | 2 | ТП 2-8/160 | 1 | с.Дибгаши | ул.Центральная | д.106 | 23 | 27 | 10 | СИП | фасад-кирпич | К(1)-Б | ПВ | 1 | 42.166745 | 47.696059 | АС | Фидер №2 | 1 | 0 | СИПфасад-кирпичАС | 5 | Вариант №1.5 | Дахадаевские РЭС ПС Уркарах Новая ТП 2-8/160 | 300/5 | 0.45
3082 | Дахадаевские РЭС | ПС Уркарах Новая | 2 | ТП 2-8/160 | 1 | с.Дибгаши | ул.Центральная | д.103 | 24 | 28 | 7 | СИП | фасад-кирпич | К(1)-Б | ПВ | 1 | 42.165772 | 47.696039 | АС | Фидер №2 | 1 | 0 | СИПфасад-кирпичАС | 5 | Вариант №1.5 | Дахадаевские РЭС ПС Уркарах Новая ТП 2-8/160 | 300/5 | 0.45
6153 | Дахадаевские РЭС | ПС Уркарах Новая | 4 | ТП 4-8/160 | 1 | с.Уркарах | ул.Мира Труда | д.50 | 1 | 1 | 21 | СИП | фасад-кирпич | К(1)-Б | ПВ | 1 | 42.15783232 | 47.62924742 | АС | Фидер №4 | 1 | 0 | СИПфасад-кирпичАС | 5 | Вариант №1.5 | Дахадаевские РЭС ПС Уркарах Новая ТП 4-8/160 | 300/5 | 0.25
6154 | Дахадаевские РЭС | ПС Уркарах Новая | 4 | ТП 4-8/160 | 1 | с.Уркарах | ул.Мира Труда | д.52 | 1 | 2 | 21 | СИП | фасад-кирпич | К(1)-Б | ПВ | 1 | 42.15804942 | 47.62930025 | АС | Фидер №4 | 1 | 0 | СИПфасад-кирпичАС | 5 | Вариант №1.5 | Дахадаевские РЭС ПС Уркарах Новая ТП 4-8/160 | 300/5 | 0.25
6155 | Дахадаевские РЭС | ПС Уркарах Новая | 4 | ТП 4-8/160 | 1 | с.Уркарах | ул.Мира Труда | д.54 | 2 | 3 | 23 | СИП | фасад-кирпич | К(1)-Б | ПВ | 1 | 42.15820448 | 47.62938567 | АС | Фидер №4 | 1 | 0 | СИПфасад-кирпичАС | 5 | Вариант №1.5 | Дахадаевские РЭС ПС Уркарах Новая ТП 4-8/160 | 300/5 | 0.25
7767 | Дахадаевские РЭС | ПС Уркарах Новая | 5 | ТП 5-15/160 | 1 | с. Харбук | Центральная ул. | д. 55 | 1 | 1 | 16 | СИП | фасад-кирпич | К(1)-Б | ПВ | 1 | 42.15857637 | 47.52873844 | АС | Фидер №5 | 1 | 0 | СИПфасад-кирпичАС | 5 | Вариант №1.5 | Дахадаевские РЭС ПС Уркарах Новая ТП 5-15/160 | 300/5 | 0.32
7769 | Дахадаевские РЭС | ПС Уркарах Новая | 5 | ТП 5-15/160 | 1 | с. Харбук | Центральная ул. | д. 59 | 3 | 3 | 21 | СИП | фасад-кирпич | К(1)-Б | ПВ | 1 | 42.15877854 | 47.52945506 | АС | Фидер №5 | 1 | 0 | СИПфасад-кирпичАС | 5 | Вариант №1.5 | Дахадаевские РЭС ПС Уркарах Новая ТП 5-15/160 | 300/5 | 0.32
7770 | Дахадаевские РЭС | ПС Уркарах Новая | 5 | ТП 5-15/160 | 1 | с. Харбук | Центральная ул. | д. 57 | 4 | 4 | 22 | СИП | фасад-кирпич | К(1)-Б | ПВ | 1 | 42.15810178 | 47.52921466 | АС | Фидер №5 | 1 | 0 | СИПфасад-кирпичАС | 5 | Вариант №1.5 | Дахадаевские РЭС ПС Уркарах Новая ТП 5-15/160 | 300/5 | 0.32
7776 | Дахадаевские РЭС | ПС Уркарах Новая | 5 | ТП 5-15/160 | 1 | с. Харбук | ул. А. Р. Рабаданова | д. 54 | 10 | 10 | 16 | СИП | фасад-кирпич | К(1)-Б | ПВ | 1 | 42.15840299 | 47.5309777 | АС | Фидер №5 | 1 | 0 | СИПфасад-кирпичАС | 5 | Вариант №1.5 | Дахадаевские РЭС ПС Уркарах Новая ТП 5-15/160 | 300/5 | 0.32
7780 | Дахадаевские РЭС | ПС Уркарах Новая | 5 | ТП 5-15/160 | 1 | с. Харбук | ул. А. Р. Рабаданова | д. 13 | 14 | 14 | 7 | СИП | фасад-кирпич | К(1)-Б | ПВ | 1 | 42.15703857 | 47.53143285 | АС | Фидер №5 | 1 | 0 | СИПфасад-кирпичАС | 5 | Вариант №1.5 | Дахадаевские РЭС ПС Уркарах Новая ТП 5-15/160 | 300/5 | 0.32
7781 | Дахадаевские РЭС | ПС Уркарах Новая | 5 | ТП 5-15/160 | 1 | с. Харбук | ул. А. Р. Рабаданова | д. 8 | 15 | 15 | 18 | СИП | фасад-кирпич | К(1)-Б | ПВ | 1 | 42.15683008 | 47.53129393 | АС | Фидер №5 | 1 | 0 | СИПфасад-кирпичАС | 5 | Вариант №1.5 | Дахадаевские РЭС ПС Уркарах Новая ТП 5-15/160 | 300/5 | 0.32
7782 | Дахадаевские РЭС | ПС Уркарах Новая | 5 | ТП 5-15/160 | 1 | с. Харбук | ул. А. Р. Рабаданова | д. 11 | 16 | 16 | 19 | СИП | фасад-кирпич | К(1)-Б | ПВ | 1 | 42.15690934 | 47.5316596 | АС | Фидер №5 | 1 | 0 | СИПфасад-кирпичАС | 5 | Вариант №1.5 | Дахадаевские РЭС ПС Уркарах Новая ТП 5-15/160 | 300/5 | 0.32
7783 | Дахадаевские РЭС | ПС Уркарах Новая | 5 | ТП 5-15/160 | 1 | с. Харбук | ул. А. Р. Рабаданова | д. 5 | 16 | 17 | 9 | СИП | фасад-кирпич | К(1)-Б | ПВ | 1 | 42.15701081 | 47.5317458 | АС | Фидер №5 | 1 | 0 | СИПфасад-кирпичАС | 5 | Вариант №1.5 | Дахадаевские РЭС ПС Уркарах Новая ТП 5-15/160 | 300/5 | 0.32
7788 | Дахадаевские РЭС | ПС Уркарах Новая | 5 | ТП 5-15/160 | 1 | с. Харбук | ул. А. Р. Рабаданова | д. 18 | 20 | 22 | 8 | СИП | фасад-кирпич | К(1)-Б | ПВ | 1 | 42.15762428 | 47.53181901 | АС | Фидер №5 | 1 | 0 | СИПфасад-кирпичАС | 5 | Вариант №1.5 | Дахадаевские РЭС ПС Уркарах Новая ТП 5-15/160 | 300/5 | 0.32
7789 | Дахадаевские РЭС | ПС Уркарах Новая | 5 | ТП 5-15/160 | 1 | с. Харбук | ул. А. Р. Рабаданова | д. 90 | 20 | 23 | 19 | СИП | фасад-кирпич | К(1)-Б | ПВ | 1 | 42.15771409 | 47.53201557 | АС | Фидер №5 | 1 | 0 | СИПфасад-кирпичАС | 5 | Вариант №1.5 | Дахадаевские РЭС ПС Уркарах Новая ТП 5-15/160 | 300/5 | 0.32
7790 | Дахадаевские РЭС | ПС Уркарах Новая | 5 | ТП 5-15/160 | 1 | с. Харбук | ул. А. Р. Рабаданова | д. 93 | 20 | 24 | 16 | СИП | фасад-кирпич | К(1)-Б | ПВ | 1 | 42.15781693 | 47.53210667 | АС | Фидер №5 | 1 | 0 | СИПфасад-кирпичАС | 5 | Вариант №1.5 | Дахадаевские РЭС ПС Уркарах Новая ТП 5-15/160 | 300/5 | 0.32
7792 | Дахадаевские РЭС | ПС Уркарах Новая | 5 | ТП 5-15/160 | 1 | с. Харбук | ул. А. Р. Рабаданова | д. 16 | 21 | 26 | 13 | СИП | фасад-кирпич | К(1)-Б | ПВ | 1 | 42.15772346 | 47.53120831 | АС | Фидер №5 | 1 | 0 | СИПфасад-кирпичАС | 5 | Вариант №1.5 | Дахадаевские РЭС ПС Уркарах Новая ТП 5-15/160 | 300/5 | 0.32
7793 | Дахадаевские РЭС | ПС Уркарах Новая | 5 | ТП 5-15/160 | 1 | с. Харбук | ул. А. Р. Рабаданова | д. 21 | 21 | 27 | 8 | СИП | фасад-кирпич | К(1)-Б | ПВ | 1 | 42.15789065 | 47.53132816 | АС | Фидер №5 | 1 | 0 | СИПфасад-кирпичАС | 5 | Вариант №1.5 | Дахадаевские РЭС ПС Уркарах Новая ТП 5-15/160 | 300/5 | 0.32
7794 | Дахадаевские РЭС | ПС Уркарах Новая | 5 | ТП 5-15/160 | 1 | с. Харбук | ул. А. Р. Рабаданова | д. 23 | 23 | 28 | 12 | СИП | фасад-кирпич | К(1)-Б | ПВ | 1 | 42.15810767 | 47.53104853 | АС | Фидер №5 | 1 | 0 | СИПфасад-кирпичАС | 5 | Вариант №1.5 | Дахадаевские РЭС ПС Уркарах Новая ТП 5-15/160 | 300/5 | 0.32
7795 | Дахадаевские РЭС | ПС Уркарах Новая | 5 | ТП 5-15/160 | 1 | с. Харбук | ул. А. Р. Рабаданова | д. 22 | 23 | 29 | 7 | СИП | фасад-кирпич | К(1)-Б | ПВ | 1 | 42.15800532 | 47.53119967 | АС | Фидер №5 | 1 | 0 | СИПфасад-кирпичАС | 5 | Вариант №1.5 | Дахадаевские РЭС ПС Уркарах Новая ТП 5-15/160 | 300/5 | 0.32
7800 | Дахадаевские РЭС | ПС Уркарах Новая | 5 | ТП 5-15/160 | 1 | с. Харбук | ул. А. Р. Рабаданова | д. 10 | 27 | 34 | 9 | СИП | фасад-кирпич | К(1)-Б | ПВ | 1 | 42.15695799 | 47.53101353 | АС | Фидер №5 | 1 | 0 | СИПфасад-кирпичАС | 5 | Вариант №1.5 | Дахадаевские РЭС ПС Уркарах Новая ТП 5-15/160 | 300/5 | 0.32
7801 | Дахадаевские РЭС | ПС Уркарах Новая | 5 | ТП 5-15/160 | 1 | с. Харбук | Центральная ул. | д. 34 | 30 | 36 | 21 | СИП | фасад-кирпич | К(1)-Б | ПВ | 1 | 42.15758515 | 47.5290773 | АС | Фидер №5 | 1 | 0 | СИПфасад-кирпичАС | 5 | Вариант №1.5 | Дахадаевские РЭС ПС Уркарах Новая ТП 5-15/160 | 300/5 | 0.32
8613 | Дахадаевские РЭС | ПС Уркарах Старая | 4 | ТП 4-1/160 | 1 | с. Меусиша | улица Механизаторов | д.8 | 5 | 2 | 19 | СИП | фасад-кирпич | К(1)-Б | ПВ | 1 | 42.201697 | 47.598004 | АС | Фидер №4 | 1 | 0 | СИПфасад-кирпичАС | 5 | Вариант №1.5 | Дахадаевские РЭС ПС Уркарах Старая ТП 4-1/160 | 300/5 | 0.29
8614 | Дахадаевские РЭС | ПС Уркарах Старая | 4 | ТП 4-1/160 | 1 | с. Меусиша | улица Механизаторов | д.6 | 5 | 3 | 16 | СИП | фасад-кирпич | К(1)-Б | ПВ | 1 | 42.201591 | 47.597822 | АС | Фидер №4 | 1 | 0 | СИПфасад-кирпичАС | 5 | Вариант №1.5 | Дахадаевские РЭС ПС Уркарах Старая ТП 4-1/160 | 300/5 | 0.29
8616 | Дахадаевские РЭС | ПС Уркарах Старая | 4 | ТП 4-1/160 | 1 | с. Меусиша | улица Механизаторов | д.10 | 6 | 5 | 18 | СИП | фасад-кирпич | К(1)-Б | ПВ | 1 | 42.2017252073706 | 47.5986801928444 | АС | Фидер №4 | 1 | 0 | СИПфасад-кирпичАС | 5 | Вариант №1.5 | Дахадаевские РЭС ПС Уркарах Старая ТП 4-1/160 | 300/5 | 0.29
8621 | Дахадаевские РЭС | ПС Уркарах Старая | 4 | ТП 4-1/160 | 1 | с. Меусиша | улица Механизаторов | д.1 | 9 | 10 | 22 | СИП | фасад-кирпич | К(1)-Б | ПВ | 1 | 42.201743 | 47.597685 | АС | Фидер №4 | 1 | 0 | СИПфасад-кирпичАС | 5 | Вариант №1.5 | Дахадаевские РЭС ПС Уркарах Старая ТП 4-1/160 | 300/5 | 0.29
8634 | Дахадаевские РЭС | ПС Уркарах Старая | 4 | ТП 4-1/160 | 1 | с. Меусиша | Годеканская улица | д.25 | 19 | 25 | 8 | СИП | фасад-кирпич | К(1)-Б | ПВ | 1 | 42.200137 | 47.596502 | АС | Фидер №4 | 1 | 0 | СИПфасад-кирпичАС | 5 | Вариант №1.5 | Дахадаевские РЭС ПС Уркарах Старая ТП 4-1/160 | 300/5 | 0.29
8654 | Дахадаевские РЭС | ПС Уркарах Старая | 4 | ТП 4-1/160 | 1 | с. Меусиша | Годеканская улица | д.58 | 30 | 52 | 17 | СИП | фасад-кирпич | К(1)-Б | ПВ | 1 | 42.199932 | 47.594664 | АС | Фидер №4 | 1 | 0 | СИПфасад-кирпичАС | 5 | Вариант №1.5 | Дахадаевские РЭС ПС Уркарах Старая ТП 4-1/160 | 300/5 | 0.29
8655 | Дахадаевские РЭС | ПС Уркарах Старая | 4 | ТП 4-1/160 | 1 | с. Меусиша | Годеканская улица | д.7 | 31 | 53 | 7 | СИП | фасад-кирпич | К(1)-Б | ПВ | 1 | 42.200248 | 47.59476 | АС | Фидер №4 | 1 | 0 | СИПфасад-кирпичАС | 5 | Вариант №1.5 | Дахадаевские РЭС ПС Уркарах Старая ТП 4-1/160 | 300/5 | 0.29
8666 | Дахадаевские РЭС | ПС Уркарах Старая | 4 | ТП 4-1/160 | 1 | с. Меусиша | Южная улица | д.12 | 34 | 66 | 16 | СИП | фасад-кирпич | К(1)-Б | ПВ | 1 | 42.199224 | 47.595018 | АС | Фидер №4 | 1 | 0 | СИПфасад-кирпичАС | 5 | Вариант №1.5 | Дахадаевские РЭС ПС Уркарах Старая ТП 4-1/160 | 300/5 | 0.29
8674 | Дахадаевские РЭС | ПС Уркарах Старая | 4 | ТП 4-1/160 | 1 | с. Меусиша | Южная улица | д.3 | 39 | 74 | 7 | СИП | фасад-кирпич | К(1)-Б | ПВ | 1 | 42.198809 | 47.595106 | АС | Фидер №4 | 1 | 0 | СИПфасад-кирпичАС | 5 | Вариант №1.5 | Дахадаевские РЭС ПС Уркарах Старая ТП 4-1/160 | 300/5 | 0.29
8681 | Дахадаевские РЭС | ПС Уркарах Старая | 4 | ТП 4-1/160 | 1 | с. Меусиша | Южная улица | д.7 | 44 | 81 | 17 | СИП | фасад-кирпич | К(1)-Б | ПВ | 1 | 42.197342 | 47.594448 | АС | Фидер №4 | 1 | 0 | СИПфасад-кирпичАС | 5 | Вариант №1.5 | Дахадаевские РЭС ПС Уркарах Старая ТП 4-1/160 | 300/5 | 0.29
8682 | Дахадаевские РЭС | ПС Уркарах Старая | 4 | ТП 4-1/160 | 1 | с. Меусиша | Южная улица | д.9 | 46 | 82 | 9 | СИП | фасад-кирпич | К(1)-Б | ПВ | 1 | 42.196726 | 47.593974 | АС | Фидер №4 | 1 | 0 | СИПфасад-кирпичАС | 5 | Вариант №1.5 | Дахадаевские РЭС ПС Уркарах Старая ТП 4-1/160 | 300/5 | 0.29
8683 | Дахадаевские РЭС | ПС Уркарах Старая | 4 | ТП 4-1/160 | 1 | с. Меусиша | Южная улица | д.13 | 49 | 83 | 15 | СИП | фасад-кирпич | К(1)-Б | ПВ | 1 | 42.196505 | 47.594381 | АС | Фидер №4 | 1 | 0 | СИПфасад-кирпичАС | 5 | Вариант №1.5 | Дахадаевские РЭС ПС Уркарах Старая ТП 4-1/160 | 300/5 | 0.29
8684 | Дахадаевские РЭС | ПС Уркарах Старая | 4 | ТП 4-1/160 | 1 | с. Меусиша | Южная улица | д.11 | 50 | 84 | 8 | СИП | фасад-кирпич | К(1)-Б | ПВ | 1 | 42.196589 | 47.594512 | АС | Фидер №4 | 1 | 0 | СИПфасад-кирпичАС | 5 | Вариант №1.5 | Дахадаевские РЭС ПС Уркарах Старая ТП 4-1/160 | 300/5 | 0.29
8708 | Дахадаевские РЭС | ПС Уркарах Старая | 4 | ТП 4-1/160 | 1 | с. Меусиша | Солнечная улица | д.8 | 56 | 112 | 12 | СИП | фасад-кирпич | К(1)-Б | ПВ | 1 | 42.19963 | 47.593546 | АС | Фидер №4 | 1 | 0 | СИПфасад-кирпичАС | 5 | Вариант №1.5 | Дахадаевские РЭС ПС Уркарах Старая ТП 4-1/160 | 300/5 | 0.29
8709 | Дахадаевские РЭС | ПС Уркарах Старая | 4 | ТП 4-1/160 | 1 | с. Меусиша | Годеканская улица | д.50 | 56 | 113 | 19 | СИП | фасад-кирпич | К(1)-Б | ПВ | 1 | 42.199691 | 47.593652 | АС | Фидер №4 | 1 | 0 | СИПфасад-кирпичАС | 5 | Вариант №1.5 | Дахадаевские РЭС ПС Уркарах Старая ТП 4-1/160 | 300/5 | 0.29
8710 | Дахадаевские РЭС | ПС Уркарах Старая | 4 | ТП 4-1/160 | 1 | с. Меусиша | Школьная улица | д.31 | 57 | 116 | 11 | СИП | фасад-кирпич | К(1)-Б | ПВ | 1 | 42.199772 | 47.594268 | АС | Фидер №4 | 1 | 0 | СИПфасад-кирпичАС | 5 | Вариант №1.5 | Дахадаевские РЭС ПС Уркарах Старая ТП 4-1/160 | 300/5 | 0.29
8714 | Дахадаевские РЭС | ПС Уркарах Старая | 4 | ТП 4-1/160 | 1 | с. Меусиша | Годеканская улица | д.52 | 58 | 120 | 21 | СИП | фасад-кирпич | К(1)-Б | ПВ | 1 | 42.199964 | 47.593708 | АС | Фидер №4 | 1 | 0 | СИПфасад-кирпичАС | 5 | Вариант №1.5 | Дахадаевские РЭС ПС Уркарах Старая ТП 4-1/160 | 300/5 | 0.29
8716 | Дахадаевские РЭС | ПС Уркарах Старая | 4 | ТП 4-1/160 | 1 | с. Меусиша | Южная улица | д.12 | 59 | 123 | 21 | СИП | фасад-кирпич | К(1)-Б | ПВ | 1 | 42.199244 | 47.594034 | АС | Фидер №4 | 1 | 0 | СИПфасад-кирпичАС | 5 | Вариант №1.5 | Дахадаевские РЭС ПС Уркарах Старая ТП 4-1/160 | 300/5 | 0.29
8720 | Дахадаевские РЭС | ПС Уркарах Старая | 4 | ТП 4-1/160 | 1 | с. Меусиша | Солнечная улица | д.7 | 60 | 127 | 24 | СИП | фасад-кирпич | К(1)-Б | ПВ | 1 | 42.198857 | 47.593916 | АС | Фидер №4 | 1 | 0 | СИПфасад-кирпичАС | 5 | Вариант №1.5 | Дахадаевские РЭС ПС Уркарах Старая ТП 4-1/160 | 300/5 | 0.29
8721 | Дахадаевские РЭС | ПС Уркарах Старая | 4 | ТП 4-1/160 | 1 | с. Меусиша | Солнечная улица | д.3 | 60 | 128 | 18 | СИП | фасад-кирпич | К(1)-Б | ПВ | 1 | 42.198642 | 47.593851 | АС | Фидер №4 | 1 | 0 | СИПфасад-кирпичАС | 5 | Вариант №1.5 | Дахадаевские РЭС ПС Уркарах Старая ТП 4-1/160 | 300/5 | 0.29
8722 | Дахадаевские РЭС | ПС Уркарах Старая | 4 | ТП 4-1/160 | 1 | с. Меусиша | Южная улица | д.2 | 61 | 129 | 22 | СИП | фасад-кирпич | К(1)-Б | ПВ | 1 | 42.198302 | 47.594243 | АС | Фидер №4 | 1 | 0 | СИПфасад-кирпичАС | 5 | Вариант №1.5 | Дахадаевские РЭС ПС Уркарах Старая ТП 4-1/160 | 300/5 | 0.29
8737 | Дахадаевские РЭС | ПС Уркарах Старая | 4 | ТП 4-1/160 | 1 | с. Меусиша | Годеканская улица | д.21 | 67 | 147 | 9 | СИП | фасад-кирпич | К(1)-Б | ПВ | 1 | 42.200641 | 47.595569 | АС | Фидер №4 | 1 | 0 | СИПфасад-кирпичАС | 5 | Вариант №1.5 | Дахадаевские РЭС ПС Уркарах Старая ТП 4-1/160 | 300/5 | 0.29
8738 | Дахадаевские РЭС | ПС Уркарах Старая | 4 | ТП 4-1/160 | 1 | с. Меусиша | Годеканская улица | д.19 | 68 | 149 | 10 | СИП | фасад-кирпич | К(1)-Б | ПВ | 1 | 42.200578 | 47.595384 | АС | Фидер №4 | 1 | 0 | СИПфасад-кирпичАС | 5 | Вариант №1.5 | Дахадаевские РЭС ПС Уркарах Старая ТП 4-1/160 | 300/5 | 0.29
9055 | Дахадаевские РЭС | ПС Уркарах Старая | 4 | ТП 4-7/160 | 1 | с. Дейбук | Дейбукская улица | Школа | 33 | 54 | 8 | СИП | фасад-кирпич | К(1)-Б | ПВ | 1 | 42.204799 | 47.518454 | АС | Фидер №4 | 1 | 0 | СИПфасад-кирпичАС | 5 | Вариант №1.5 | Дахадаевские РЭС ПС Уркарах Старая ТП 4-7/160 | 300/5 | 0.41
9057 | Дахадаевские РЭС | ПС Уркарах Старая | 4 | ТП 4-7/160 | 1 | с. Дейбук | Дейбукская улица | Школа | 33 | 56 | 15 | СИП | фасад-кирпич | К(1)-Б | ПВ | 1 | 42.20492 | 47.518602 | АС | Фидер №4 | 1 | 0 | СИПфасад-кирпичАС | 5 | Вариант №1.5 | Дахадаевские РЭС ПС Уркарах Старая ТП 4-7/160 | 300/5 | 0.41
9059 | Дахадаевские РЭС | ПС Уркарах Старая | 4 | ТП 4-7/160 | 1 | с. Дейбук | Дейбукская улица | Школа | 36 | 58 | 17 | СИП | фасад-кирпич | К(1)-Б | ПВ | 1 | 42.205226 | 47.51821 | АС | Фидер №4 | 1 | 0 | СИПфасад-кирпичАС | 5 | Вариант №1.5 | Дахадаевские РЭС ПС Уркарах Старая ТП 4-7/160 | 300/5 | 0.41
9060 | Дахадаевские РЭС | ПС Уркарах Старая | 4 | ТП 4-7/160 | 1 | с. Дейбук | Дейбукская улица | Школа | 36 | 59 | 21 | СИП | фасад-кирпич | К(1)-Б | ПВ | 1 | 42.205345 | 47.518317 | АС | Фидер №4 | 1 | 0 | СИПфасад-кирпичАС | 5 | Вариант №1.5 | Дахадаевские РЭС ПС Уркарах Старая ТП 4-7/160 | 300/5 | 0.41
11333 | Дахадаевские РЭС | ПС Уркута | 4 | ТП 4-6/160 | 1 | с. Урари | улица Расима Абдуллаева | д.201 | 4 | 2 | 15 | СИП | фасад-кирпич | К(1)-Б | ПВ | 1 | 42.09881497 | 47.45451623 | АС | Фидер №4 | 1 | 0 | СИПфасад-кирпичАС | 5 | Вариант №1.5 | Дахадаевские РЭС ПС Уркута ТП 4-6/160 | 300/5 | 0.46
11334 | Дахадаевские РЭС | ПС Уркута | 4 | ТП 4-6/160 | 1 | с. Урари | улица Расима Абдуллаева | д.200 | 5 | 3 | 10 | СИП | фасад-кирпич | К(1)-Б | ПВ | 1 | 42.099065 | 47.454862 | АС | Фидер №4 | 1 | 0 | СИПфасад-кирпичАС | 5 | Вариант №1.5 | Дахадаевские РЭС ПС Уркута ТП 4-6/160 | 300/5 | 0.46
11335 | Дахадаевские РЭС | ПС Уркута | 4 | ТП 4-6/160 | 1 | с. Урари | улица Арслана Аллаева | д.176 | 6 | 5 | 16 | СИП | фасад-кирпич | К(1)-Б | ПВ | 1 | 42.099364 | 47.454585 | АС | Фидер №4 | 1 | 0 | СИПфасад-кирпичАС | 5 | Вариант №1.5 | Дахадаевские РЭС ПС Уркута ТП 4-6/160 | 300/5 | 0.46
11336 | Дахадаевские РЭС | ПС Уркута | 4 | ТП 4-6/160 | 1 | с. Урари | улица Расима Абдуллаева | д.211 | 7 | 6 | 16 | СИП | фасад-кирпич | К(1)-Б | ПВ | 1 | 42.098682 | 47.454934 | АС | Фидер №4 | 1 | 0 | СИПфасад-кирпичАС | 5 | Вариант №1.5 | Дахадаевские РЭС ПС Уркута ТП 4-6/160 | 300/5 | 0.46
11337 | Дахадаевские РЭС | ПС Уркута | 4 | ТП 4-6/160 | 1 | с. Урари | улица Арслана Аллаева | д.180 | 8 | 7 | 15 | СИП | фасад-кирпич | К(1)-Б | ПВ | 1 | 42.099416 | 47.455216 | АС | Фидер №4 | 1 | 0 | СИПфасад-кирпичАС | 5 | Вариант №1.5 | Дахадаевские РЭС ПС Уркута ТП 4-6/160 | 300/5 | 0.46
11341 | Дахадаевские РЭС | ПС Уркута | 4 | ТП 4-6/160 | 1 | с. Урари | улица Расима Абдуллаева | д.210 | 10 | 11 | 19 | СИП | фасад-кирпич | К(1)-Б | ПВ | 1 | 42.098828 | 47.455371 | АС | Фидер №4 | 1 | 0 | СИПфасад-кирпичАС | 5 | Вариант №1.5 | Дахадаевские РЭС ПС Уркута ТП 4-6/160 | 300/5 | 0.46
11342 | Дахадаевские РЭС | ПС Уркута | 4 | ТП 4-6/160 | 1 | с. Урари | улица Расима Абдуллаева | д.212 | 11 | 13 | 20 | СИП | фасад-кирпич | К(1)-Б | ПВ | 1 | 42.098839 | 47.456396 | АС | Фидер №4 | 1 | 0 | СИПфасад-кирпичАС | 5 | Вариант №1.5 | Дахадаевские РЭС ПС Уркута ТП 4-6/160 | 300/5 | 0.46
11343 | Дахадаевские РЭС | ПС Уркута | 4 | ТП 4-6/160 | 1 | с. Урари | улица Расима Абдуллаева | д.206 | 12 | 15 | 24 | СИП | фасад-кирпич | К(1)-Б | ПВ | 1 | 42.099168 | 47.456669 | АС | Фидер №4 | 1 | 0 | СИПфасад-кирпичАС | 5 | Вариант №1.5 | Дахадаевские РЭС ПС Уркута ТП 4-6/160 | 300/5 | 0.46
11447 | Дахадаевские РЭС | ПС Уркута | 4 | ТП 4-8/160 | 1 | с. Урари | улица Первого мая | д.1 | 13 | 43 | 7 | СИП | фасад-кирпич | К(1)-Б | ПВ | 1 | 42.099061 | 47.458475 | АС | Фидер №4 | 1 | 0 | СИПфасад-кирпичАС | 5 | Вариант №1.5 | Дахадаевские РЭС ПС Уркута ТП 4-8/160 | 300/5 | 0.58
11448 | Дахадаевские РЭС | ПС Уркута | 4 | ТП 4-8/160 | 1 | с. Урари | Неть данных в РК | Неть данных в РК | 14 | 44 | 9 | СИП | фасад-кирпич | К(1)-Б | ПВ | 1 | 42.09915 | 47.458007 | АС | Фидер №4 | 1 | 0 | СИПфасад-кирпичАС | 5 | Вариант №1.5 | Дахадаевские РЭС ПС Уркута ТП 4-8/160 | 300/5 | 0.58
11449 | Дахадаевские РЭС | ПС Уркута | 4 | ТП 4-8/160 | 1 | с. Урари | улица Первого мая | д.16 | 17 | 32 | 7 | СИП | фасад-кирпич | К(1)-Б | ПВ | 1 | 42.09992 | 47.458977 | АС | Фидер №4 | 1 | 0 | СИПфасад-кирпичАС | 5 | Вариант №1.5 | Дахадаевские РЭС ПС Уркута ТП 4-8/160 | 300/5 | 0.58
11450 | Дахадаевские РЭС | ПС Уркута | 4 | ТП 4-8/160 | 1 | с. Урари | улица Первого мая | д.15 | 20 | 34 | 16 | СИП | фасад-кирпич | К(1)-Б | ПВ | 1 | 42.099959 | 47.459155 | АС | Фидер №4 | 1 | 0 | СИПфасад-кирпичАС | 5 | Вариант №1.5 | Дахадаевские РЭС ПС Уркута ТП 4-8/160 | 300/5 | 0.58
11451 | Дахадаевские РЭС | ПС Уркута | 4 | ТП 4-8/160 | 1 | с. Урари | улица Первого мая | д.14 | 20 | 35 | 9 | СИП | фасад-кирпич | К(1)-Б | ПВ | 1 | 42.10009 | 47.459403 | АС | Фидер №4 | 1 | 0 | СИПфасад-кирпичАС | 5 | Вариант №1.5 | Дахадаевские РЭС ПС Уркута ТП 4-8/160 | 300/5 | 0.58
11453 | Дахадаевские РЭС | ПС Уркута | 4 | ТП 4-8/160 | 1 | с. Урари | улица Первого мая | д.10 | 21 | 37 | 15 | СИП | фасад-кирпич | К(1)-Б | ПВ | 1 | 42.099817 | 47.459959 | АС | Фидер №4 | 1 | 0 | СИПфасад-кирпичАС | 5 | Вариант №1.5 | Дахадаевские РЭС ПС Уркута ТП 4-8/160 | 300/5 | 0.58
11457 | Дахадаевские РЭС | ПС Уркута | 4 | ТП 4-8/160 | 1 | с. Урари | улица Первого мая | д.11 | 24 | 41 | 7 | СИП | фасад-кирпич | К(1)-Б | ПВ | 1 | 42.10005 | 47.46007 | АС | Фидер №4 | 1 | 0 | СИПфасад-кирпичАС | 5 | Вариант №1.5 | Дахадаевские РЭС ПС Уркута ТП 4-8/160 | 300/5 | 0.58
11459 | Дахадаевские РЭС | ПС Уркута | 4 | ТП 4-8/160 | 1 | с. Урари | Каршинская улица | д.27 | 25 | 27 | 7 | СИП | фасад-кирпич | К(1)-Б | ПВ | 1 | 42.100116 | 47.457998 | АС | Фидер №4 | 1 | 0 | СИПфасад-кирпичАС | 5 | Вариант №1.5 | Дахадаевские РЭС ПС Уркута ТП 4-8/160 | 300/5 | 0.58
11464 | Дахадаевские РЭС | ПС Уркута | 4 | ТП 4-8/160 | 1 | с. Урари | Каршинская улица | д.51 | 29 | 50 | 3 | СИП | фасад-кирпич | К(1)-Б | ПВ | 1 | 42.100419 | 47.456443 | АС | Фидер №4 | 1 | 0 | СИПфасад-кирпичАС | 5 | Вариант №1.5 | Дахадаевские РЭС ПС Уркута ТП 4-8/160 | 300/5 | 0.58
11465 | Дахадаевские РЭС | ПС Уркута | 4 | ТП 4-8/160 | 1 | с. Урари | Каршинская улица | д.59 | 30 | 54 | 15 | СИП | фасад-кирпич | К(1)-Б | ПВ | 1 | 42.099963 | 47.455948 | АС | Фидер №4 | 1 | 0 | СИПфасад-кирпичАС | 5 | Вариант №1.5 | Дахадаевские РЭС ПС Уркута ТП 4-8/160 | 300/5 | 0.58
11466 | Дахадаевские РЭС | ПС Уркута | 4 | ТП 4-8/160 | 1 | с. Урари | Каршинская улица | д.60 | 30 | 55 | 25 | СИП | фасад-кирпич | К(1)-Б | ПВ | 1 | 42.100067 | 47.45575 | АС | Фидер №4 | 1 | 0 | СИПфасад-кирпичАС | 5 | Вариант №1.5 | Дахадаевские РЭС ПС Уркута ТП 4-8/160 | 300/5 | 0.58
11467 | Дахадаевские РЭС | ПС Уркута | 4 | ТП 4-8/160 | 1 | с. Урари | улица Арслана Аллаева | д.57 | 30 | 56 | 23 | СИП | фасад-кирпич | К(1)-Б | ПВ | 1 | 42.100164 | 47.455805 | АС | Фидер №4 | 1 | 0 | СИПфасад-кирпичАС | 5 | Вариант №1.5 | Дахадаевские РЭС ПС Уркута ТП 4-8/160 | 300/5 | 0.58
11468 | Дахадаевские РЭС | ПС Уркута | 4 | ТП 4-8/160 | 1 | с. Урари | Каршинская улица | д.56 | 30 | 57 | 15 | СИП | фасад-кирпич | К(1)-Б | ПВ | 1 | 42.100196 | 47.455996 | АС | Фидер №4 | 1 | 0 | СИПфасад-кирпичАС | 5 | Вариант №1.5 | Дахадаевские РЭС ПС Уркута ТП 4-8/160 | 300/5 | 0.58
11471 | Дахадаевские РЭС | ПС Уркута | 4 | ТП 4-8/160 | 1 | с. Урари | улица Арслана Аллаева | д.63 | 31 | 60 | 19 | СИП | фасад-кирпич | К(1)-Б | ПВ | 1 | 42.100182 | 47.455538 | АС | Фидер №4 | 1 | 0 | СИПфасад-кирпичАС | 5 | Вариант №1.5 | Дахадаевские РЭС ПС Уркута ТП 4-8/160 | 300/5 | 0.58
11474 | Дахадаевские РЭС | ПС Уркута | 4 | ТП 4-8/160 | 1 | с. Урари | Каршинская улица | д.90 | 35 | 65 | 12 | СИП | фасад-кирпич | К(1)-Б | ПВ | 1 | 42.101304 | 47.455937 | АС | Фидер №4 | 1 | 0 | СИПфасад-кирпичАС | 5 | Вариант №1.5 | Дахадаевские РЭС ПС Уркута ТП 4-8/160 | 300/5 | 0.58
11475 | Дахадаевские РЭС | ПС Уркута | 4 | ТП 4-8/160 | 1 | с. Урари | Каршинская улица | д.89 | 35 | 66 | 14 | СИП | фасад-кирпич | К(1)-Б | ПВ | 1 | 42.101189 | 47.45605 | АС | Фидер №4 | 1 | 0 | СИПфасад-кирпичАС | 5 | Вариант №1.5 | Дахадаевские РЭС ПС Уркута ТП 4-8/160 | 300/5 | 0.58
11477 | Дахадаевские РЭС | ПС Уркута | 4 | ТП 4-8/160 | 1 | с. Урари | Неть данных в РК | д.92 | 37 | 68 | 12 | СИП | фасад-кирпич | К(1)-Б | ПВ | 1 | 42.101657 | 47.455401 | АС | Фидер №4 | 1 | 0 | СИПфасад-кирпичАС | 5 | Вариант №1.5 | Дахадаевские РЭС ПС Уркута ТП 4-8/160 | 300/5 | 0.58
11479 | Дахадаевские РЭС | ПС Уркута | 4 | ТП 4-8/160 | 1 | с. Урари | Неть данных в РК | д.97 | 38 | 71 | 17 | СИП | фасад-кирпич | К(1)-Б | ПВ | 1 | 42.101939 | 47.454971 | АС | Фидер №4 | 1 | 0 | СИПфасад-кирпичАС | 5 | Вариант №1.5 | Дахадаевские РЭС ПС Уркута ТП 4-8/160 | 300/5 | 0.58
11900 | Дахадаевские РЭС | ПС Уркута | 4 | ТП 4-15/160 | 1 | с. Хуршни | Набережная улица | д. 17 | 1 | 1 | 19 | СИП | фасад-кирпич | К(1)-Б | ПВ | 1 | 42.144398 | 47.491331 | АС | Фидер №4 | 1 | 0 | СИПфасад-кирпичАС | 5 | Вариант №1.5 | Дахадаевские РЭС ПС Уркута ТП 4-15/160 | 300/5 | 0.18
11901 | Дахадаевские РЭС | ПС Уркута | 4 | ТП 4-15/160 | 1 | с. Хуршни | Набережная улица | д. 16 | 2 | 2 | 10 | СИП | фасад-кирпич | К(1)-Б | ПВ | 1 | 42.144411 | 47.491723 | АС | Фидер №4 | 1 | 0 | СИПфасад-кирпичАС | 5 | Вариант №1.5 | Дахадаевские РЭС ПС Уркута ТП 4-15/160 | 300/5 | 0.18
11903 | Дахадаевские РЭС | ПС Уркута | 4 | ТП 4-15/160 | 1 | с. Хуршни | Набережная улица | д. 8 | 3 | 4 | 9 | СИП | фасад-кирпич | К(1)-Б | ПВ | 1 | 42.144472 | 47.491936 | АС | Фидер №4 | 1 | 0 | СИПфасад-кирпичАС | 5 | Вариант №1.5 | Дахадаевские РЭС ПС Уркута ТП 4-15/160 | 300/5 | 0.18
11904 | Дахадаевские РЭС | ПС Уркута | 4 | ТП 4-15/160 | 1 | с. Хуршни | Набережная улица | д. 11 | 5 | 5 | 18 | СИП | фасад-кирпич | К(1)-Б | ПВ | 1 | 42.144867 | 47.492046 | АС | Фидер №4 | 1 | 0 | СИПфасад-кирпичАС | 5 | Вариант №1.5 | Дахадаевские РЭС ПС Уркута ТП 4-15/160 | 300/5 | 0.18
11905 | Дахадаевские РЭС | ПС Уркута | 4 | ТП 4-15/160 | 1 | с. Хуршни | Набережная улица | д. 10 | 5 | 6 | 17 | СИП | фасад-кирпич | К(1)-Б | ПВ | 1 | 42.144785 | 47.492199 | АС | Фидер №4 | 1 | 0 | СИПфасад-кирпичАС | 5 | Вариант №1.5 | Дахадаевские РЭС ПС Уркута ТП 4-15/160 | 300/5 | 0.18
11906 | Дахадаевские РЭС | ПС Уркута | 4 | ТП 4-15/160 | 1 | с. Хуршни | Набережная улица | д. 14 | 6 | 7 | 9 | СИП | фасад-кирпич | К(1)-Б | ПВ | 1 | 42.14499 | 47.491848 | АС | Фидер №4 | 1 | 0 | СИПфасад-кирпичАС | 5 | Вариант №1.5 | Дахадаевские РЭС ПС Уркута ТП 4-15/160 | 300/5 | 0.18
538 | Дахадаевские РЭС | ПС Кубачи | 1 | ТП 1-11/160 | 1 | с. Кубачи | Интернациональная улица | д. 119 | 2 | 2 | 11 | СИП | фасад-кирпич | К(1)-Б | ПВ | 1 | 42.099048 | 47.597723 | АС | Фидер №1 | 1 | 0 | СИПфасад-кирпичАС | 5 | Вариант №1.5 | Дахадаевские РЭС ПС Кубачи ТП 1-11/160 | 300/5 | 0.39
540 | Дахадаевские РЭС | ПС Кубачи | 1 | ТП 1-11/160 | 1 | с. Кубачи | Интернациональная улица | д. 123 | 3 | 4 | 22 | СИП | фасад-кирпич | К(1)-Б | ПВ | 1 | 42.098736 | 47.597612 | АС | Фидер №1 | 1 | 0 | СИПфасад-кирпичАС | 5 | Вариант №1.5 | Дахадаевские РЭС ПС Кубачи ТП 1-11/160 | 300/5 | 0.39
541 | Дахадаевские РЭС | ПС Кубачи | 1 | ТП 1-11/160 | 1 | с. Кубачи | Интернациональная улица | д. 127 | 3 | 5 | 24 | СИП | фасад-кирпич | К(1)-Б | ПВ | 1 | 42.098649 | 47.597197 | АС | Фидер №1 | 1 | 0 | СИПфасад-кирпичАС | 5 | Вариант №1.5 | Дахадаевские РЭС ПС Кубачи ТП 1-11/160 | 300/5 | 0.39
542 | Дахадаевские РЭС | ПС Кубачи | 1 | ТП 1-11/160 | 1 | с. Кубачи | Интернациональная улица | д. 129 | 4 | 6 | 13 | СИП | фасад-кирпич | К(1)-Б | ПВ | 1 | 42.098321 | 47.597064 | АС | Фидер №1 | 1 | 0 | СИПфасад-кирпичАС | 5 | Вариант №1.5 | Дахадаевские РЭС ПС Кубачи ТП 1-11/160 | 300/5 | 0.39
543 | Дахадаевские РЭС | ПС Кубачи | 1 | ТП 1-11/160 | 1 | с. Кубачи | Интернациональная улица | д. 1 | 5 | 7 | 24 | СИП | фасад-кирпич | К(1)-Б | ПВ | 1 | 42.098267 | 47.596477 | АС | Фидер №1 | 1 | 0 | СИПфасад-кирпичАС | 5 | Вариант №1.5 | Дахадаевские РЭС ПС Кубачи ТП 1-11/160 | 300/5 | 0.39
544 | Дахадаевские РЭС | ПС Кубачи | 1 | ТП 1-11/160 | 1 | с. Кубачи | Интернациональная улица | д. 130 | 6 | 9 | 14 | СИП | фасад-кирпич | К(1)-Б | ПВ | 1 | 42.098008 | 47.596908 | АС | Фидер №1 | 1 | 0 | СИПфасад-кирпичАС | 5 | Вариант №1.5 | Дахадаевские РЭС ПС Кубачи ТП 1-11/160 | 300/5 | 0.39
545 | Дахадаевские РЭС | ПС Кубачи | 1 | ТП 1-11/160 | 1 | с. Кубачи | Интернациональная улица | д. 22 | 7 | 12 | 16 | СИП | фасад-кирпич | К(1)-Б | ПВ | 1 | 42.097327 | 47.597037 | АС | Фидер №1 | 1 | 0 | СИПфасад-кирпичАС | 5 | Вариант №1.5 | Дахадаевские РЭС ПС Кубачи ТП 1-11/160 | 300/5 | 0.39
547 | Дахадаевские РЭС | ПС Кубачи | 1 | ТП 1-11/160 | 1 | с. Кубачи | Интернациональная улица | д 3 | 8 | 14 | 22 | СИП | фасад-кирпич | К(1)-Б | ПВ | 1 | 42.09709 | 47.596916 | АС | Фидер №1 | 1 | 0 | СИПфасад-кирпичАС | 5 | Вариант №1.5 | Дахадаевские РЭС ПС Кубачи ТП 1-11/160 | 300/5 | 0.39
548 | Дахадаевские РЭС | ПС Кубачи | 1 | ТП 1-11/160 | 1 | с. Кубачи | Интернациональная улица | д. 6 | 8 | 15 | 19 | СИП | фасад-кирпич | К(1)-Б | ПВ | 1 | 42.097084 | 47.596824 | АС | Фидер №1 | 1 | 0 | СИПфасад-кирпичАС | 5 | Вариант №1.5 | Дахадаевские РЭС ПС Кубачи ТП 1-11/160 | 300/5 | 0.39
549 | Дахадаевские РЭС | ПС Кубачи | 1 | ТП 1-11/160 | 1 | с. Кубачи | Интернациональная улица | д. 23 | 8 | 16 | 19 | СИП | фасад-кирпич | К(1)-Б | ПВ | 1 | 42.09706 | 47.597506 | АС | Фидер №1 | 1 | 0 | СИПфасад-кирпичАС | 5 | Вариант №1.5 | Дахадаевские РЭС ПС Кубачи ТП 1-11/160 | 300/5 | 0.39
551 | Дахадаевские РЭС | ПС Кубачи | 1 | ТП 1-11/160 | 1 | с. Кубачи | Интернациональная улица | д. 24 | 9 | 17 | 20 | СИП | фасад-кирпич | К(1)-Б | ПВ | 1 | 42.097439 | 47.597557 | АС | Фидер №1 | 1 | 0 | СИПфасад-кирпичАС | 5 | Вариант №1.5 | Дахадаевские РЭС ПС Кубачи ТП 1-11/160 | 300/5 | 0.39
553 | Дахадаевские РЭС | ПС Кубачи | 1 | ТП 1-11/160 | 1 | с. Кубачи | Интернациональная улица | д. 27 | 10 | 19 | 16 | СИП | фасад-кирпич | К(1)-Б | ПВ | 1 | 42.09716 | 47.598015 | АС | Фидер №1 | 1 | 0 | СИПфасад-кирпичАС | 5 | Вариант №1.5 | Дахадаевские РЭС ПС Кубачи ТП 1-11/160 | 300/5 | 0.39
556 | Дахадаевские РЭС | ПС Кубачи | 1 | ТП 1-11/160 | 1 | с. Кубачи | Интернациональная улица | д. 32 | 12 | 22 | 25 | СИП | фасад-кирпич | К(1)-Б | ПВ | 1 | 42.097569 | 47.598693 | АС | Фидер №1 | 1 | 0 | СИПфасад-кирпичАС | 5 | Вариант №1.5 | Дахадаевские РЭС ПС Кубачи ТП 1-11/160 | 300/5 | 0.39
559 | Дахадаевские РЭС | ПС Кубачи | 1 | ТП 1-11/160 | 1 | с. Кубачи | Интернациональная улица | д. 37 | 13 | 25 | 15 | СИП | фасад-кирпич | К(1)-Б | ПВ | 1 | 42.097661 | 47.599297 | АС | Фидер №1 | 1 | 0 | СИПфасад-кирпичАС | 5 | Вариант №1.5 | Дахадаевские РЭС ПС Кубачи ТП 1-11/160 | 300/5 | 0.39
560 | Дахадаевские РЭС | ПС Кубачи | 1 | ТП 1-11/160 | 1 | с. Кубачи | Интернациональная улица | д. 67 | 14 | 26 | 18 | СИП | фасад-кирпич | К(1)-Б | ПВ | 1 | 42.098057 | 47.598851 | АС | Фидер №1 | 1 | 0 | СИПфасад-кирпичАС | 5 | Вариант №1.5 | Дахадаевские РЭС ПС Кубачи ТП 1-11/160 | 300/5 | 0.39
561 | Дахадаевские РЭС | ПС Кубачи | 1 | ТП 1-11/160 | 1 | с. Кубачи | Интернациональная улица | д. 66 | 14 | 27 | 20 | СИП | фасад-кирпич | К(1)-Б | ПВ | 1 | 42.098062 | 47.599458 | АС | Фидер №1 | 1 | 0 | СИПфасад-кирпичАС | 5 | Вариант №1.5 | Дахадаевские РЭС ПС Кубачи ТП 1-11/160 | 300/5 | 0.39
564 | Дахадаевские РЭС | ПС Кубачи | 1 | ТП 1-11/160 | 1 | с. Кубачи | Интернациональная улица | д. 35 | 15 | 31 | 16 | СИП | фасад-кирпич | К(1)-Б | ПВ | 1 | 42.097756 | 47.59863 | АС | Фидер №1 | 1 | 0 | СИПфасад-кирпичАС | 5 | Вариант №1.5 | Дахадаевские РЭС ПС Кубачи ТП 1-11/160 | 300/5 | 0.39
566 | Дахадаевские РЭС | ПС Кубачи | 1 | ТП 1-11/160 | 1 | с. Кубачи | Интернациональная улица | д. 29 | 16 | 33 | 16 | СИП | фасад-кирпич | К(1)-Б | ПВ | 1 | 42.097715 | 47.598133 | АС | Фидер №1 | 1 | 0 | СИПфасад-кирпичАС | 5 | Вариант №1.5 | Дахадаевские РЭС ПС Кубачи ТП 1-11/160 | 300/5 | 0.39
567 | Дахадаевские РЭС | ПС Кубачи | 1 | ТП 1-11/160 | 1 | с. Кубачи | Интернациональная улица | д. 26 | 16 | 34 | 14 | СИП | фасад-кирпич | К(1)-Б | ПВ | 1 | 42.097666 | 47.597784 | АС | Фидер №1 | 1 | 0 | СИПфасад-кирпичАС | 5 | Вариант №1.5 | Дахадаевские РЭС ПС Кубачи ТП 1-11/160 | 300/5 | 0.39
569 | Дахадаевские РЭС | ПС Кубачи | 1 | ТП 1-11/160 | 1 | с. Кубачи | Интернациональная улица | д. 115 | 17 | 36 | 18 | СИП | фасад-кирпич | К(1)-Б | ПВ | 1 | 42.099126 | 47.598077 | АС | Фидер №1 | 1 | 0 | СИПфасад-кирпичАС | 5 | Вариант №1.5 | Дахадаевские РЭС ПС Кубачи ТП 1-11/160 | 300/5 | 0.39
572 | Дахадаевские РЭС | ПС Кубачи | 1 | ТП 1-11/160 | 1 | с. Кубачи | Интернациональная улица | д. 113 | 19 | 39 | 21 | СИП | фасад-кирпич | К(1)-Б | ПВ | 1 | 42.099319 | 47.598444 | АС | Фидер №1 | 1 | 0 | СИПфасад-кирпичАС | 5 | Вариант №1.5 | Дахадаевские РЭС ПС Кубачи ТП 1-11/160 | 300/5 | 0.39
573 | Дахадаевские РЭС | ПС Кубачи | 1 | ТП 1-11/160 | 1 | с. Кубачи | Интернациональная улица | д. 110 | 19 | 56 | 17 | СИП | фасад-кирпич | К(1)-Б | ПВ | 1 | 42.099019 | 47.598735 | АС | Фидер №1 | 1 | 0 | СИПфасад-кирпичАС | 5 | Вариант №1.5 | Дахадаевские РЭС ПС Кубачи ТП 1-11/160 | 300/5 | 0.39
574 | Дахадаевские РЭС | ПС Кубачи | 1 | ТП 1-11/160 | 1 | с. Кубачи | Интернациональная улица | д. 112 | 21 | 41 | 24 | СИП | фасад-кирпич | К(1)-Б | ПВ | 1 | 42.099925 | 47.59879 | АС | Фидер №1 | 1 | 0 | СИПфасад-кирпичАС | 5 | Вариант №1.5 | Дахадаевские РЭС ПС Кубачи ТП 1-11/160 | 300/5 | 0.39
576 | Дахадаевские РЭС | ПС Кубачи | 1 | ТП 1-11/160 | 1 | с. Кубачи | Интернациональная улица | д. 105 | 22 | 43 | 26 | СИП | фасад-кирпич | К(1)-Б | ПВ | 1 | 42.099874 | 47.599386 | АС | Фидер №1 | 1 | 0 | СИПфасад-кирпичАС | 5 | Вариант №1.5 | Дахадаевские РЭС ПС Кубачи ТП 1-11/160 | 300/5 | 0.39
577 | Дахадаевские РЭС | ПС Кубачи | 1 | ТП 1-11/160 | 1 | с. Кубачи | Интернациональная улица | д. 108 | 23 | 44 | 21 | СИП | фасад-кирпич | К(1)-Б | ПВ | 1 | 42.099169 | 47.599289 | АС | Фидер №1 | 1 | 0 | СИПфасад-кирпичАС | 5 | Вариант №1.5 | Дахадаевские РЭС ПС Кубачи ТП 1-11/160 | 300/5 | 0.39
579 | Дахадаевские РЭС | ПС Кубачи | 1 | ТП 1-11/160 | 1 | с. Кубачи | Интернациональная улица | д. 104 | 26 | 48 | 11 | СИП | фасад-кирпич | К(1)-Б | ПВ | 1 | 42.099585 | 47.599687 | АС | Фидер №1 | 1 | 0 | СИПфасад-кирпичАС | 5 | Вариант №1.5 | Дахадаевские РЭС ПС Кубачи ТП 1-11/160 | 300/5 | 0.39
581 | Дахадаевские РЭС | ПС Кубачи | 1 | ТП 1-11/160 | 1 | с. Кубачи | Интернациональная улица | д. 103 | 27 | 50 | 12 | СИП | фасад-кирпич | К(1)-Б | ПВ | 1 | 42.099521 | 47.600032 | АС | Фидер №1 | 1 | 0 | СИПфасад-кирпичАС | 5 | Вариант №1.5 | Дахадаевские РЭС ПС Кубачи ТП 1-11/160 | 300/5 | 0.39
582 | Дахадаевские РЭС | ПС Кубачи | 1 | ТП 1-11/160 | 1 | с. Кубачи | Интернациональная улица | д. 102 | 27 | 51 | 11 | СИП | фасад-кирпич | К(1)-Б | ПВ | 1 | 42.099269 | 47.600007 | АС | Фидер №1 | 1 | 0 | СИПфасад-кирпичАС | 5 | Вариант №1.5 | Дахадаевские РЭС ПС Кубачи ТП 1-11/160 | 300/5 | 0.39
2578 | Дахадаевские РЭС | ПС Уркарах Новая | 1 | ТП 1-7/160 | 1 | с. Ууркарах | ул. Афганская | д. 35 | 4 | 3 | 9 | СИП | фасад-кирпич | К(1)-Б | ПВ | 1 | 42.167456 | 47.627458 | АС | Фидер №1 | 1 | 0 | СИПфасад-кирпичАС | 5 | Вариант №1.5 | Дахадаевские РЭС ПС Уркарах Новая ТП 1-7/160 | 300/5 | 0.21
2579 | Дахадаевские РЭС | ПС Уркарах Новая | 1 | ТП 1-7/160 | 1 | с. Ууркарах | ул. Гасанова Ризвана Мирзаевича | д. 43 | 5 | 4 | 17 | СИП | фасад-кирпич | К(1)-Б | ПВ | 1 | 42.16725 | 47.62755 | АС | Фидер №1 | 1 | 0 | СИПфасад-кирпичАС | 5 | Вариант №1.5 | Дахадаевские РЭС ПС Уркарах Новая ТП 1-7/160 | 300/5 | 0.21
2580 | Дахадаевские РЭС | ПС Уркарах Новая | 1 | ТП 1-7/160 | 1 | с. Ууркарах | ул. Гасанова Ризвана Мирзаевича | не данных РК | 5 | 5 | 17 | СИП | фасад-кирпич | К(1)-Б | ПВ | 1 | 42.16725 | 47.62755 | АС | Фидер №1 | 1 | 0 | СИПфасад-кирпичАС | 5 | Вариант №1.5 | Дахадаевские РЭС ПС Уркарах Новая ТП 1-7/160 | 300/5 | 0.21
2582 | Дахадаевские РЭС | ПС Уркарах Новая | 1 | ТП 1-7/160 | 1 | с. Ууркарах | ул. Гасанова Ризвана Мирзаевича | не данных РК | 6 | 7 | 8 | СИП | фасад-кирпич | К(1)-Б | ПВ | 1 | 42.167102 | 47.627188 | АС | Фидер №1 | 1 | 0 | СИПфасад-кирпичАС | 5 | Вариант №1.5 | Дахадаевские РЭС ПС Уркарах Новая ТП 1-7/160 | 300/5 | 0.21
2584 | Дахадаевские РЭС | ПС Уркарах Новая | 1 | ТП 1-7/160 | 1 | с. Ууркарах | ул. Гасанова Ризвана Мирзаевича | не данных РК | 12 | 9 | 7 | СИП | фасад-кирпич | К(1)-Б | ПВ | 1 | 42.166647 | 47.627054 | АС | Фидер №1 | 1 | 0 | СИПфасад-кирпичАС | 5 | Вариант №1.5 | Дахадаевские РЭС ПС Уркарах Новая ТП 1-7/160 | 300/5 | 0.21
2585 | Дахадаевские РЭС | ПС Уркарах Новая | 1 | ТП 1-7/160 | 1 | с. Ууркарах | ул. Гасанова Ризвана Мирзаевича | д. 22 | 12 | 10 | 14 | СИП | фасад-кирпич | К(1)-Б | ПВ | 1 | 42.166532 | 47.627042 | АС | Фидер №1 | 1 | 0 | СИПфасад-кирпичАС | 5 | Вариант №1.5 | Дахадаевские РЭС ПС Уркарах Новая ТП 1-7/160 | 300/5 | 0.21
2586 | Дахадаевские РЭС | ПС Уркарах Новая | 1 | ТП 1-7/160 | 1 | с. Ууркарах | ул. Гасанова Ризвана Мирзаевича | д. 39 | 13 | 11 | 10 | СИП | фасад-кирпич | К(1)-Б | ПВ | 1 | 42.167074 | 47.62771 | АС | Фидер №1 | 1 | 0 | СИПфасад-кирпичАС | 5 | Вариант №1.5 | Дахадаевские РЭС ПС Уркарах Новая ТП 1-7/160 | 300/5 | 0.21
2588 | Дахадаевские РЭС | ПС Уркарах Новая | 1 | ТП 1-7/160 | 1 | с. Ууркарах | ул. Гасанова Ризвана Мирзаевича | д. 13 | 13 | 13 | 16 | СИП | фасад-кирпич | К(1)-Б | ПВ | 1 | 42.167079 | 47.627919 | АС | Фидер №1 | 1 | 0 | СИПфасад-кирпичАС | 5 | Вариант №1.5 | Дахадаевские РЭС ПС Уркарах Новая ТП 1-7/160 | 300/5 | 0.21
2589 | Дахадаевские РЭС | ПС Уркарах Новая | 1 | ТП 1-7/160 | 1 | с. Ууркарах | ул. Гасанова Ризвана Мирзаевича | д. 35 | 15 | 14 | 8 | СИП | фасад-кирпич | К(1)-Б | ПВ | 1 | 42.167323 | 47.627937 | АС | Фидер №1 | 1 | 0 | СИПфасад-кирпичАС | 5 | Вариант №1.5 | Дахадаевские РЭС ПС Уркарах Новая ТП 1-7/160 | 300/5 | 0.21
2590 | Дахадаевские РЭС | ПС Уркарах Новая | 1 | ТП 1-7/160 | 1 | с. Ууркарах | ул. Гасанова Ризвана Мирзаевича | не данных РК | 15 | 15 | 4 | СИП | фасад-кирпич | К(1)-Б | ПВ | 1 | 42.167337 | 47.627953 | АС | Фидер №1 | 1 | 0 | СИПфасад-кирпичАС | 5 | Вариант №1.5 | Дахадаевские РЭС ПС Уркарах Новая ТП 1-7/160 | 300/5 | 0.21
2591 | Дахадаевские РЭС | ПС Уркарах Новая | 1 | ТП 1-7/160 | 1 | с. Ууркарах | ул. Гасанова Ризвана Мирзаевича | д. 10 | 18 | 17 | 8 | СИП | фасад-кирпич | К(1)-Б | ПВ | 1 | 42.166627 | 47.628214 | АС | Фидер №1 | 1 | 0 | СИПфасад-кирпичАС | 5 | Вариант №1.5 | Дахадаевские РЭС ПС Уркарах Новая ТП 1-7/160 | 300/5 | 0.21
2592 | Дахадаевские РЭС | ПС Уркарах Новая | 1 | ТП 1-7/160 | 1 | с. Ууркарах | ул. Гасанова Ризвана Мирзаевича | не данных РК | 18 | 18 | 7 | СИП | фасад-кирпич | К(1)-Б | ПВ | 1 | 42.166607 | 47.628222 | АС | Фидер №1 | 1 | 0 | СИПфасад-кирпичАС | 5 | Вариант №1.5 | Дахадаевские РЭС ПС Уркарах Новая ТП 1-7/160 | 300/5 | 0.21
2593 | Дахадаевские РЭС | ПС Уркарах Новая | 1 | ТП 1-7/160 | 1 | с. Ууркарах | ул. Гасанова Ризвана Мирзаевича | д. 16 | 20 | 21 | 7 | СИП | фасад-кирпич | К(1)-Б | ПВ | 1 | 42.166229 | 47.628164 | АС | Фидер №1 | 1 | 0 | СИПфасад-кирпичАС | 5 | Вариант №1.5 | Дахадаевские РЭС ПС Уркарах Новая ТП 1-7/160 | 300/5 | 0.21
2594 | Дахадаевские РЭС | ПС Уркарах Новая | 1 | ТП 1-7/160 | 1 | с. Ууркарах | ул. 8 Марта | д. 17 | 21 | 22 | 19 | СИП | фасад-кирпич | К(1)-Б | ПВ | 1 | 42.165987 | 47.628818 | АС | Фидер №1 | 1 | 0 | СИПфасад-кирпичАС | 5 | Вариант №1.5 | Дахадаевские РЭС ПС Уркарах Новая ТП 1-7/160 | 300/5 | 0.21
2595 | Дахадаевские РЭС | ПС Уркарах Новая | 1 | ТП 1-7/160 | 1 | с. Ууркарах | ул. 8 Марта | не данных РК | 21 | 23 | 18 | СИП | фасад-кирпич | К(1)-Б | ПВ | 1 | 42.165994 | 47.628855 | АС | Фидер №1 | 1 | 0 | СИПфасад-кирпичАС | 5 | Вариант №1.5 | Дахадаевские РЭС ПС Уркарах Новая ТП 1-7/160 | 300/5 | 0.21
2596 | Дахадаевские РЭС | ПС Уркарах Новая | 1 | ТП 1-7/160 | 1 | с. Ууркарах | ул. 8 Марта | д. 13 | 22 | 24 | 21 | СИП | фасад-кирпич | К(1)-Б | ПВ | 1 | 42.165668 | 47.62874 | АС | Фидер №1 | 1 | 0 | СИПфасад-кирпичАС | 5 | Вариант №1.5 | Дахадаевские РЭС ПС Уркарах Новая ТП 1-7/160 | 300/5 | 0.21
2597 | Дахадаевские РЭС | ПС Уркарах Новая | 1 | ТП 1-7/160 | 1 | с. Ууркарах | ул. 8 Марта | д. 15 | 22 | 25 | 21 | СИП | фасад-кирпич | К(1)-Б | ПВ | 1 | 42.16562 | 47.628849 | АС | Фидер №1 | 1 | 0 | СИПфасад-кирпичАС | 5 | Вариант №1.5 | Дахадаевские РЭС ПС Уркарах Новая ТП 1-7/160 | 300/5 | 0.21
2598 | Дахадаевские РЭС | ПС Уркарах Новая | 1 | ТП 1-7/160 | 1 | с. Ууркарах | ул. 8 Марта | д. 7 | 23 | 26 | 9 | СИП | фасад-кирпич | К(1)-Б | ПВ | 1 | 42.165574 | 47.628438 | АС | Фидер №1 | 1 | 0 | СИПфасад-кирпичАС | 5 | Вариант №1.5 | Дахадаевские РЭС ПС Уркарах Новая ТП 1-7/160 | 300/5 | 0.21
2599 | Дахадаевские РЭС | ПС Уркарах Новая | 1 | ТП 1-7/160 | 1 | с. Ууркарах | ул. 8 Марта | д. 43 | 25 | 27 | 11 | СИП | фасад-кирпич | К(1)-Б | ПВ | 1 | 42.165229 | 47.628528 | АС | Фидер №1 | 1 | 0 | СИПфасад-кирпичАС | 5 | Вариант №1.5 | Дахадаевские РЭС ПС Уркарах Новая ТП 1-7/160 | 300/5 | 0.21
2600 | Дахадаевские РЭС | ПС Уркарах Новая | 1 | ТП 1-7/160 | 1 | с. Ууркарах | ул. 8 Марта | д. 19 | 25 | 28 | 16 | СИП | фасад-кирпич | К(1)-Б | ПВ | 1 | 42.165161 | 47.62856 | АС | Фидер №1 | 1 | 0 | СИПфасад-кирпичАС | 5 | Вариант №1.5 | Дахадаевские РЭС ПС Уркарах Новая ТП 1-7/160 | 300/5 | 0.21
2601 | Дахадаевские РЭС | ПС Уркарах Новая | 1 | ТП 1-7/160 | 1 | с. Ууркарах | ул. 8 Марта | не данных РК | 25 | 29 | 15 | СИП | фасад-кирпич | К(1)-Б | ПВ | 1 | 42.165161 | 47.628551 | АС | Фидер №1 | 1 | 0 | СИПфасад-кирпичАС | 5 | Вариант №1.5 | Дахадаевские РЭС ПС Уркарах Новая ТП 1-7/160 | 300/5 | 0.21
2602 | Дахадаевские РЭС | ПС Уркарах Новая | 1 | ТП 1-7/160 | 1 | с. Ууркарах | ул. 8 Марта | д. 42 | 25 | 30 | 9 | СИП | фасад-кирпич | К(1)-Б | ПВ | 1 | 42.165148 | 47.628402 | АС | Фидер №1 | 1 | 0 | СИПфасад-кирпичАС | 5 | Вариант №1.5 | Дахадаевские РЭС ПС Уркарах Новая ТП 1-7/160 | 300/5 | 0.21
2603 | Дахадаевские РЭС | ПС Уркарах Новая | 1 | ТП 1-7/160 | 1 | с. Ууркарах | ул. 8 Марта | д. 47 | 27 | 31 | 22 | СИП | фасад-кирпич | К(1)-Б | ПВ | 1 | 42.164722 | 47.62825 | АС | Фидер №1 | 1 | 0 | СИПфасад-кирпичАС | 5 | Вариант №1.5 | Дахадаевские РЭС ПС Уркарах Новая ТП 1-7/160 | 300/5 | 0.21
2604 | Дахадаевские РЭС | ПС Уркарах Новая | 1 | ТП 1-7/160 | 1 | с. Ууркарах | ул. 8 Марта | не данных РК | 27 | 32 | 14 | СИП | фасад-кирпич | К(1)-Б | ПВ | 1 | 42.164731 | 47.628075 | АС | Фидер №1 | 1 | 0 | СИПфасад-кирпичАС | 5 | Вариант №1.5 | Дахадаевские РЭС ПС Уркарах Новая ТП 1-7/160 | 300/5 | 0.21
2606 | Дахадаевские РЭС | ПС Уркарах Новая | 1 | ТП 1-7/160 | 1 | с. Ууркарах | ул. Гасанова Ризвана Мирзаевича | д. 8 | 29 | 34 | 6 | СИП | фасад-кирпич | К(1)-Б | ПВ | 1 | 42.166727 | 47.62849 | АС | Фидер №1 | 1 | 0 | СИПфасад-кирпичАС | 5 | Вариант №1.5 | Дахадаевские РЭС ПС Уркарах Новая ТП 1-7/160 | 300/5 | 0.21
2607 | Дахадаевские РЭС | ПС Уркарах Новая | 1 | ТП 1-7/160 | 1 | с. Ууркарах | ул. Гасанова Ризвана Мирзаевича | не данных РК | 30 | 35 | 9 | СИП | фасад-кирпич | К(1)-Б | ПВ | 1 | 42.166866 | 47.6286 | АС | Фидер №1 | 1 | 0 | СИПфасад-кирпичАС | 5 | Вариант №1.5 | Дахадаевские РЭС ПС Уркарах Новая ТП 1-7/160 | 300/5 | 0.21
2608 | Дахадаевские РЭС | ПС Уркарах Новая | 1 | ТП 1-7/160 | 1 | с. Ууркарах | ул. Гасанова Ризвана Мирзаевича | д. 6 | 30 | 36 | 15 | СИП | фасад-кирпич | К(1)-Б | ПВ | 1 | 42.166655 | 47.628633 | АС | Фидер №1 | 1 | 0 | СИПфасад-кирпичАС | 5 | Вариант №1.5 | Дахадаевские РЭС ПС Уркарах Новая ТП 1-7/160 | 300/5 | 0.21
2609 | Дахадаевские РЭС | ПС Уркарах Новая | 1 | ТП 1-7/160 | 1 | с. Ууркарах | ул. Гасанова Ризвана Мирзаевича | д. 4 | 30 | 37 | 12 | СИП | фасад-кирпич | К(1)-Б | ПВ | 1 | 42.166716 | 47.628712 | АС | Фидер №1 | 1 | 0 | СИПфасад-кирпичАС | 5 | Вариант №1.5 | Дахадаевские РЭС ПС Уркарах Новая ТП 1-7/160 | 300/5 | 0.21
2610 | Дахадаевские РЭС | ПС Уркарах Новая | 1 | ТП 1-7/160 | 1 | с. Ууркарах | ул. Гасанова Ризвана Мирзаевича | д. 2 | 31 | 38 | 7 | СИП | фасад-кирпич | К(1)-Б | ПВ | 1 | 42.166732 | 47.628843 | АС | Фидер №1 | 1 | 0 | СИПфасад-кирпичАС | 5 | Вариант №1.5 | Дахадаевские РЭС ПС Уркарах Новая ТП 1-7/160 | 300/5 | 0.21
2611 | Дахадаевские РЭС | ПС Уркарах Новая | 1 | ТП 1-7/160 | 1 | с. Ууркарах | ул. Гасанова Ризвана Мирзаевича | д. 1 | 33 | 39 | 12 | СИП | фасад-кирпич | К(1)-Б | ПВ | 1 | 42.166716 | 47.629137 | АС | Фидер №1 | 1 | 0 | СИПфасад-кирпичАС | 5 | Вариант №1.5 | Дахадаевские РЭС ПС Уркарах Новая ТП 1-7/160 | 300/5 | 0.21
2612 | Дахадаевские РЭС | ПС Уркарах Новая | 1 | ТП 1-7/160 | 1 | с. Ууркарах | ул. Гасанова Ризвана Мирзаевича | д. 3 | 34 | 40 | 19 | СИП | фасад-кирпич | К(1)-Б | ПВ | 1 | 42.166987 | 47.629214 | АС | Фидер №1 | 1 | 0 | СИПфасад-кирпичАС | 5 | Вариант №1.5 | Дахадаевские РЭС ПС Уркарах Новая ТП 1-7/160 | 300/5 | 0.21
2613 | Дахадаевские РЭС | ПС Уркарах Новая | 1 | ТП 1-7/160 | 1 | с. Ууркарах | ул. Гасанова Ризвана Мирзаевича | д. 5 | 34 | 41 | 15 | СИП | фасад-кирпич | К(1)-Б | ПВ | 1 | 42.166919 | 47.628963 | АС | Фидер №1 | 1 | 0 | СИПфасад-кирпичАС | 5 | Вариант №1.5 | Дахадаевские РЭС ПС Уркарах Новая ТП 1-7/160 | 300/5 | 0.21
2614 | Дахадаевские РЭС | ПС Уркарах Новая | 1 | ТП 1-7/160 | 1 | с. Ууркарах | ул. Гасанова Ризвана Мирзаевича | д. 17 | 36 | 42 | 21 | СИП | фасад-кирпич | К(1)-Б | ПВ | 1 | 42.167225 | 47.628808 | АС | Фидер №1 | 1 | 0 | СИПфасад-кирпичАС | 5 | Вариант №1.5 | Дахадаевские РЭС ПС Уркарах Новая ТП 1-7/160 | 300/5 | 0.21
2615 | Дахадаевские РЭС | ПС Уркарах Новая | 1 | ТП 1-7/160 | 1 | с. Ууркарах | ул. Рамазанова Руслана Саидуллаевича | д. 4 | 37 | 43 | 9 | СИП | фасад-кирпич | К(1)-Б | ПВ | 1 | 42.16712 | 47.629135 | АС | Фидер №1 | 1 | 0 | СИПфасад-кирпичАС | 5 | Вариант №1.5 | Дахадаевские РЭС ПС Уркарах Новая ТП 1-7/160 | 300/5 | 0.21
2616 | Дахадаевские РЭС | ПС Уркарах Новая | 1 | ТП 1-7/160 | 1 | с. Ууркарах | ул. Гасанова Ризвана Мирзаевича | д. 15 | 37 | 45 | 11 | СИП | фасад-кирпич | К(1)-Б | ПВ | 1 | 42.167216 | 47.629052 | АС | Фидер №1 | 1 | 0 | СИПфасад-кирпичАС | 5 | Вариант №1.5 | Дахадаевские РЭС ПС Уркарах Новая ТП 1-7/160 | 300/5 | 0.21
2618 | Дахадаевские РЭС | ПС Уркарах Новая | 1 | ТП 1-7/160 | 1 | с. Ууркарах | ул. Гасанова Ризвана Мирзаевича | д. 31 | 40 | 47 | 7 | СИП | фасад-кирпич | К(1)-Б | ПВ | 1 | 42.167306 | 47.628346 | АС | Фидер №1 | 1 | 0 | СИПфасад-кирпичАС | 5 | Вариант №1.5 | Дахадаевские РЭС ПС Уркарах Новая ТП 1-7/160 | 300/5 | 0.21
2619 | Дахадаевские РЭС | ПС Уркарах Новая | 1 | ТП 1-7/160 | 1 | с. Ууркарах | ул. Гасанова Ризвана Мирзаевича | не данных РК | 41 | 48 | 7 | СИП | фасад-кирпич | К(1)-Б | ПВ | 1 | 42.16743 | 47.628345 | АС | Фидер №1 | 1 | 0 | СИПфасад-кирпичАС | 5 | Вариант №1.5 | Дахадаевские РЭС ПС Уркарах Новая ТП 1-7/160 | 300/5 | 0.21
2620 | Дахадаевские РЭС | ПС Уркарах Новая | 1 | ТП 1-7/160 | 1 | с. Ууркарах | ул. Рамазанова Руслана Саидуллаевича | д. 6 | 41 | 49 | 19 | СИП | фасад-кирпич | К(1)-Б | ПВ | 1 | 42.167549 | 47.62856 | АС | Фидер №1 | 1 | 0 | СИПфасад-кирпичАС | 5 | Вариант №1.5 | Дахадаевские РЭС ПС Уркарах Новая ТП 1-7/160 | 300/5 | 0.21
2621 | Дахадаевские РЭС | ПС Уркарах Новая | 1 | ТП 1-7/160 | 1 | с. Ууркарах | ул. Гасанова Ризвана Мирзаевича | д. 19 | 41 | 50 | 14 | СИП | фасад-кирпич | К(1)-Б | ПВ | 1 | 42.167312 | 47.628532 | АС | Фидер №1 | 1 | 0 | СИПфасад-кирпичАС | 5 | Вариант №1.5 | Дахадаевские РЭС ПС Уркарах Новая ТП 1-7/160 | 300/5 | 0.21
2622 | Дахадаевские РЭС | ПС Уркарах Новая | 1 | ТП 1-7/160 | 1 | с. Ууркарах | ул. Рамазанова Руслана Саидуллаевича | не данных РК | 42 | 51 | 6 | СИП | фасад-кирпич | К(1)-Б | ПВ | 1 | 42.167475 | 47.62883 | АС | Фидер №1 | 1 | 0 | СИПфасад-кирпичАС | 5 | Вариант №1.5 | Дахадаевские РЭС ПС Уркарах Новая ТП 1-7/160 | 300/5 | 0.21
2623 | Дахадаевские РЭС | ПС Уркарах Новая | 1 | ТП 1-7/160 | 1 | с. Ууркарах | ул. Рамазанова Руслана Саидуллаевича | не данных РК | 42 | 52 | 9 | СИП | фасад-кирпич | К(1)-Б | ПВ | 1 | 42.167453 | 47.62888 | АС | Фидер №1 | 1 | 0 | СИПфасад-кирпичАС | 5 | Вариант №1.5 | Дахадаевские РЭС ПС Уркарах Новая ТП 1-7/160 | 300/5 | 0.21
2624 | Дахадаевские РЭС | ПС Уркарах Новая | 1 | ТП 1-7/160 | 1 | с. Ууркарах | ул. Афганская | д. 31 | 44 | 53 | 10 | СИП | фасад-кирпич | К(1)-Б | ПВ | 1 | 42.16767 | 47.627953 | АС | Фидер №1 | 1 | 0 | СИПфасад-кирпичАС | 5 | Вариант №1.5 | Дахадаевские РЭС ПС Уркарах Новая ТП 1-7/160 | 300/5 | 0.21
2625 | Дахадаевские РЭС | ПС Уркарах Новая | 1 | ТП 1-7/160 | 1 | с. Ууркарах | ул. Афганская | д. 27 | 45 | 55 | 23 | СИП | фасад-кирпич | К(1)-Б | ПВ | 1 | 42.167855 | 47.627473 | АС | Фидер №1 | 1 | 0 | СИПфасад-кирпичАС | 5 | Вариант №1.5 | Дахадаевские РЭС ПС Уркарах Новая ТП 1-7/160 | 300/5 | 0.21
2626 | Дахадаевские РЭС | ПС Уркарах Новая | 1 | ТП 1-7/160 | 1 | с. Ууркарах | ул. Афганская | не данных РК | 45 | 56 | 18 | СИП | фасад-кирпич | К(1)-Б | ПВ | 1 | 42.167912 | 47.627352 | АС | Фидер №1 | 1 | 0 | СИПфасад-кирпичАС | 5 | Вариант №1.5 | Дахадаевские РЭС ПС Уркарах Новая ТП 1-7/160 | 300/5 | 0.21
2628 | Дахадаевские РЭС | ПС Уркарах Новая | 1 | ТП 1-7/160 | 1 | с. Ууркарах | ул. Афганская | не данных РК | 46 | 58 | 7 | СИП | фасад-кирпич | К(1)-Б | ПВ | 1 | 42.16807 | 47.627667 | АС | Фидер №1 | 1 | 0 | СИПфасад-кирпичАС | 5 | Вариант №1.5 | Дахадаевские РЭС ПС Уркарах Новая ТП 1-7/160 | 300/5 | 0.21
2629 | Дахадаевские РЭС | ПС Уркарах Новая | 1 | ТП 1-7/160 | 1 | с. Ууркарах | ул. Афганская | д. 7 | 46 | 59 | 25 | СИП | фасад-кирпич | К(1)-Б | ПВ | 1 | 42.168132 | 47.627986 | АС | Фидер №1 | 1 | 0 | СИПфасад-кирпичАС | 5 | Вариант №1.5 | Дахадаевские РЭС ПС Уркарах Новая ТП 1-7/160 | 300/5 | 0.21
2635 | Дахадаевские РЭС | ПС Уркарах Новая | 1 | ТП 1-7/160 | 1 | с. Ууркарах | ул. Афганская | д. 5 | 51 | 66 | 23 | СИП | фасад-кирпич | К(1)-Б | ПВ | 1 | 42.168148 | 47.628274 | АС | Фидер №1 | 1 | 0 | СИПфасад-кирпичАС | 5 | Вариант №1.5 | Дахадаевские РЭС ПС Уркарах Новая ТП 1-7/160 | 300/5 | 0.21
2636 | Дахадаевские РЭС | ПС Уркарах Новая | 1 | ТП 1-7/160 | 1 | с. Ууркарах | ул. Афганская | д. 3 | 51 | 67 | 26 | СИП | фасад-кирпич | К(1)-Б | ПВ | 1 | 42.168216 | 47.628408 | АС | Фидер №1 | 1 | 0 | СИПфасад-кирпичАС | 5 | Вариант №1.5 | Дахадаевские РЭС ПС Уркарах Новая ТП 1-7/160 | 300/5 | 0.21
2639 | Дахадаевские РЭС | ПС Уркарах Новая | 1 | ТП 1-7/160 | 1 | с. Ууркарах | ул. Афганская | не данных РК | 55 | 70 | 10 | СИП | фасад-кирпич | К(1)-Б | ПВ | 1 | 42.168634 | 47.628168 | АС | Фидер №1 | 1 | 0 | СИПфасад-кирпичАС | 5 | Вариант №1.5 | Дахадаевские РЭС ПС Уркарах Новая ТП 1-7/160 | 300/5 | 0.21
2640 | Дахадаевские РЭС | ПС Уркарах Новая | 1 | ТП 1-7/160 | 1 | с. Ууркарах | ул. Афганская | не данных РК | 55 | 71 | 19 | СИП | фасад-кирпич | К(1)-Б | ПВ | 1 | 42.168733 | 47.62818 | АС | Фидер №1 | 1 | 0 | СИПфасад-кирпичАС | 5 | Вариант №1.5 | Дахадаевские РЭС ПС Уркарах Новая ТП 1-7/160 | 300/5 | 0.21
2641 | Дахадаевские РЭС | ПС Уркарах Новая | 1 | ТП 1-7/160 | 1 | с. Ууркарах | ул. Афганская | д. 1 | 56 | 72 | 7 | СИП | фасад-кирпич | К(1)-Б | ПВ | 1 | 42.168716 | 47.628576 | АС | Фидер №1 | 1 | 0 | СИПфасад-кирпичАС | 5 | Вариант №1.5 | Дахадаевские РЭС ПС Уркарах Новая ТП 1-7/160 | 300/5 | 0.21
2642 | Дахадаевские РЭС | ПС Уркарах Новая | 1 | ТП 1-7/160 | 1 | с. Ууркарах | ул. Мирзоева Ашахана Мирзоевича | д. 7 | 57 | 73 | 8 | СИП | фасад-кирпич | К(1)-Б | ПВ | 1 | 42.16901 | 47.628459 | АС | Фидер №1 | 1 | 0 | СИПфасад-кирпичАС | 5 | Вариант №1.5 | Дахадаевские РЭС ПС Уркарах Новая ТП 1-7/160 | 300/5 | 0.21
2643 | Дахадаевские РЭС | ПС Уркарах Новая | 1 | ТП 1-7/160 | 1 | с. Ууркарах | ул. Мирзоева Ашахана Мирзоевича | д. 3 | 59 | 75 | 7 | СИП | фасад-кирпич | К(1)-Б | ПВ | 1 | 42.16936 | 47.627832 | АС | Фидер №1 | 1 | 0 | СИПфасад-кирпичАС | 5 | Вариант №1.5 | Дахадаевские РЭС ПС Уркарах Новая ТП 1-7/160 | 300/5 | 0.21
8079 | Дахадаевские РЭС | ПС Уркарах Старая | 1 | ТП 1-3/160 | 1 | с. Цизгари | ул.Верхний Цизгари | д.33 | 9 | 8 | 5 | СИП | фасад-кирпич | К(1)-Б | ПВ | 1 | 42.2214691684678 | 47.6497934939189 | АС | Фидер №1 | 1 | 0 | СИПфасад-кирпичАС | 5 | Вариант №1.5 | Дахадаевские РЭС ПС Уркарах Старая ТП 1-3/160 | 300/5 | 0.16
8082 | Дахадаевские РЭС | ПС Уркарах Старая | 1 | ТП 1-3/160 | 1 | с. Цизгари | Нет данных в РК | д.34 | 16 | 12 | 21 | СИП | фасад-кирпич | К(1)-Б | ПВ | 1 | 42.221292 | 47.648737 | АС | Фидер №1 | 1 | 0 | СИПфасад-кирпичАС | 5 | Вариант №1.5 | Дахадаевские РЭС ПС Уркарах Старая ТП 1-3/160 | 300/5 | 0.16
8084 | Дахадаевские РЭС | ПС Уркарах Старая | 1 | ТП 1-3/160 | 1 | с. Цизгари | ул.Верхний Цизгари | д.38 | 18 | 14 | 20 | СИП | фасад-кирпич | К(1)-Б | ПВ | 1 | 42.2200471737674 | 47.6481933196504 | АС | Фидер №1 | 1 | 0 | СИПфасад-кирпичАС | 5 | Вариант №1.5 | Дахадаевские РЭС ПС Уркарах Старая ТП 1-3/160 | 300/5 | 0.16
8088 | Дахадаевские РЭС | ПС Уркарах Старая | 1 | ТП 1-3/160 | 1 | с. Цизгари | ул.Верхний Цизгари | д.41 | 21 | 17 | 8 | СИП | фасад-кирпич | К(1)-Б | ПВ | 1 | 42.2196481660307 | 47.6475771760076 | АС | Фидер №1 | 1 | 0 | СИПфасад-кирпичАС | 5 | Вариант №1.5 | Дахадаевские РЭС ПС Уркарах Старая ТП 1-3/160 | 300/5 | 0.16
8096 | Дахадаевские РЭС | ПС Уркарах Старая | 1 | ТП 1-3/160 | 1 | с. Цизгари | ул.Верхний Цизгари | д.36 | 26 | 24 | 11 | СИП | фасад-кирпич | К(1)-Б | ПВ | 1 | 42.220203 | 47.647824 | АС | Фидер №1 | 1 | 0 | СИПфасад-кирпичАС | 5 | Вариант №1.5 | Дахадаевские РЭС ПС Уркарах Старая ТП 1-3/160 | 300/5 | 0.16
8097 | Дахадаевские РЭС | ПС Уркарах Старая | 1 | ТП 1-3/160 | 1 | с. Цизгари | Нет данных в РК | д.25 | 28 | 25 | 11 | СИП | фасад-кирпич | К(1)-Б | ПВ | 1 | 42.220762 | 47.647113 | АС | Фидер №1 | 1 | 0 | СИПфасад-кирпичАС | 5 | Вариант №1.5 | Дахадаевские РЭС ПС Уркарах Старая ТП 1-3/160 | 300/5 | 0.16
8100 | Дахадаевские РЭС | ПС Уркарах Старая | 1 | ТП 1-3/160 | 1 | с. Цизгари | ул.Верхний Цизгари | д.39 | 29 | 28 | 20 | СИП | фасад-кирпич | К(1)-Б | ПВ | 1 | 42.220041 | 47.64752 | АС | Фидер №1 | 1 | 0 | СИПфасад-кирпичАС | 5 | Вариант №1.5 | Дахадаевские РЭС ПС Уркарах Старая ТП 1-3/160 | 300/5 | 0.16
8102 | Дахадаевские РЭС | ПС Уркарах Старая | 1 | ТП 1-3/160 | 1 | с. Цизгари | ул.Нижний Цизгари | д.22 | 32 | 30 | 19 | СИП | фасад-кирпич | К(1)-Б | ПВ | 1 | 42.2195664523736 | 47.6466835733406 | АС | Фидер №1 | 1 | 0 | СИПфасад-кирпичАС | 5 | Вариант №1.5 | Дахадаевские РЭС ПС Уркарах Старая ТП 1-3/160 | 300/5 | 0.16
8104 | Дахадаевские РЭС | ПС Уркарах Старая | 1 | ТП 1-3/160 | 1 | с. Цизгари | ул.Нижний Цизгари | д.19 | 33 | 32 | 18 | СИП | фасад-кирпич | К(1)-Б | ПВ | 1 | 42.2194625532408 | 47.6463362001541 | АС | Фидер №1 | 1 | 0 | СИПфасад-кирпичАС | 5 | Вариант №1.5 | Дахадаевские РЭС ПС Уркарах Старая ТП 1-3/160 | 300/5 | 0.16
8107 | Дахадаевские РЭС | ПС Уркарах Старая | 1 | ТП 1-3/160 | 1 | с. Цизгари | ул.Нижний Цизгари | д.16 | 35 | 35 | 13 | СИП | фасад-кирпич | К(1)-Б | ПВ | 1 | 42.2188309356465 | 47.6464795944954 | АС | Фидер №1 | 1 | 0 | СИПфасад-кирпичАС | 5 | Вариант №1.5 | Дахадаевские РЭС ПС Уркарах Старая ТП 1-3/160 | 300/5 | 0.16
8108 | Дахадаевские РЭС | ПС Уркарах Старая | 1 | ТП 1-3/160 | 1 | с. Цизгари | ул.Нижний Цизгари | д.14 | 37 | 36 | 20 | СИП | фасад-кирпич | К(1)-Б | ПВ | 1 | 42.2185457946884 | 47.6464266984134 | АС | Фидер №1 | 1 | 0 | СИПфасад-кирпичАС | 5 | Вариант №1.5 | Дахадаевские РЭС ПС Уркарах Старая ТП 1-3/160 | 300/5 | 0.16
8110 | Дахадаевские РЭС | ПС Уркарах Старая | 1 | ТП 1-3/160 | 1 | с. Цизгари | ул.Нижний Цизгари | д.10 | 37 | 38 | 22 | СИП | фасад-кирпич | К(1)-Б | ПВ | 1 | 42.2184541266391 | 47.6464618895992 | АС | Фидер №1 | 1 | 0 | СИПфасад-кирпичАС | 5 | Вариант №1.5 | Дахадаевские РЭС ПС Уркарах Старая ТП 1-3/160 | 300/5 | 0.16
8111 | Дахадаевские РЭС | ПС Уркарах Старая | 1 | ТП 1-3/160 | 1 | с. Цизгари | ул.Нижний Цизгари | д.6 | 38 | 39 | 20 | СИП | фасад-кирпич | К(1)-Б | ПВ | 1 | 42.219108 | 47.646389 | АС | Фидер №1 | 1 | 0 | СИПфасад-кирпичАС | 5 | Вариант №1.5 | Дахадаевские РЭС ПС Уркарах Старая ТП 1-3/160 | 300/5 | 0.16
8112 | Дахадаевские РЭС | ПС Уркарах Старая | 1 | ТП 1-3/160 | 1 | с. Цизгари | ул.Нижний Цизгари | д.15 | 38 | 40 | 16 | СИП | фасад-кирпич | К(1)-Б | ПВ | 1 | 42.219012 | 47.646487 | АС | Фидер №1 | 1 | 0 | СИПфасад-кирпичАС | 5 | Вариант №1.5 | Дахадаевские РЭС ПС Уркарах Старая ТП 1-3/160 | 300/5 | 0.16
8113 | Дахадаевские РЭС | ПС Уркарах Старая | 1 | ТП 1-3/160 | 1 | с. Цизгари | ул.Нижний Цизгари | д.7 | 39 | 41 | 9 | СИП | фасад-кирпич | К(1)-Б | ПВ | 1 | 42.2187337069709 | 47.6460938585454 | АС | Фидер №1 | 1 | 0 | СИПфасад-кирпичАС | 5 | Вариант №1.5 | Дахадаевские РЭС ПС Уркарах Старая ТП 1-3/160 | 300/5 | 0.16
8114 | Дахадаевские РЭС | ПС Уркарах Старая | 1 | ТП 1-3/160 | 1 | с. Цизгари | ул.Нижний Цизгари | д.13 | 39 | 42 | 19 | СИП | фасад-кирпич | К(1)-Б | ПВ | 1 | 42.2187037318943 | 47.6464536524767 | АС | Фидер №1 | 1 | 0 | СИПфасад-кирпичАС | 5 | Вариант №1.5 | Дахадаевские РЭС ПС Уркарах Старая ТП 1-3/160 | 300/5 | 0.16
8116 | Дахадаевские РЭС | ПС Уркарах Старая | 1 | ТП 1-3/160 | 1 | с. Цизгари | ул.Нижний Цизгари | д.9 | 40 | 44 | 11 | СИП | фасад-кирпич | К(1)-Б | ПВ | 1 | 42.2184141972764 | 47.646175783197 | АС | Фидер №1 | 1 | 0 | СИПфасад-кирпичАС | 5 | Вариант №1.5 | Дахадаевские РЭС ПС Уркарах Старая ТП 1-3/160 | 300/5 | 0.16
8117 | Дахадаевские РЭС | ПС Уркарах Старая | 1 | ТП 1-3/160 | 1 | с. Цизгари | ул.Нижний Цизгари | д.8 | 41 | 45 | 12 | СИП | фасад-кирпич | К(1)-Б | ПВ | 1 | 42.2182350896997 | 47.6463986487659 | АС | Фидер №1 | 1 | 0 | СИПфасад-кирпичАС | 5 | Вариант №1.5 | Дахадаевские РЭС ПС Уркарах Старая ТП 1-3/160 | 300/5 | 0.16
8118 | Дахадаевские РЭС | ПС Уркарах Старая | 1 | ТП 1-3/160 | 1 | с. Цизгари | Нет данных в РК | д.4 | 42 | 46 | 9 | СИП | фасад-кирпич | К(1)-Б | ПВ | 1 | 42.2193717648619 | 47.6458025738782 | АС | Фидер №1 | 1 | 0 | СИПфасад-кирпичАС | 5 | Вариант №1.5 | Дахадаевские РЭС ПС Уркарах Старая ТП 1-3/160 | 300/5 | 0.16
8119 | Дахадаевские РЭС | ПС Уркарах Старая | 1 | ТП 1-3/160 | 1 | с. Цизгари | Нет данных в РК | д.3 | 43 | 47 | 16 | СИП | фасад-кирпич | К(1)-Б | ПВ | 1 | 42.219541405139 | 47.6456005197282 | АС | Фидер №1 | 1 | 0 | СИПфасад-кирпичАС | 5 | Вариант №1.5 | Дахадаевские РЭС ПС Уркарах Старая ТП 1-3/160 | 300/5 | 0.16
8120 | Дахадаевские РЭС | ПС Уркарах Старая | 1 | ТП 1-3/160 | 1 | с. Цизгари | Нет данных в РК | д.2 | 45 | 48 | 20 | СИП | фасад-кирпич | К(1)-Б | ПВ | 1 | 42.219919688277 | 47.6445017186205 | АС | Фидер №1 | 1 | 0 | СИПфасад-кирпичАС | 5 | Вариант №1.5 | Дахадаевские РЭС ПС Уркарах Старая ТП 1-3/160 | 300/5 | 0.16
8121 | Дахадаевские РЭС | ПС Уркарах Старая | 1 | ТП 1-3/160 | 1 | с. Цизгари | Нет данных в РК | д.1 | 48 | 49 | 26 | СИП | фасад-кирпич | К(1)-Б | ПВ | 1 | 42.2182484708848 | 47.6437427213312 | АС | Фидер №1 | 1 | 0 | СИПфасад-кирпичАС | 5 | Вариант №1.5 | Дахадаевские РЭС ПС Уркарах Старая ТП 1-3/160 | 300/5 | 0.16
10257 | Дахадаевские РЭС | ПС Уркута | 1 | ТП 1-22/160 | 1 | с.Кунки | ул.Бирдисе | д.4 | 4 | 2 | 15 | СИП | фасад-кирпич | К(1)-Б | ПВ | 1 | 41.958839889098 | 47.4628350886684 | АС | Фидер №1 | 1 | 0 | СИПфасад-кирпичАС | 5 | Вариант №1.5 | Дахадаевские РЭС ПС Уркута ТП 1-22/160 | 300/5 | 0.07
10258 | Дахадаевские РЭС | ПС Уркута | 1 | ТП 1-22/160 | 1 | с.Кунки | ул.Бирдисе | д.5 | 5 | 3 | 24 | СИП | фасад-кирпич | К(1)-Б | ПВ | 1 | 41.9589497012037 | 47.4623620209162 | АС | Фидер №1 | 1 | 0 | СИПфасад-кирпичАС | 5 | Вариант №1.5 | Дахадаевские РЭС ПС Уркута ТП 1-22/160 | 300/5 | 0.07
10259 | Дахадаевские РЭС | ПС Уркута | 1 | ТП 1-22/160 | 1 | с.Кунки | ул.Бирдисе | д.6 | 7 | 4 | 14 | СИП | фасад-кирпич | К(1)-Б | ПВ | 1 | 41.959212 | 47.461498 | АС | Фидер №1 | 1 | 0 | СИПфасад-кирпичАС | 5 | Вариант №1.5 | Дахадаевские РЭС ПС Уркута ТП 1-22/160 | 300/5 | 0.07
10260 | Дахадаевские РЭС | ПС Уркута | 1 | ТП 1-22/160 | 1 | с.Кунки | ул.Бирдисе | д.10 | 10 | 5 | 13 | СИП | фасад-кирпич | К(1)-Б | ПВ | 1 | 41.959669 | 47.459843 | АС | Фидер №1 | 1 | 0 | СИПфасад-кирпичАС | 5 | Вариант №1.5 | Дахадаевские РЭС ПС Уркута ТП 1-22/160 | 300/5 | 0.07
10261 | Дахадаевские РЭС | ПС Уркута | 1 | ТП 1-22/160 | 1 | с.Кунки | ул.Бирдисе | д.9 | 11 | 6 | 16 | СИП | фасад-кирпич | К(1)-Б | ПВ | 1 | 41.95927 | 47.459887 | АС | Фидер №1 | 1 | 0 | СИПфасад-кирпичАС | 5 | Вариант №1.5 | Дахадаевские РЭС ПС Уркута ТП 1-22/160 | 300/5 | 0.07
10263 | Дахадаевские РЭС | ПС Уркута | 1 | ТП 1-22/160 | 1 | с.Кунки | ул.Бирдисе | д.12 | 15 | 8 | 24 | СИП | фасад-кирпич | К(1)-Б | ПВ | 1 | 41.959871 | 47.463758 | АС | Фидер №1 | 1 | 0 | СИПфасад-кирпичАС | 5 | Вариант №1.5 | Дахадаевские РЭС ПС Уркута ТП 1-22/160 | 300/5 | 0.07
10264 | Дахадаевские РЭС | ПС Уркута | 1 | ТП 1-22/160 | 1 | с.Кунки | ул.Бирдисе | д.12 | 15 | 9 | 18 | СИП | фасад-кирпич | К(1)-Б | ПВ | 1 | 41.959838 | 47.464169 | АС | Фидер №1 | 1 | 0 | СИПфасад-кирпичАС | 5 | Вариант №1.5 | Дахадаевские РЭС ПС Уркута ТП 1-22/160 | 300/5 | 0.07
10265 | Дахадаевские РЭС | ПС Уркута | 1 | ТП 1-22/160 | 1 | с.Кунки | ул.Бирдисе | д.13 | 16 | 10 | 19 | СИП | фасад-кирпич | К(1)-Б | ПВ | 1 | 41.959994 | 47.46325 | АС | Фидер №1 | 1 | 0 | СИПфасад-кирпичАС | 5 | Вариант №1.5 | Дахадаевские РЭС ПС Уркута ТП 1-22/160 | 300/5 | 0.07
3 | Дахадаевские РЭС | ПС Кубачи | 1 | ТП 1-1/160 | 1 | с. Кубачи | Центральная улица | д.36 | 7 | 8 | 17 | СИП | фасад-кирпич | К(1)-Б | ПВ | 1 | 42.096218 | 47.595013 | АС | Фидер №1 | 1 | 0 | СИПфасад-кирпичАС | 5 | Вариант №1.5 | Дахадаевские РЭС ПС Кубачи ТП 1-1/160 | 300/5 | 0.49
5 | Дахадаевские РЭС | ПС Кубачи | 1 | ТП 1-1/160 | 1 | с. Кубачи | Центральная улица | д.34 | 7 | 10 | 25 | СИП | фасад-кирпич | К(1)-Б | ПВ | 1 | 42.0960795443258 | 47.5944671266844 | АС | Фидер №1 | 1 | 0 | СИПфасад-кирпичАС | 5 | Вариант №1.5 | Дахадаевские РЭС ПС Кубачи ТП 1-1/160 | 300/5 | 0.49
6 | Дахадаевские РЭС | ПС Кубачи | 1 | ТП 1-1/160 | 1 | с. Кубачи | Центральная улица | д.37 | 9 | 11 | 26 | СИП | фасад-кирпич | К(1)-Б | ПВ | 1 | 42.0969214125705 | 47.5947185759267 | АС | Фидер №1 | 1 | 0 | СИПфасад-кирпичАС | 5 | Вариант №1.5 | Дахадаевские РЭС ПС Кубачи ТП 1-1/160 | 300/5 | 0.49
9 | Дахадаевские РЭС | ПС Кубачи | 1 | ТП 1-1/160 | 1 | с. Кубачи | улица Юсупа Ахмедова | д.45 | 11 | 14 | 26 | СИП | фасад-кирпич | К(1)-Б | ПВ | 1 | 42.0955881862422 | 47.5947250233817 | АС | Фидер №1 | 1 | 0 | СИПфасад-кирпичАС | 5 | Вариант №1.5 | Дахадаевские РЭС ПС Кубачи ТП 1-1/160 | 300/5 | 0.49
10 | Дахадаевские РЭС | ПС Кубачи | 1 | ТП 1-1/160 | 1 | с. Кубачи | улица Юсупа Ахмедова | д.47 | 11 | 15 | 21 | СИП | фасад-кирпич | К(1)-Б | ПВ | 1 | 42.0953955014561 | 47.5947683925023 | АС | Фидер №1 | 1 | 0 | СИПфасад-кирпичАС | 5 | Вариант №1.5 | Дахадаевские РЭС ПС Кубачи ТП 1-1/160 | 300/5 | 0.49
11 | Дахадаевские РЭС | ПС Кубачи | 1 | ТП 1-1/160 | 1 | с. Кубачи | Центральная улица | д.31 | 13 | 16 | 22 | СИП | фасад-кирпич | К(1)-Б | ПВ | 1 | 42.095286 | 47.594073 | АС | Фидер №1 | 1 | 0 | СИПфасад-кирпичАС | 5 | Вариант №1.5 | Дахадаевские РЭС ПС Кубачи ТП 1-1/160 | 300/5 | 0.49
12 | Дахадаевские РЭС | ПС Кубачи | 1 | ТП 1-1/160 | 1 | с. Кубачи | улица Юсупа Ахмедова | д.44 | 14 | 19 | 20 | СИП | фасад-кирпич | К(1)-Б | ПВ | 1 | 42.095508 | 47.595441 | АС | Фидер №1 | 1 | 0 | СИПфасад-кирпичАС | 5 | Вариант №1.5 | Дахадаевские РЭС ПС Кубачи ТП 1-1/160 | 300/5 | 0.49
13 | Дахадаевские РЭС | ПС Кубачи | 1 | ТП 1-1/160 | 1 | с. Кубачи | улица Юсупа Ахмедова | д.48 | 15 | 20 | 18 | СИП | фасад-кирпич | К(1)-Б | ПВ | 1 | 42.0949804422594 | 47.5953682413056 | АС | Фидер №1 | 1 | 0 | СИПфасад-кирпичАС | 5 | Вариант №1.5 | Дахадаевские РЭС ПС Кубачи ТП 1-1/160 | 300/5 | 0.49
17 | Дахадаевские РЭС | ПС Кубачи | 1 | ТП 1-1/160 | 1 | с. Кубачи | улица Юсупа Ахмедова | д.50 | 17 | 24 | 21 | СИП | фасад-кирпич | К(1)-Б | ПВ | 1 | 42.094742 | 47.595609 | АС | Фидер №1 | 1 | 0 | СИПфасад-кирпичАС | 5 | Вариант №1.5 | Дахадаевские РЭС ПС Кубачи ТП 1-1/160 | 300/5 | 0.49
21 | Дахадаевские РЭС | ПС Кубачи | 1 | ТП 1-1/160 | 1 | с. Кубачи | улица Юсупа Ахмедова | д.55 | 18 | 29 | 16 | СИП | фасад-кирпич | К(1)-Б | ПВ | 1 | 42.0944364938423 | 47.5950457481071 | АС | Фидер №1 | 1 | 0 | СИПфасад-кирпичАС | 5 | Вариант №1.5 | Дахадаевские РЭС ПС Кубачи ТП 1-1/160 | 300/5 | 0.49
23 | Дахадаевские РЭС | ПС Кубачи | 1 | ТП 1-1/160 | 1 | с. Кубачи | улица Юсупа Ахмедова | д.56 | 18 | 32 | 16 | СИП | фасад-кирпич | К(1)-Б | ПВ | 1 | 42.094262 | 47.595405 | АС | Фидер №1 | 1 | 0 | СИПфасад-кирпичАС | 5 | Вариант №1.5 | Дахадаевские РЭС ПС Кубачи ТП 1-1/160 | 300/5 | 0.49
28 | Дахадаевские РЭС | ПС Кубачи | 1 | ТП 1-1/160 | 1 | с. Кубачи | Центральная улица | д.83 | 20 | 38 | 9 | СИП | фасад-кирпич | К(1)-Б | ПВ | 1 | 42.0942556110002 | 47.596129354116 | АС | Фидер №1 | 1 | 0 | СИПфасад-кирпичАС | 5 | Вариант №1.5 | Дахадаевские РЭС ПС Кубачи ТП 1-1/160 | 300/5 | 0.49
29 | Дахадаевские РЭС | ПС Кубачи | 1 | ТП 1-1/160 | 1 | с. Кубачи | Молодёжная улица | д.86 | 22 | 39 | 20 | СИП | фасад-кирпич | К(1)-Б | ПВ | 1 | 42.0938492653948 | 47.5958635221467 | АС | Фидер №1 | 1 | 0 | СИПфасад-кирпичАС | 5 | Вариант №1.5 | Дахадаевские РЭС ПС Кубачи ТП 1-1/160 | 300/5 | 0.49
30 | Дахадаевские РЭС | ПС Кубачи | 1 | ТП 1-1/160 | 1 | с. Кубачи | Молодёжная улица | д.90 | 23 | 44 | 16 | СИП | фасад-кирпич | К(1)-Б | ПВ | 1 | 42.0934815997983 | 47.5956062125373 | АС | Фидер №1 | 1 | 0 | СИПфасад-кирпичАС | 5 | Вариант №1.5 | Дахадаевские РЭС ПС Кубачи ТП 1-1/160 | 300/5 | 0.49
31 | Дахадаевские РЭС | ПС Кубачи | 1 | ТП 1-1/160 | 1 | с. Кубачи | Молодёжная улица | д.88 | 23 | 45 | 22 | СИП | фасад-кирпич | К(1)-Б | ПВ | 1 | 42.0936501389196 | 47.595710864125 | АС | Фидер №1 | 1 | 0 | СИПфасад-кирпичАС | 5 | Вариант №1.5 | Дахадаевские РЭС ПС Кубачи ТП 1-1/160 | 300/5 | 0.49
32 | Дахадаевские РЭС | ПС Кубачи | 1 | ТП 1-1/160 | 1 | с. Кубачи | Молодёжная улица | д.96 | 24 | 48 | 16 | СИП | фасад-кирпич | К(1)-Б | ПВ | 1 | 42.093129 | 47.595418 | АС | Фидер №1 | 1 | 0 | СИПфасад-кирпичАС | 5 | Вариант №1.5 | Дахадаевские РЭС ПС Кубачи ТП 1-1/160 | 300/5 | 0.49
39 | Дахадаевские РЭС | ПС Кубачи | 1 | ТП 1-1/160 | 1 | с. Кубачи | Центральная улица | д.77 | 26 | 56 | 20 | СИП | фасад-кирпич | К(1)-Б | ПВ | 1 | 42.0945561005522 | 47.5968632502683 | АС | Фидер №1 | 1 | 0 | СИПфасад-кирпичАС | 5 | Вариант №1.5 | Дахадаевские РЭС ПС Кубачи ТП 1-1/160 | 300/5 | 0.49
40 | Дахадаевские РЭС | ПС Кубачи | 1 | ТП 1-1/160 | 1 | с. Кубачи | ул. Ахмедхана Абакарова | д.75 | 26 | 57 | 24 | СИП | фасад-кирпич | К(1)-Б | ПВ | 1 | 42.094656 | 47.597061 | АС | Фидер №1 | 1 | 0 | СИПфасад-кирпичАС | 5 | Вариант №1.5 | Дахадаевские РЭС ПС Кубачи ТП 1-1/160 | 300/5 | 0.49
47 | Дахадаевские РЭС | ПС Кубачи | 1 | ТП 1-1/160 | 1 | с. Кубачи | улица Ахмедхана Абакарова | д.49 | 31 | 66 | 25 | СИП | фасад-кирпич | К(1)-Б | ПВ | 1 | 42.09514 | 47.594852 | АС | Фидер №1 | 1 | 0 | СИПфасад-кирпичАС | 5 | Вариант №1.5 | Дахадаевские РЭС ПС Кубачи ТП 1-1/160 | 300/5 | 0.49
48 | Дахадаевские РЭС | ПС Кубачи | 1 | ТП 1-1/160 | 1 | с. Кубачи | Центральная улица | д.29 | 31 | 67 | 22 | СИП | фасад-кирпич | К(1)-Б | ПВ | 1 | 42.094962 | 47.593943 | АС | Фидер №1 | 1 | 0 | СИПфасад-кирпичАС | 5 | Вариант №1.5 | Дахадаевские РЭС ПС Кубачи ТП 1-1/160 | 300/5 | 0.49
677 | Дахадаевские РЭС | ПС Кубачи | 1 | ТП 1-16/160 | 1 | с. Кубачи | улица Расула Иммаева | д. 76 | 5 | 3 | 17 | СИП | фасад-кирпич | К(1)-Б | ПВ | 1 | 42.102858 | 47.606064 | АС | Фидер №1 | 1 | 0 | СИПфасад-кирпичАС | 5 | Вариант №1.5 | Дахадаевские РЭС ПС Кубачи ТП 1-16/160 | 300/5 | 0.75
1590 | Дахадаевские РЭС | ПС Кубачи | 4 | ТП 4-5/160 | 1 | с. Кубачи | улица Набигулла Саидова | д.46 | 9 | 12 | 23 | СИП | фасад-кирпич | К(1)-Б | ПВ | 1 | 42.083218 | 47.606869 | АС | Фидер №4 | 1 | 0 | СИПфасад-кирпичАС | 5 | Вариант №1.5 | Дахадаевские РЭС ПС Кубачи ТП 4-5/160 | 300/5 | 0.81
1595 | Дахадаевские РЭС | ПС Кубачи | 4 | ТП 4-5/160 | 1 | с. Кубачи | улица Набигулла Саидова | д.62 | 14 | 22 | 22 | СИП | фасад-кирпич | К(1)-Б | ПВ | 1 | 42.082027209048 | 47.6068228943632 | АС | Фидер №4 | 1 | 0 | СИПфасад-кирпичАС | 5 | Вариант №1.5 | Дахадаевские РЭС ПС Кубачи ТП 4-5/160 | 300/5 | 0.81
1596 | Дахадаевские РЭС | ПС Кубачи | 4 | ТП 4-5/160 | 1 | с. Кубачи | улица Набигулла Саидова | д.67 | 15 | 23 | 14 | СИП | фасад-кирпич | К(1)-Б | ПВ | 1 | 42.081889 | 47.607025 | АС | Фидер №4 | 1 | 0 | СИПфасад-кирпичАС | 5 | Вариант №1.5 | Дахадаевские РЭС ПС Кубачи ТП 4-5/160 | 300/5 | 0.81
1597 | Дахадаевские РЭС | ПС Кубачи | 4 | ТП 4-5/160 | 1 | с. Кубачи | улица Набигулла Саидова | д.60 | 17 | 29 | 21 | СИП | фасад-кирпич | К(1)-Б | ПВ | 1 | 42.082372 | 47.607865 | АС | Фидер №4 | 1 | 0 | СИПфасад-кирпичАС | 5 | Вариант №1.5 | Дахадаевские РЭС ПС Кубачи ТП 4-5/160 | 300/5 | 0.81
1601 | Дахадаевские РЭС | ПС Кубачи | 4 | ТП 4-5/160 | 1 | с. Кубачи | улица Набигулла Саидова | д.64 | 24 | 34 | 11 | СИП | фасад-кирпич | К(1)-Б | ПВ | 1 | 42.0822153898077 | 47.6064387182832 | АС | Фидер №4 | 1 | 0 | СИПфасад-кирпичАС | 5 | Вариант №1.5 | Дахадаевские РЭС ПС Кубачи ТП 4-5/160 | 300/5 | 0.81
1608 | Дахадаевские РЭС | ПС Кубачи | 4 | ТП 4-5/160 | 1 | с. Кубачи | Центральная улица | д.64 | 30 | 46 | 11 | СИП | фасад-кирпич | К(1)-Б | ПВ | 1 | 42.082657 | 47.604914 | АС | Фидер №4 | 1 | 0 | СИПфасад-кирпичАС | 5 | Вариант №1.5 | Дахадаевские РЭС ПС Кубачи ТП 4-5/160 | 300/5 | 0.81
1609 | Дахадаевские РЭС | ПС Кубачи | 4 | ТП 4-5/160 | 1 | с. Кубачи | Центральная улица | д.66 | 30 | 47 | 18 | СИП | фасад-кирпич | К(1)-Б | ПВ | 1 | 42.08275 | 47.605225 | АС | Фидер №4 | 1 | 0 | СИПфасад-кирпичАС | 5 | Вариант №1.5 | Дахадаевские РЭС ПС Кубачи ТП 4-5/160 | 300/5 | 0.81
1610 | Дахадаевские РЭС | ПС Кубачи | 4 | ТП 4-5/160 | 1 | с. Кубачи | Центральная улица | д.63 | 31 | 50 | 20 | СИП | фасад-кирпич | К(1)-Б | ПВ | 1 | 42.08256 | 47.604398 | АС | Фидер №4 | 1 | 0 | СИПфасад-кирпичАС | 5 | Вариант №1.5 | Дахадаевские РЭС ПС Кубачи ТП 4-5/160 | 300/5 | 0.81
1612 | Дахадаевские РЭС | ПС Кубачи | 4 | ТП 4-5/160 | 1 | с. Кубачи | улица Набигулла Саидова | д.31 | 33 | 57 | 21 | СИП | фасад-кирпич | К(1)-Б | ПВ | 1 | 42.083084 | 47.605524 | АС | Фидер №4 | 1 | 0 | СИПфасад-кирпичАС | 5 | Вариант №1.5 | Дахадаевские РЭС ПС Кубачи ТП 4-5/160 | 300/5 | 0.81
1613 | Дахадаевские РЭС | ПС Кубачи | 4 | ТП 4-5/160 | 1 | с. Кубачи | улица Набигулла Саидова | д.9 | 34 | 61 | 10 | СИП | фасад-кирпич | К(1)-Б | ПВ | 1 | 42.083176 | 47.605859 | АС | Фидер №4 | 1 | 0 | СИПфасад-кирпичАС | 5 | Вариант №1.5 | Дахадаевские РЭС ПС Кубачи ТП 4-5/160 | 300/5 | 0.81
1620 | Дахадаевские РЭС | ПС Кубачи | 4 | ТП 4-5/160 | 1 | с. Кубачи | улица Набигулла Саидова | д.40 | 38 | 70 | 13 | СИП | фасад-кирпич | К(1)-Б | ПВ | 1 | 42.08434 | 47.605812 | АС | Фидер №4 | 1 | 0 | СИПфасад-кирпичАС | 5 | Вариант №1.5 | Дахадаевские РЭС ПС Кубачи ТП 4-5/160 | 300/5 | 0.81
1624 | Дахадаевские РЭС | ПС Кубачи | 4 | ТП 4-5/160 | 1 | с. Кубачи | улица Манабы Магомедовой | д.90 | 46 | 81 | 17 | СИП | фасад-кирпич | К(1)-Б | ПВ | 1 | 42.086361 | 47.605967 | АС | Фидер №4 | 1 | 0 | СИПфасад-кирпичАС | 5 | Вариант №1.5 | Дахадаевские РЭС ПС Кубачи ТП 4-5/160 | 300/5 | 0.81
1770 | Дахадаевские РЭС | ПС Кубачи | 4 | ТП 4-6/160 | 1 | с. Кубачи | улица Гаджибахмуда Магомедова | д.82 | 4 | 8 | 13 | СИП | фасад-кирпич | К(1)-Б | ПВ | 1 | 42.088475 | 47.609505 | АС | Фидер №4 | 1 | 0 | СИПфасад-кирпичАС | 5 | Вариант №1.5 | Дахадаевские РЭС ПС Кубачи ТП 4-6/160 | 300/5 | 0.54
1771 | Дахадаевские РЭС | ПС Кубачи | 4 | ТП 4-6/160 | 1 | с. Кубачи | улица Гаджибахмуда Магомедова | д.84 | 4 | 9 | 22 | СИП | фасад-кирпич | К(1)-Б | ПВ | 1 | 42.088311 | 47.609721 | АС | Фидер №4 | 1 | 0 | СИПфасад-кирпичАС | 5 | Вариант №1.5 | Дахадаевские РЭС ПС Кубачи ТП 4-6/160 | 300/5 | 0.54
1773 | Дахадаевские РЭС | ПС Кубачи | 4 | ТП 4-6/160 | 1 | с. Кубачи | улица Гаджибахмуда Магомедова | д.90 | 6 | 11 | 18 | СИП | фасад-кирпич | К(1)-Б | ПВ | 1 | 42.088486 | 47.609889 | АС | Фидер №4 | 1 | 0 | СИПфасад-кирпичАС | 5 | Вариант №1.5 | Дахадаевские РЭС ПС Кубачи ТП 4-6/160 | 300/5 | 0.54
1774 | Дахадаевские РЭС | ПС Кубачи | 4 | ТП 4-6/160 | 1 | с. Кубачи | улица Гаджибахмуда Магомедова | д.89 | 6 | 12 | 20 | СИП | фасад-кирпич | К(1)-Б | ПВ | 1 | 42.088586 | 47.610116 | АС | Фидер №4 | 1 | 0 | СИПфасад-кирпичАС | 5 | Вариант №1.5 | Дахадаевские РЭС ПС Кубачи ТП 4-6/160 | 300/5 | 0.54
1775 | Дахадаевские РЭС | ПС Кубачи | 4 | ТП 4-6/160 | 1 | с. Кубачи | улица Гаджибахмуда Магомедова | д.85 | 6 | 13 | 15 | СИП | фасад-кирпич | К(1)-Б | ПВ | 1 | 42.088869 | 47.609971 | АС | Фидер №4 | 1 | 0 | СИПфасад-кирпичАС | 5 | Вариант №1.5 | Дахадаевские РЭС ПС Кубачи ТП 4-6/160 | 300/5 | 0.54
1776 | Дахадаевские РЭС | ПС Кубачи | 4 | ТП 4-6/160 | 1 | с. Кубачи | улица Гаджибахмуда Магомедова | д.87 | 6 | 14 | 21 | СИП | фасад-кирпич | К(1)-Б | ПВ | 1 | 42.088875 | 47.610142 | АС | Фидер №4 | 1 | 0 | СИПфасад-кирпичАС | 5 | Вариант №1.5 | Дахадаевские РЭС ПС Кубачи ТП 4-6/160 | 300/5 | 0.54
1779 | Дахадаевские РЭС | ПС Кубачи | 4 | ТП 4-6/160 | 1 | с. Кубачи | Улица Абакарова Абакара Ибрагимовича | д.77 | 11 | 20 | 25 | СИП | фасад-кирпич | К(1)-Б | ПВ | 1 | 42.089706 | 47.610884 | АС | Фидер №4 | 1 | 0 | СИПфасад-кирпичАС | 5 | Вариант №1.5 | Дахадаевские РЭС ПС Кубачи ТП 4-6/160 | 300/5 | 0.54
1782 | Дахадаевские РЭС | ПС Кубачи | 4 | ТП 4-6/160 | 1 | с. Кубачи | улица Магомед-Расула Расулова | д.1 | 13 | 23 | 22 | СИП | фасад-кирпич | К(1)-Б | ПВ | 1 | 42.089437 | 47.612073 | АС | Фидер №4 | 1 | 0 | СИПфасад-кирпичАС | 5 | Вариант №1.5 | Дахадаевские РЭС ПС Кубачи ТП 4-6/160 | 300/5 | 0.54
1783 | Дахадаевские РЭС | ПС Кубачи | 4 | ТП 4-6/160 | 1 | с. Кубачи | улица Магомед-Расула Расулова | д.2 | 14 | 24 | 21 | СИП | фасад-кирпич | К(1)-Б | ПВ | 1 | 42.089573 | 47.611881 | АС | Фидер №4 | 1 | 0 | СИПфасад-кирпичАС | 5 | Вариант №1.5 | Дахадаевские РЭС ПС Кубачи ТП 4-6/160 | 300/5 | 0.54
1787 | Дахадаевские РЭС | ПС Кубачи | 4 | ТП 4-6/160 | 1 | с. Кубачи | улица Магомед-Расула Расулова | д.4 | 16 | 28 | 21 | СИП | фасад-кирпич | К(1)-Б | ПВ | 1 | 42.089434 | 47.612686 | АС | Фидер №4 | 1 | 0 | СИПфасад-кирпичАС | 5 | Вариант №1.5 | Дахадаевские РЭС ПС Кубачи ТП 4-6/160 | 300/5 | 0.54
1790 | Дахадаевские РЭС | ПС Кубачи | 4 | ТП 4-6/160 | 1 | с. Кубачи | улица Магомед-Расула Расулова | д.8 | 18 | 42 | 17 | СИП | фасад-кирпич | К(1)-Б | ПВ | 1 | 42.089679 | 47.61373 | АС | Фидер №4 | 1 | 0 | СИПфасад-кирпичАС | 5 | Вариант №1.5 | Дахадаевские РЭС ПС Кубачи ТП 4-6/160 | 300/5 | 0.54
1793 | Дахадаевские РЭС | ПС Кубачи | 4 | ТП 4-6/160 | 1 | с. Кубачи | улица Магомед-Расула Расулова | д.11 | 19 | 45 | 23 | СИП | фасад-кирпич | К(1)-Б | ПВ | 1 | 42.089397 | 47.614171 | АС | Фидер №4 | 1 | 0 | СИПфасад-кирпичАС | 5 | Вариант №1.5 | Дахадаевские РЭС ПС Кубачи ТП 4-6/160 | 300/5 | 0.54
1795 | Дахадаевские РЭС | ПС Кубачи | 4 | ТП 4-6/160 | 1 | с. Кубачи | улица Магомед-Расула Расулова | д.16 | 22 | 50 | 20 | СИП | фасад-кирпич | К(1)-Б | ПВ | 1 | 42.0902 | 47.613125 | АС | Фидер №4 | 1 | 0 | СИПфасад-кирпичАС | 5 | Вариант №1.5 | Дахадаевские РЭС ПС Кубачи ТП 4-6/160 | 300/5 | 0.54
1797 | Дахадаевские РЭС | ПС Кубачи | 4 | ТП 4-6/160 | 1 | с. Кубачи | улица Магомед-Расула Расулова | д.17 | 23 | 51 | 10 | СИП | фасад-кирпич | К(1)-Б | ПВ | 1 | 42.090654 | 47.613052 | АС | Фидер №4 | 1 | 0 | СИПфасад-кирпичАС | 5 | Вариант №1.5 | Дахадаевские РЭС ПС Кубачи ТП 4-6/160 | 300/5 | 0.54
1801 | Дахадаевские РЭС | ПС Кубачи | 4 | ТП 4-6/160 | 1 | с. Кубачи | улица Магомед-Расула Расулова | д.14 | 28 | 49 | 8 | СИП | фасад-кирпич | К(1)-Б | ПВ | 1 | 42.091056 | 47.615606 | АС | Фидер №4 | 1 | 0 | СИПфасад-кирпичАС | 5 | Вариант №1.5 | Дахадаевские РЭС ПС Кубачи ТП 4-6/160 | 300/5 | 0.54
1802 | Дахадаевские РЭС | ПС Кубачи | 4 | ТП 4-6/160 | 1 | с. Кубачи | улица Магомед-Расула Расулова | д.6 | 29 | 32 | 16 | СИП | фасад-кирпич | К(1)-Б | ПВ | 1 | 42.089508 | 47.613304 | АС | Фидер №4 | 1 | 0 | СИПфасад-кирпичАС | 5 | Вариант №1.5 | Дахадаевские РЭС ПС Кубачи ТП 4-6/160 | 300/5 | 0.54
1903 | Дахадаевские РЭС | ПС Кубачи | 4 | ТП 4-7/160 | 1 | с. Кубачи | улица Расула Алиханова | д.6 | 2 | 3 | 20 | СИП | фасад-кирпич | К(1)-Б | ПВ | 1 | 42.082652 | 47.598259 | АС | Фидер №4 | 1 | 0 | СИПфасад-кирпичАС | 5 | Вариант №1.5 | Дахадаевские РЭС ПС Кубачи ТП 4-7/160 | 300/5 | 0.36
1908 | Дахадаевские РЭС | ПС Кубачи | 4 | ТП 4-7/160 | 1 | с. Кубачи | улица Юсупа Шамова | д.60 | 3 | 9 | 18 | СИП | фасад-кирпич | К(1)-Б | ПВ | 1 | 42.082962 | 47.597638 | АС | Фидер №4 | 1 | 0 | СИПфасад-кирпичАС | 5 | Вариант №1.5 | Дахадаевские РЭС ПС Кубачи ТП 4-7/160 | 300/5 | 0.36
1909 | Дахадаевские РЭС | ПС Кубачи | 4 | ТП 4-7/160 | 1 | с. Кубачи | улица Расула Алиханова | д.7 | 3 | 10 | 13 | СИП | фасад-кирпич | К(1)-Б | ПВ | 1 | 42.082744 | 47.597995 | АС | Фидер №4 | 1 | 0 | СИПфасад-кирпичАС | 5 | Вариант №1.5 | Дахадаевские РЭС ПС Кубачи ТП 4-7/160 | 300/5 | 0.36
1912 | Дахадаевские РЭС | ПС Кубачи | 4 | ТП 4-7/160 | 1 | с. Кубачи | улица Расула Алиханова | д.12 | 7 | 14 | 20 | СИП | фасад-кирпич | К(1)-Б | ПВ | 1 | 42.083705 | 47.598869 | АС | Фидер №4 | 1 | 0 | СИПфасад-кирпичАС | 5 | Вариант №1.5 | Дахадаевские РЭС ПС Кубачи ТП 4-7/160 | 300/5 | 0.36
1913 | Дахадаевские РЭС | ПС Кубачи | 4 | ТП 4-7/160 | 1 | с. Кубачи | улица Расула Алиханова | д.14 | 7 | 15 | 22 | СИП | фасад-кирпич | К(1)-Б | ПВ | 1 | 42.083973 | 47.599236 | АС | Фидер №4 | 1 | 0 | СИПфасад-кирпичАС | 5 | Вариант №1.5 | Дахадаевские РЭС ПС Кубачи ТП 4-7/160 | 300/5 | 0.36
1916 | Дахадаевские РЭС | ПС Кубачи | 4 | ТП 4-7/160 | 1 | с. Кубачи | улица Расула Алиханова | д.18 | 9 | 18 | 25 | СИП | фасад-кирпич | К(1)-Б | ПВ | 1 | 42.083678 | 47.5997 | АС | Фидер №4 | 1 | 0 | СИПфасад-кирпичАС | 5 | Вариант №1.5 | Дахадаевские РЭС ПС Кубачи ТП 4-7/160 | 300/5 | 0.36
1918 | Дахадаевские РЭС | ПС Кубачи | 4 | ТП 4-7/160 | 1 | с. Кубачи | улица Расула Алиханова | д.17 | 10 | 21 | 15 | СИП | фасад-кирпич | К(1)-Б | ПВ | 1 | 42.083528 | 47.599457 | АС | Фидер №4 | 1 | 0 | СИПфасад-кирпичАС | 5 | Вариант №1.5 | Дахадаевские РЭС ПС Кубачи ТП 4-7/160 | 300/5 | 0.36
1919 | Дахадаевские РЭС | ПС Кубачи | 4 | ТП 4-7/160 | 1 | с. Кубачи | улица Расула Алиханова | д.4 | 10 | 22 | 23 | СИП | фасад-кирпич | К(1)-Б | ПВ | 1 | 42.083345 | 47.599785 | АС | Фидер №4 | 1 | 0 | СИПфасад-кирпичАС | 5 | Вариант №1.5 | Дахадаевские РЭС ПС Кубачи ТП 4-7/160 | 300/5 | 0.36
1923 | Дахадаевские РЭС | ПС Кубачи | 4 | ТП 4-7/160 | 1 | с. Кубачи | улица Юсупа Шамова | д.47 | 16 | 27 | 15 | СИП | фасад-кирпич | К(1)-Б | ПВ | 1 | 42.084191 | 47.597863 | АС | Фидер №4 | 1 | 0 | СИПфасад-кирпичАС | 5 | Вариант №1.5 | Дахадаевские РЭС ПС Кубачи ТП 4-7/160 | 300/5 | 0.36
1924 | Дахадаевские РЭС | ПС Кубачи | 4 | ТП 4-7/160 | 1 | с. Кубачи | улица Юсупа Шамова | д.55 | 18 | 29 | 9 | СИП | фасад-кирпич | К(1)-Б | ПВ | 1 | 42.08352631928 | 47.5981042414104 | АС | Фидер №4 | 1 | 0 | СИПфасад-кирпичАС | 5 | Вариант №1.5 | Дахадаевские РЭС ПС Кубачи ТП 4-7/160 | 300/5 | 0.36
1927 | Дахадаевские РЭС | ПС Кубачи | 4 | ТП 4-7/160 | 1 | с. Кубачи | улица Юсупа Шамова | д.57 | 18 | 32 | 20 | СИП | фасад-кирпич | К(1)-Б | ПВ | 1 | 42.083292 | 47.598072 | АС | Фидер №4 | 1 | 0 | СИПфасад-кирпичАС | 5 | Вариант №1.5 | Дахадаевские РЭС ПС Кубачи ТП 4-7/160 | 300/5 | 0.36
1928 | Дахадаевские РЭС | ПС Кубачи | 4 | ТП 4-7/160 | 1 | с. Кубачи | улица Юсупа Шамова | д.59 | 18 | 33 | 16 | СИП | фасад-кирпич | К(1)-Б | ПВ | 1 | 42.083131 | 47.59802 | АС | Фидер №4 | 1 | 0 | СИПфасад-кирпичАС | 5 | Вариант №1.5 | Дахадаевские РЭС ПС Кубачи ТП 4-7/160 | 300/5 | 0.36
1931 | Дахадаевские РЭС | ПС Кубачи | 4 | ТП 4-7/160 | 1 | с. Кубачи | улица Юсупа Шамова | д.82 | 27 | 39 | 13 | СИП | фасад-кирпич | К(1)-Б | ПВ | 1 | 42.0831190413073 | 47.5955542296219 | АС | Фидер №4 | 1 | 0 | СИПфасад-кирпичАС | 5 | Вариант №1.5 | Дахадаевские РЭС ПС Кубачи ТП 4-7/160 | 300/5 | 0.36
1933 | Дахадаевские РЭС | ПС Кубачи | 4 | ТП 4-7/160 | 1 | с. Кубачи | улица Юсупа Шамова | д.191 | 41 | 42 | 20 | СИП | фасад-кирпич | К(1)-Б | ПВ | 1 | 42.0784151366716 | 47.5956717118185 | АС | Фидер №4 | 1 | 0 | СИПфасад-кирпичАС | 5 | Вариант №1.5 | Дахадаевские РЭС ПС Кубачи ТП 4-7/160 | 300/5 | 0.36
1934 | Дахадаевские РЭС | ПС Кубачи | 4 | ТП 4-7/160 | 1 | с. Кубачи | улица Юсупа Шамова | д.187 | 42 | 43 | 26 | СИП | фасад-кирпич | К(1)-Б | ПВ | 1 | 42.078642005973 | 47.5950200038603 | АС | Фидер №4 | 1 | 0 | СИПфасад-кирпичАС | 5 | Вариант №1.5 | Дахадаевские РЭС ПС Кубачи ТП 4-7/160 | 300/5 | 0.36
1935 | Дахадаевские РЭС | ПС Кубачи | 4 | ТП 4-7/160 | 1 | с. Кубачи | улица Юсупа Шамова | д.188 | 42 | 44 | 20 | СИП | фасад-кирпич | К(1)-Б | ПВ | 1 | 42.0784818203806 | 47.5952515256915 | АС | Фидер №4 | 1 | 0 | СИПфасад-кирпичАС | 5 | Вариант №1.5 | Дахадаевские РЭС ПС Кубачи ТП 4-7/160 | 300/5 | 0.36
1936 | Дахадаевские РЭС | ПС Кубачи | 4 | ТП 4-7/160 | 1 | с. Кубачи | улица Юсупа Шамова | д.189 | 44 | 45 | 19 | СИП | фасад-кирпич | К(1)-Б | ПВ | 1 | 42.078267528976 | 47.5949129536023 | АС | Фидер №4 | 1 | 0 | СИПфасад-кирпичАС | 5 | Вариант №1.5 | Дахадаевские РЭС ПС Кубачи ТП 4-7/160 | 300/5 | 0.36
1937 | Дахадаевские РЭС | ПС Кубачи | 4 | ТП 4-7/160 | 1 | с. Кубачи | улица Юсупа Шамова | д186 | 48 | 46 | 22 | СИП | фасад-кирпич | К(1)-Б | ПВ | 1 | 42.079429 | 47.593795 | АС | Фидер №4 | 1 | 0 | СИПфасад-кирпичАС | 5 | Вариант №1.5 | Дахадаевские РЭС ПС Кубачи ТП 4-7/160 | 300/5 | 0.36
2417 | Дахадаевские РЭС | ПС Уркарах Новая | 1 | ТП 1-6/160 | 1 | с. Уркарах | ул. Алиева Абдулгамида Курбановича | д. 27 | 3 | 1 | 5 | СИП | фасад-кирпич | К(1)-Б | ПВ | 1 | 42.165144 | 47.630832 | АС | Фидер №1 | 1 | 0 | СИПфасад-кирпичАС | 5 | Вариант №1.5 | Дахадаевские РЭС ПС Уркарах Новая ТП 1-6/160 | 300/5 | 0.35
2425 | Дахадаевские РЭС | ПС Уркарах Новая | 1 | ТП 1-6/160 | 1 | с. Уркарах | ул. Партизанская | д. 81 | 7 | 9 | 3 | СИП | фасад-кирпич | К(1)-Б | ПВ | 1 | 42.164893 | 47.630025 | АС | Фидер №1 | 1 | 0 | СИПфасад-кирпичАС | 5 | Вариант №1.5 | Дахадаевские РЭС ПС Уркарах Новая ТП 1-6/160 | 300/5 | 0.35
2427 | Дахадаевские РЭС | ПС Уркарах Новая | 1 | ТП 1-6/160 | 1 | с. Уркарах | ул. Алиева Абдулгамида Курбановича | д. 2 | 8 | 11 | 17 | СИП | фасад-кирпич | К(1)-Б | ПВ | 1 | 42.164774 | 47.630142 | АС | Фидер №1 | 1 | 0 | СИПфасад-кирпичАС | 5 | Вариант №1.5 | Дахадаевские РЭС ПС Уркарах Новая ТП 1-6/160 | 300/5 | 0.35
2430 | Дахадаевские РЭС | ПС Уркарах Новая | 1 | ТП 1-6/160 | 1 | с. Уркарах | ул. Алиева Абдулгамида Курбановича | д. 11 | 11 | 14 | 11 | СИП | фасад-кирпич | К(1)-Б | ПВ | 1 | 42.164545 | 47.629195 | АС | Фидер №1 | 1 | 0 | СИПфасад-кирпичАС | 5 | Вариант №1.5 | Дахадаевские РЭС ПС Уркарах Новая ТП 1-6/160 | 300/5 | 0.35
2434 | Дахадаевские РЭС | ПС Уркарах Новая | 1 | ТП 1-6/160 | 1 | с. Уркарах | ул. 8 Марта | д. 39 | 12 | 18 | 18 | СИП | фасад-кирпич | К(1)-Б | ПВ | 1 | 42.164642 | 47.628607 | АС | Фидер №1 | 1 | 0 | СИПфасад-кирпичАС | 5 | Вариант №1.5 | Дахадаевские РЭС ПС Уркарах Новая ТП 1-6/160 | 300/5 | 0.35
2439 | Дахадаевские РЭС | ПС Уркарах Новая | 1 | ТП 1-6/160 | 1 | с. Уркарах | ул. Партизанская | д. 39 | 14 | 23 | 20 | СИП | фасад-кирпич | К(1)-Б | ПВ | 1 | 42.165375 | 47.630569 | АС | Фидер №1 | 1 | 0 | СИПфасад-кирпичАС | 5 | Вариант №1.5 | Дахадаевские РЭС ПС Уркарах Новая ТП 1-6/160 | 300/5 | 0.35
2441 | Дахадаевские РЭС | ПС Уркарах Новая | 1 | ТП 1-6/160 | 1 | с. Уркарах | ул. Партизанская | д. 87 | 15 | 25 | 9 | СИП | фасад-кирпич | К(1)-Б | ПВ | 1 | 42.165218 | 47.630137 | АС | Фидер №1 | 1 | 0 | СИПфасад-кирпичАС | 5 | Вариант №1.5 | Дахадаевские РЭС ПС Уркарах Новая ТП 1-6/160 | 300/5 | 0.35
2444 | Дахадаевские РЭС | ПС Уркарах Новая | 1 | ТП 1-6/160 | 1 | с. Уркарах | ул. Партизанская | д. 34 | 16 | 28 | 21 | СИП | фасад-кирпич | К(1)-Б | ПВ | 1 | 42.165094 | 47.629514 | АС | Фидер №1 | 1 | 0 | СИПфасад-кирпичАС | 5 | Вариант №1.5 | Дахадаевские РЭС ПС Уркарах Новая ТП 1-6/160 | 300/5 | 0.35
2447 | Дахадаевские РЭС | ПС Уркарах Новая | 1 | ТП 1-6/160 | 1 | с. Уркарах | ул. Партизанская | д. 38 | 16 | 31 | 22 | СИП | фасад-кирпич | К(1)-Б | ПВ | 1 | 42.165338 | 47.629413 | АС | Фидер №1 | 1 | 0 | СИПфасад-кирпичАС | 5 | Вариант №1.5 | Дахадаевские РЭС ПС Уркарах Новая ТП 1-6/160 | 300/5 | 0.35
2449 | Дахадаевские РЭС | ПС Уркарах Новая | 1 | ТП 1-6/160 | 1 | с. Уркарах | ул. Партизанская | д. 85 | 16 | 33 | 11 | СИП | фасад-кирпич | К(1)-Б | ПВ | 1 | 42.165374 | 47.630008 | АС | Фидер №1 | 1 | 0 | СИПфасад-кирпичАС | 5 | Вариант №1.5 | Дахадаевские РЭС ПС Уркарах Новая ТП 1-6/160 | 300/5 | 0.35
2450 | Дахадаевские РЭС | ПС Уркарах Новая | 1 | ТП 1-6/160 | 1 | с. Уркарах | ул. Алиева Абдулгамида Курбановича | д. 10 | 17 | 34 | 17 | СИП | фасад-кирпич | К(1)-Б | ПВ | 1 | 42.16497 | 47.631148 | АС | Фидер №1 | 1 | 0 | СИПфасад-кирпичАС | 5 | Вариант №1.5 | Дахадаевские РЭС ПС Уркарах Новая ТП 1-6/160 | 300/5 | 0.35
5832 | Дахадаевские РЭС | ПС Уркарах Новая | 4 | ТП 4-3/160 | 1 | с. Уркарах | ул. Пушкина А.С | д. 9 | 3 | 3 | 14 | СИП | фасад-кирпич | К(1)-Б | ПВ | 1 | 42.15665952 | 47.63608073 | АС | Фидер №4 | 1 | 0 | СИПфасад-кирпичАС | 5 | Вариант №1.5 | Дахадаевские РЭС ПС Уркарах Новая ТП 4-3/160 | 300/5 | 0.22
5833 | Дахадаевские РЭС | ПС Уркарах Новая | 4 | ТП 4-3/160 | 1 | с. Уркарах | ул. Пушкина А.С | д. 7 | 3 | 4 | 20 | СИП | фасад-кирпич | К(1)-Б | ПВ | 1 | 42.156624 | 47.636325 | АС | Фидер №4 | 1 | 0 | СИПфасад-кирпичАС | 5 | Вариант №1.5 | Дахадаевские РЭС ПС Уркарах Новая ТП 4-3/160 | 300/5 | 0.22
5835 | Дахадаевские РЭС | ПС Уркарах Новая | 4 | ТП 4-3/160 | 1 | с. Уркарах | ул. Пушкина А.С | д. 4 | 5 | 6 | 17 | СИП | фасад-кирпич | К(1)-Б | ПВ | 1 | 42.15663429 | 47.63551381 | АС | Фидер №4 | 1 | 0 | СИПфасад-кирпичАС | 5 | Вариант №1.5 | Дахадаевские РЭС ПС Уркарах Новая ТП 4-3/160 | 300/5 | 0.22
5836 | Дахадаевские РЭС | ПС Уркарах Новая | 4 | ТП 4-3/160 | 1 | с. Уркарах | ул. Пушкина А.С | д. 2 | 5 | 7 | 22 | СИП | фасад-кирпич | К(1)-Б | ПВ | 1 | 42.15693229 | 47.63568086 | АС | Фидер №4 | 1 | 0 | СИПфасад-кирпичАС | 5 | Вариант №1.5 | Дахадаевские РЭС ПС Уркарах Новая ТП 4-3/160 | 300/5 | 0.22
5838 | Дахадаевские РЭС | ПС Уркарах Новая | 4 | ТП 4-3/160 | 1 | с. Уркарах | ул. Пушкина А.С | д. 11 | 8 | 9 | 8 | СИП | фасад-кирпич | К(1)-Б | ПВ | 1 | 42.156136 | 47.635782 | АС | Фидер №4 | 1 | 0 | СИПфасад-кирпичАС | 5 | Вариант №1.5 | Дахадаевские РЭС ПС Уркарах Новая ТП 4-3/160 | 300/5 | 0.22
5839 | Дахадаевские РЭС | ПС Уркарах Новая | 4 | ТП 4-3/160 | 1 | с. Уркарах | ул. Пушкина А.С | д. 6 | 8 | 10 | 22 | СИП | фасад-кирпич | К(1)-Б | ПВ | 1 | 42.156091 | 47.635453 | АС | Фидер №4 | 1 | 0 | СИПфасад-кирпичАС | 5 | Вариант №1.5 | Дахадаевские РЭС ПС Уркарах Новая ТП 4-3/160 | 300/5 | 0.22
5841 | Дахадаевские РЭС | ПС Уркарах Новая | 4 | ТП 4-3/160 | 1 | с. Уркарах | ул. Пушкина А.С | д. 13 | 11 | 12 | 18 | СИП | фасад-кирпич | К(1)-Б | ПВ | 1 | 42.15559419 | 47.63621908 | АС | Фидер №4 | 1 | 0 | СИПфасад-кирпичАС | 5 | Вариант №1.5 | Дахадаевские РЭС ПС Уркарах Новая ТП 4-3/160 | 300/5 | 0.22
5843 | Дахадаевские РЭС | ПС Уркарах Новая | 4 | ТП 4-3/160 | 1 | с. Уркарах | ул. Пушкина А.С | д. 8 | 12 | 14 | 22 | СИП | фасад-кирпич | К(1)-Б | ПВ | 1 | 42.1553952 | 47.63578542 | АС | Фидер №4 | 1 | 0 | СИПфасад-кирпичАС | 5 | Вариант №1.5 | Дахадаевские РЭС ПС Уркарах Новая ТП 4-3/160 | 300/5 | 0.22
5848 | Дахадаевские РЭС | ПС Уркарах Новая | 4 | ТП 4-3/160 | 1 | с. Уркарах | ул. Пушкина А.С | д. 20 | 16 | 20 | 22 | СИП | фасад-кирпич | К(1)-Б | ПВ | 1 | 42.15364819 | 47.63494933 | АС | Фидер №4 | 1 | 0 | СИПфасад-кирпичАС | 5 | Вариант №1.5 | Дахадаевские РЭС ПС Уркарах Новая ТП 4-3/160 | 300/5 | 0.22
5849 | Дахадаевские РЭС | ПС Уркарах Новая | 4 | ТП 4-3/160 | 1 | с. Уркарах | ул. Пушкина А.С | д. 14 | 16 | 21 | 18 | СИП | фасад-кирпич | К(1)-Б | ПВ | 1 | 42.153602 | 47.635255 | АС | Фидер №4 | 1 | 0 | СИПфасад-кирпичАС | 5 | Вариант №1.5 | Дахадаевские РЭС ПС Уркарах Новая ТП 4-3/160 | 300/5 | 0.22
5853 | Дахадаевские РЭС | ПС Уркарах Новая | 4 | ТП 4-3/160 | 1 | с. Уркарах | ул. Пушкина А.С | д. 12 | 20 | 18 | 14 | СИП | фасад-кирпич | К(1)-Б | ПВ | 1 | 42.15408925 | 47.63542471 | АС | Фидер №4 | 1 | 0 | СИПфасад-кирпичАС | 5 | Вариант №1.5 | Дахадаевские РЭС ПС Уркарах Новая ТП 4-3/160 | 300/5 | 0.22
5855 | Дахадаевские РЭС | ПС Уркарах Новая | 4 | ТП 4-3/160 | 1 | с. Уркарах | ул. Пушкина А.С | д. 40 | 21 | 26 | 16 | СИП | фасад-кирпич | К(1)-Б | ПВ | 1 | 42.15343146 | 47.63623685 | АС | Фидер №4 | 1 | 0 | СИПфасад-кирпичАС | 5 | Вариант №1.5 | Дахадаевские РЭС ПС Уркарах Новая ТП 4-3/160 | 300/5 | 0.22
5856 | Дахадаевские РЭС | ПС Уркарах Новая | 4 | ТП 4-3/160 | 1 | с. Уркарах | ул. Пушкина А.С | д. 38 | 22 | 27 | 22 | СИП | фасад-кирпич | К(1)-Б | ПВ | 1 | 42.15304666 | 47.63576147 | АС | Фидер №4 | 1 | 0 | СИПфасад-кирпичАС | 5 | Вариант №1.5 | Дахадаевские РЭС ПС Уркарах Новая ТП 4-3/160 | 300/5 | 0.22
5858 | Дахадаевские РЭС | ПС Уркарах Новая | 4 | ТП 4-3/160 | 1 | с. Уркарах | ул. Пушкина А.С | д. 36 | 25 | 29 | 11 | СИП | фасад-кирпич | К(1)-Б | ПВ | 1 | 42.15437407 | 47.63639669 | АС | Фидер №4 | 1 | 0 | СИПфасад-кирпичАС | 5 | Вариант №1.5 | Дахадаевские РЭС ПС Уркарах Новая ТП 4-3/160 | 300/5 | 0.22
5859 | Дахадаевские РЭС | ПС Уркарах Новая | 4 | ТП 4-3/160 | 1 | с. Уркарах | ул. Пушкина А.С | д. 34 | 25 | 30 | 24 | СИП | фасад-кирпич | К(1)-Б | ПВ | 1 | 42.15466572 | 47.63656666 | АС | Фидер №4 | 1 | 0 | СИПфасад-кирпичАС | 5 | Вариант №1.5 | Дахадаевские РЭС ПС Уркарах Новая ТП 4-3/160 | 300/5 | 0.22
5860 | Дахадаевские РЭС | ПС Уркарах Новая | 4 | ТП 4-3/160 | 1 | с. Уркарах | ул. Пушкина А.С | д. 47 | 26 | 31 | 10 | СИП | фасад-кирпич | К(1)-Б | ПВ | 1 | 42.15424014 | 47.6367018 | АС | Фидер №4 | 1 | 0 | СИПфасад-кирпичАС | 5 | Вариант №1.5 | Дахадаевские РЭС ПС Уркарах Новая ТП 4-3/160 | 300/5 | 0.22
5861 | Дахадаевские РЭС | ПС Уркарах Новая | 4 | ТП 4-3/160 | 1 | с. Уркарах | ул. Пушкина А.С | д. 45 | 27 | 32 | 19 | СИП | фасад-кирпич | К(1)-Б | ПВ | 1 | 42.15453021 | 47.63685143 | АС | Фидер №4 | 1 | 0 | СИПфасад-кирпичАС | 5 | Вариант №1.5 | Дахадаевские РЭС ПС Уркарах Новая ТП 4-3/160 | 300/5 | 0.22
5862 | Дахадаевские РЭС | ПС Уркарах Новая | 4 | ТП 4-3/160 | 1 | с. Уркарах | ул. Пушкина А.С | д. 33 | 28 | 33 | 24 | СИП | фасад-кирпич | К(1)-Б | ПВ | 1 | 42.154718 | 47.637168 | АС | Фидер №4 | 1 | 0 | СИПфасад-кирпичАС | 5 | Вариант №1.5 | Дахадаевские РЭС ПС Уркарах Новая ТП 4-3/160 | 300/5 | 0.22
5864 | Дахадаевские РЭС | ПС Уркарах Новая | 4 | ТП 4-3/160 | 1 | с. Уркарах | ул. Пушкина А.С | д. 32 | 29 | 35 | 16 | СИП | фасад-кирпич | К(1)-Б | ПВ | 1 | 42.15504487 | 47.63672018 | АС | Фидер №4 | 1 | 0 | СИПфасад-кирпичАС | 5 | Вариант №1.5 | Дахадаевские РЭС ПС Уркарах Новая ТП 4-3/160 | 300/5 | 0.22
8231 | Дахадаевские РЭС | ПС Уркарах Старая | 1 | ТП 1-7/160 | 1 | с. Уркарах | улица Гасанова Ризвана Мирзаевича | д.16 | 20 | 21 | 7 | СИП | фасад-кирпич | К(1)-Б | ПВ | 1 | 42.166229 | 47.628164 | АС | Фидер №1 | 1 | 0 | СИПфасад-кирпичАС | 5 | Вариант №1.5 | Дахадаевские РЭС ПС Уркарах Старая ТП 1-7/160 | 300/5 | 0.16
8232 | Дахадаевские РЭС | ПС Уркарах Старая | 1 | ТП 1-7/160 | 1 | с. Уркарах | улица 8 Марта | д.17 | 21 | 22 | 7 | СИП | фасад-кирпич | К(1)-Б | ПВ | 1 | 42.165987 | 47.628818 | АС | Фидер №1 | 1 | 0 | СИПфасад-кирпичАС | 5 | Вариант №1.5 | Дахадаевские РЭС ПС Уркарах Старая ТП 1-7/160 | 300/5 | 0.16
8234 | Дахадаевские РЭС | ПС Уркарах Старая | 1 | ТП 1-7/160 | 1 | с. Уркарах | улица 8 Марта | д.13 | 22 | 24 | 16 | СИП | фасад-кирпич | К(1)-Б | ПВ | 1 | 42.165668 | 47.62874 | АС | Фидер №1 | 1 | 0 | СИПфасад-кирпичАС | 5 | Вариант №1.5 | Дахадаевские РЭС ПС Уркарах Старая ТП 1-7/160 | 300/5 | 0.16
8235 | Дахадаевские РЭС | ПС Уркарах Старая | 1 | ТП 1-7/160 | 1 | с. Уркарах | улица 8 Марта | д.15 | 22 | 25 | 21 | СИП | фасад-кирпич | К(1)-Б | ПВ | 1 | 42.16562 | 47.628849 | АС | Фидер №1 | 1 | 0 | СИПфасад-кирпичАС | 5 | Вариант №1.5 | Дахадаевские РЭС ПС Уркарах Старая ТП 1-7/160 | 300/5 | 0.16
8236 | Дахадаевские РЭС | ПС Уркарах Старая | 1 | ТП 1-7/160 | 1 | с. Уркарах | улица 8 Марта | д.7 | 23 | 26 | 23 | СИП | фасад-кирпич | К(1)-Б | ПВ | 1 | 42.165574 | 47.628438 | АС | Фидер №1 | 1 | 0 | СИПфасад-кирпичАС | 5 | Вариант №1.5 | Дахадаевские РЭС ПС Уркарах Старая ТП 1-7/160 | 300/5 | 0.16
8237 | Дахадаевские РЭС | ПС Уркарах Старая | 1 | ТП 1-7/160 | 1 | с. Уркарах | улица 8 Марта | д.43 | 25 | 27 | 9 | СИП | фасад-кирпич | К(1)-Б | ПВ | 1 | 42.165229 | 47.628528 | АС | Фидер №1 | 1 | 0 | СИПфасад-кирпичАС | 5 | Вариант №1.5 | Дахадаевские РЭС ПС Уркарах Старая ТП 1-7/160 | 300/5 | 0.16
8239 | Дахадаевские РЭС | ПС Уркарах Старая | 1 | ТП 1-7/160 | 1 | с. Уркарах | улица 8 Марта | д.19 | 25 | 29 | 16 | СИП | фасад-кирпич | К(1)-Б | ПВ | 1 | 42.165161 | 47.628551 | АС | Фидер №1 | 1 | 0 | СИПфасад-кирпичАС | 5 | Вариант №1.5 | Дахадаевские РЭС ПС Уркарах Старая ТП 1-7/160 | 300/5 | 0.16
8240 | Дахадаевские РЭС | ПС Уркарах Старая | 1 | ТП 1-7/160 | 1 | с. Уркарах | улица 8 Марта | д.42 | 25 | 30 | 15 | СИП | фасад-кирпич | К(1)-Б | ПВ | 1 | 42.165148 | 47.628402 | АС | Фидер №1 | 1 | 0 | СИПфасад-кирпичАС | 5 | Вариант №1.5 | Дахадаевские РЭС ПС Уркарах Старая ТП 1-7/160 | 300/5 | 0.16
8242 | Дахадаевские РЭС | ПС Уркарах Старая | 1 | ТП 1-7/160 | 1 | с. Уркарах | улица 8 Марта | д.47 | 27 | 32 | 22 | СИП | фасад-кирпич | К(1)-Б | ПВ | 1 | 42.164731 | 47.628075 | АС | Фидер №1 | 1 | 0 | СИПфасад-кирпичАС | 5 | Вариант №1.5 | Дахадаевские РЭС ПС Уркарах Старая ТП 1-7/160 | 300/5 | 0.16
8244 | Дахадаевские РЭС | ПС Уркарах Старая | 1 | ТП 1-7/160 | 1 | с. Уркарах | улица Гасанова Ризвана Мирзаевича | д.8 | 29 | 34 | 6 | СИП | фасад-кирпич | К(1)-Б | ПВ | 1 | 42.1666460714085 | 47.6284789615368 | АС | Фидер №1 | 1 | 0 | СИПфасад-кирпичАС | 5 | Вариант №1.5 | Дахадаевские РЭС ПС Уркарах Старая ТП 1-7/160 | 300/5 | 0.16
8246 | Дахадаевские РЭС | ПС Уркарах Старая | 1 | ТП 1-7/160 | 1 | с. Уркарах | улица Гасанова Ризвана Мирзаевича | д.6 | 30 | 36 | 9 | СИП | фасад-кирпич | К(1)-Б | ПВ | 1 | 42.166655 | 47.628633 | АС | Фидер №1 | 1 | 0 | СИПфасад-кирпичАС | 5 | Вариант №1.5 | Дахадаевские РЭС ПС Уркарах Старая ТП 1-7/160 | 300/5 | 0.16
8248 | Дахадаевские РЭС | ПС Уркарах Старая | 1 | ТП 1-7/160 | 1 | с. Уркарах | улица Гасанова Ризвана Мирзаевича | д.2 | 31 | 38 | 16 | СИП | фасад-кирпич | К(1)-Б | ПВ | 1 | 42.166732 | 47.628843 | АС | Фидер №1 | 1 | 0 | СИПфасад-кирпичАС | 5 | Вариант №1.5 | Дахадаевские РЭС ПС Уркарах Старая ТП 1-7/160 | 300/5 | 0.16
8249 | Дахадаевские РЭС | ПС Уркарах Старая | 1 | ТП 1-7/160 | 1 | с. Уркарах | улица Гасанова Ризвана Мирзаевича | д.5 | 33 | 39 | 7 | СИП | фасад-кирпич | К(1)-Б | ПВ | 1 | 42.166919 | 47.628963 | АС | Фидер №1 | 1 | 0 | СИПфасад-кирпичАС | 5 | Вариант №1.5 | Дахадаевские РЭС ПС Уркарах Старая ТП 1-7/160 | 300/5 | 0.16
8250 | Дахадаевские РЭС | ПС Уркарах Старая | 1 | ТП 1-7/160 | 1 | с. Уркарах | улица Гасанова Ризвана Мирзаевича | д.3 | 33 | 40 | 15 | СИП | фасад-кирпич | К(1)-Б | ПВ | 1 | 42.166987 | 47.629214 | АС | Фидер №1 | 1 | 0 | СИПфасад-кирпичАС | 5 | Вариант №1.5 | Дахадаевские РЭС ПС Уркарах Старая ТП 1-7/160 | 300/5 | 0.16
8251 | Дахадаевские РЭС | ПС Уркарах Старая | 1 | ТП 1-7/160 | 1 | с. Уркарах | улица Гасанова Ризвана Мирзаевича | д.1 | 34 | 41 | 16 | СИП | фасад-кирпич | К(1)-Б | ПВ | 1 | 42.166716 | 47.629137 | АС | Фидер №1 | 1 | 0 | СИПфасад-кирпичАС | 5 | Вариант №1.5 | Дахадаевские РЭС ПС Уркарах Старая ТП 1-7/160 | 300/5 | 0.16
8252 | Дахадаевские РЭС | ПС Уркарах Старая | 1 | ТП 1-7/160 | 1 | с. Уркарах | улица Гасанова Ризвана Мирзаевича | д.17 | 36 | 42 | 12 | СИП | фасад-кирпич | К(1)-Б | ПВ | 1 | 42.167225 | 47.628808 | АС | Фидер №1 | 1 | 0 | СИПфасад-кирпичАС | 5 | Вариант №1.5 | Дахадаевские РЭС ПС Уркарах Старая ТП 1-7/160 | 300/5 | 0.16
8253 | Дахадаевские РЭС | ПС Уркарах Старая | 1 | ТП 1-7/160 | 1 | с. Уркарах | улица Гасанова Ризвана Мирзаевича | д.4 | 37 | 43 | 21 | СИП | фасад-кирпич | К(1)-Б | ПВ | 1 | 42.16712 | 47.629135 | АС | Фидер №1 | 1 | 0 | СИПфасад-кирпичАС | 5 | Вариант №1.5 | Дахадаевские РЭС ПС Уркарах Старая ТП 1-7/160 | 300/5 | 0.16
8254 | Дахадаевские РЭС | ПС Уркарах Старая | 1 | ТП 1-7/160 | 1 | с. Уркарах | улица Гасанова Ризвана Мирзаевича | д.15 | 37 | 45 | 9 | СИП | фасад-кирпич | К(1)-Б | ПВ | 1 | 42.167216 | 47.629052 | АС | Фидер №1 | 1 | 0 | СИПфасад-кирпичАС | 5 | Вариант №1.5 | Дахадаевские РЭС ПС Уркарах Старая ТП 1-7/160 | 300/5 | 0.16
8258 | Дахадаевские РЭС | ПС Уркарах Старая | 1 | ТП 1-7/160 | 1 | с. Уркарах | улица Рамазанова Руслана Саидуллаевича | д.6 | 41 | 49 | 7 | СИП | фасад-кирпич | К(1)-Б | ПВ | 1 | 42.167549 | 47.62856 | АС | Фидер №1 | 1 | 0 | СИПфасад-кирпичАС | 5 | Вариант №1.5 | Дахадаевские РЭС ПС Уркарах Старая ТП 1-7/160 | 300/5 | 0.16
8259 | Дахадаевские РЭС | ПС Уркарах Старая | 1 | ТП 1-7/160 | 1 | с. Уркарах | улица Гасанова Ризвана Мирзаевича | д.19 | 41 | 50 | 19 | СИП | фасад-кирпич | К(1)-Б | ПВ | 1 | 42.167312 | 47.628532 | АС | Фидер №1 | 1 | 0 | СИПфасад-кирпичАС | 5 | Вариант №1.5 | Дахадаевские РЭС ПС Уркарах Старая ТП 1-7/160 | 300/5 | 0.16
8261 | Дахадаевские РЭС | ПС Уркарах Старая | 1 | ТП 1-7/160 | 1 | с. Уркарах | Афганская улица | д.31 | 44 | 53 | 6 | СИП | фасад-кирпич | К(1)-Б | ПВ | 1 | 42.16767 | 47.627953 | АС | Фидер №1 | 1 | 0 | СИПфасад-кирпичАС | 5 | Вариант №1.5 | Дахадаевские РЭС ПС Уркарах Старая ТП 1-7/160 | 300/5 | 0.16
8262 | Дахадаевские РЭС | ПС Уркарах Старая | 1 | ТП 1-7/160 | 1 | с. Уркарах | Афганская улица | д.27 | 45 | 55 | 10 | СИП | фасад-кирпич | К(1)-Б | ПВ | 1 | 42.167855 | 47.627473 | АС | Фидер №1 | 1 | 0 | СИПфасад-кирпичАС | 5 | Вариант №1.5 | Дахадаевские РЭС ПС Уркарах Старая ТП 1-7/160 | 300/5 | 0.16
8265 | Дахадаевские РЭС | ПС Уркарах Старая | 1 | ТП 1-7/160 | 1 | с. Уркарах | Афганская улица | д.9 | 46 | 58 | 6 | СИП | фасад-кирпич | К(1)-Б | ПВ | 1 | 42.16807 | 47.627667 | АС | Фидер №1 | 1 | 0 | СИПфасад-кирпичАС | 5 | Вариант №1.5 | Дахадаевские РЭС ПС Уркарах Старая ТП 1-7/160 | 300/5 | 0.16
8266 | Дахадаевские РЭС | ПС Уркарах Старая | 1 | ТП 1-7/160 | 1 | с. Уркарах | Афганская улица | д.7 | 46 | 59 | 7 | СИП | фасад-кирпич | К(1)-Б | ПВ | 1 | 42.168132 | 47.627986 | АС | Фидер №1 | 1 | 0 | СИПфасад-кирпичАС | 5 | Вариант №1.5 | Дахадаевские РЭС ПС Уркарах Старая ТП 1-7/160 | 300/5 | 0.16
8268 | Дахадаевские РЭС | ПС Уркарах Старая | 1 | ТП 1-7/160 | 1 | с. Уркарах | улица Рамазанова Руслана Саидуллаевича | д.32 | 48 | 61 | 3 | СИП | фасад-кирпич | К(1)-Б | ПВ | 1 | 42.167859 | 47.628744 | АС | Фидер №1 | 1 | 0 | СИПфасад-кирпичАС | 5 | Вариант №1.5 | Дахадаевские РЭС ПС Уркарах Старая ТП 1-7/160 | 300/5 | 0.16
8269 | Дахадаевские РЭС | ПС Уркарах Старая | 1 | ТП 1-7/160 | 1 | с. Уркарах | улица Рамазанова Руслана Саидуллаевича | д.4 | 49 | 62 | 20 | СИП | фасад-кирпич | К(1)-Б | ПВ | 1 | 42.167699 | 47.629087 | АС | Фидер №1 | 1 | 0 | СИПфасад-кирпичАС | 5 | Вариант №1.5 | Дахадаевские РЭС ПС Уркарах Старая ТП 1-7/160 | 300/5 | 0.16
8274 | Дахадаевские РЭС | ПС Уркарах Старая | 1 | ТП 1-7/160 | 1 | с. Уркарах | Афганская улица | д.3 | 53 | 68 | 19 | СИП | фасад-кирпич | К(1)-Б | ПВ | 1 | 42.168216 | 47.628408 | АС | Фидер №1 | 1 | 0 | СИПфасад-кирпичАС | 5 | Вариант №1.5 | Дахадаевские РЭС ПС Уркарах Старая ТП 1-7/160 | 300/5 | 0.16
8275 | Дахадаевские РЭС | ПС Уркарах Старая | 1 | ТП 1-7/160 | 1 | с. Уркарах | Афганская улица | д.5 | 53 | 69 | 18 | СИП | фасад-кирпич | К(1)-Б | ПВ | 1 | 42.168148 | 47.628274 | АС | Фидер №1 | 1 | 0 | СИПфасад-кирпичАС | 5 | Вариант №1.5 | Дахадаевские РЭС ПС Уркарах Старая ТП 1-7/160 | 300/5 | 0.16
8276 | Дахадаевские РЭС | ПС Уркарах Старая | 1 | ТП 1-7/160 | 1 | с. Уркарах | Афганская улица | д.9 | 55 | 70 | 19 | СИП | фасад-кирпич | К(1)-Б | ПВ | 1 | 42.168634 | 47.628168 | АС | Фидер №1 | 1 | 0 | СИПфасад-кирпичАС | 5 | Вариант №1.5 | Дахадаевские РЭС ПС Уркарах Старая ТП 1-7/160 | 300/5 | 0.16
8278 | Дахадаевские РЭС | ПС Уркарах Старая | 1 | ТП 1-7/160 | 1 | с. Уркарах | Афганская улица | д.1 | 56 | 72 | 19 | СИП | фасад-кирпич | К(1)-Б | ПВ | 1 | 42.168716 | 47.628576 | АС | Фидер №1 | 1 | 0 | СИПфасад-кирпичАС | 5 | Вариант №1.5 | Дахадаевские РЭС ПС Уркарах Старая ТП 1-7/160 | 300/5 | 0.16
8279 | Дахадаевские РЭС | ПС Уркарах Старая | 1 | ТП 1-7/160 | 1 | с. Уркарах | улица Мирзоева Ашахана Мирзоевича | д.7 | 57 | 73 | 7 | СИП | фасад-кирпич | К(1)-Б | ПВ | 1 | 42.16901 | 47.628459 | АС | Фидер №1 | 1 | 0 | СИПфасад-кирпичАС | 5 | Вариант №1.5 | Дахадаевские РЭС ПС Уркарах Старая ТП 1-7/160 | 300/5 | 0.16
8280 | Дахадаевские РЭС | ПС Уркарах Старая | 1 | ТП 1-7/160 | 1 | с. Уркарах | улица Мирзоева Ашахана Мирзоевича | д.3 | 59 | 75 | 8 | СИП | фасад-кирпич | К(1)-Б | ПВ | 1 | 42.16936 | 47.627832 | АС | Фидер №1 | 1 | 0 | СИПфасад-кирпичАС | 5 | Вариант №1.5 | Дахадаевские РЭС ПС Уркарах Старая ТП 1-7/160 | 300/5 | 0.16
8488 | Дахадаевские РЭС | ПС Уркарах Старая | 2 | ТП 2-4/160 | 1 | с. Уркарах | Cеверная улица | д.29 | 3 | 1 | 24 | СИП | фасад-кирпич | К(1)-Б | ПВ | 1 | 42.173178 | 47.630295 | АС | Фидер №2 | 1 | 0 | СИПфасад-кирпичАС | 5 | Вариант №1.5 | Дахадаевские РЭС ПС Уркарах Старая ТП 2-4/160 | 300/5 | 0.3
8489 | Дахадаевские РЭС | ПС Уркарах Старая | 2 | ТП 2-4/160 | 1 | с. Уркарах | улица Радости | д.1 | 5 | 2 | 18 | СИП | фасад-кирпич | К(1)-Б | ПВ | 1 | 42.1732524566371 | 47.6289126269664 | АС | Фидер №2 | 1 | 0 | СИПфасад-кирпичАС | 5 | Вариант №1.5 | Дахадаевские РЭС ПС Уркарах Старая ТП 2-4/160 | 300/5 | 0.3
8490 | Дахадаевские РЭС | ПС Уркарах Старая | 2 | ТП 2-4/160 | 1 | с. Уркарах | Cеверная улица | д.1 | 6 | 3 | 8 | СИП | фасад-кирпич | К(1)-Б | ПВ | 1 | 42.173255 | 47.629213 | АС | Фидер №2 | 1 | 0 | СИПфасад-кирпичАС | 5 | Вариант №1.5 | Дахадаевские РЭС ПС Уркарах Старая ТП 2-4/160 | 300/5 | 0.3
8491 | Дахадаевские РЭС | ПС Уркарах Старая | 2 | ТП 2-4/160 | 1 | с. Уркарах | улица Мирзоева Ашахана Мирзоевича | д.58 | 7 | 4 | 19 | СИП | фасад-кирпич | К(1)-Б | ПВ | 1 | 42.1727263289612 | 47.6288377188203 | АС | Фидер №2 | 1 | 0 | СИПфасад-кирпичАС | 5 | Вариант №1.5 | Дахадаевские РЭС ПС Уркарах Старая ТП 2-4/160 | 300/5 | 0.3
8492 | Дахадаевские РЭС | ПС Уркарах Старая | 2 | ТП 2-4/160 | 1 | с. Уркарах | улица Радости | д.3 | 8 | 5 | 12 | СИП | фасад-кирпич | К(1)-Б | ПВ | 1 | 42.173115 | 47.628711 | АС | Фидер №2 | 1 | 0 | СИПфасад-кирпичАС | 5 | Вариант №1.5 | Дахадаевские РЭС ПС Уркарах Старая ТП 2-4/160 | 300/5 | 0.3
8493 | Дахадаевские РЭС | ПС Уркарах Старая | 2 | ТП 2-4/160 | 1 | с. Уркарах | улица Мирзоева Ашахана Мирзоевича | д.74 | 8 | 6 | 10 | СИП | фасад-кирпич | К(1)-Б | ПВ | 1 | 42.172918 | 47.628701 | АС | Фидер №2 | 1 | 0 | СИПфасад-кирпичАС | 5 | Вариант №1.5 | Дахадаевские РЭС ПС Уркарах Старая ТП 2-4/160 | 300/5 | 0.3
8495 | Дахадаевские РЭС | ПС Уркарах Старая | 2 | ТП 2-4/160 | 1 | с. Уркарах | улица Мирзоева Ашахана Мирзоевича | д.58 | 9 | 8 | 10 | СИП | фасад-кирпич | К(1)-Б | ПВ | 1 | 42.172668 | 47.628652 | АС | Фидер №2 | 1 | 0 | СИПфасад-кирпичАС | 5 | Вариант №1.5 | Дахадаевские РЭС ПС Уркарах Старая ТП 2-4/160 | 300/5 | 0.3
8496 | Дахадаевские РЭС | ПС Уркарах Старая | 2 | ТП 2-4/160 | 1 | с. Уркарах | улица Мирзоева Ашахана Мирзоевича | д.76 | 9 | 9 | 16 | СИП | фасад-кирпич | К(1)-Б | ПВ | 1 | 42.172696 | 47.628541 | АС | Фидер №2 | 1 | 0 | СИПфасад-кирпичАС | 5 | Вариант №1.5 | Дахадаевские РЭС ПС Уркарах Старая ТП 2-4/160 | 300/5 | 0.3
8497 | Дахадаевские РЭС | ПС Уркарах Старая | 2 | ТП 2-4/160 | 1 | с. Уркарах | улица Мирзоева Ашахана Мирзоевича | д.62 | 10 | 10 | 8 | СИП | фасад-кирпич | К(1)-Б | ПВ | 1 | 42.172496 | 47.628542 | АС | Фидер №2 | 1 | 0 | СИПфасад-кирпичАС | 5 | Вариант №1.5 | Дахадаевские РЭС ПС Уркарах Старая ТП 2-4/160 | 300/5 | 0.3
8498 | Дахадаевские РЭС | ПС Уркарах Старая | 2 | ТП 2-4/160 | 1 | с. Уркарах | улица Мирзоева Ашахана Мирзоевича | д.22 | 13 | 11 | 10 | СИП | фасад-кирпич | К(1)-Б | ПВ | 1 | 42.171853 | 47.627678 | АС | Фидер №2 | 1 | 0 | СИПфасад-кирпичАС | 5 | Вариант №1.5 | Дахадаевские РЭС ПС Уркарах Старая ТП 2-4/160 | 300/5 | 0.3
8499 | Дахадаевские РЭС | ПС Уркарах Старая | 2 | ТП 2-4/160 | 1 | с. Уркарах | улица Мирзоева Ашахана Мирзоевича | д.68 | 13 | 12 | 21 | СИП | фасад-кирпич | К(1)-Б | ПВ | 1 | 42.171858 | 47.627982 | АС | Фидер №2 | 1 | 0 | СИПфасад-кирпичАС | 5 | Вариант №1.5 | Дахадаевские РЭС ПС Уркарах Старая ТП 2-4/160 | 300/5 | 0.3
8500 | Дахадаевские РЭС | ПС Уркарах Старая | 2 | ТП 2-4/160 | 1 | с. Уркарах | улица Мирзоева Ашахана Мирзоевича | д.24 | 14 | 13 | 15 | СИП | фасад-кирпич | К(1)-Б | ПВ | 1 | 42.1716353312496 | 47.6276629241056 | АС | Фидер №2 | 1 | 0 | СИПфасад-кирпичАС | 5 | Вариант №1.5 | Дахадаевские РЭС ПС Уркарах Старая ТП 2-4/160 | 300/5 | 0.3
8501 | Дахадаевские РЭС | ПС Уркарах Старая | 2 | ТП 2-4/160 | 1 | с. Уркарах | улица Мирзоева Ашахана Мирзоевича | д.22 | 15 | 14 | 22 | СИП | фасад-кирпич | К(1)-Б | ПВ | 1 | 42.171782 | 47.627322 | АС | Фидер №2 | 1 | 0 | СИПфасад-кирпичАС | 5 | Вариант №1.5 | Дахадаевские РЭС ПС Уркарах Старая ТП 2-4/160 | 300/5 | 0.3
8503 | Дахадаевские РЭС | ПС Уркарах Старая | 2 | ТП 2-4/160 | 1 | с. Уркарах | улица Радости | д.15 | 15 | 16 | 21 | СИП | фасад-кирпич | К(1)-Б | ПВ | 1 | 42.172303 | 47.627317 | АС | Фидер №2 | 1 | 0 | СИПфасад-кирпичАС | 5 | Вариант №1.5 | Дахадаевские РЭС ПС Уркарах Старая ТП 2-4/160 | 300/5 | 0.3
8505 | Дахадаевские РЭС | ПС Уркарах Старая | 2 | ТП 2-4/160 | 1 | с. Уркарах | улица Мирзоева Ашахана Мирзоевича | д.55 | 18 | 19 | 10 | СИП | фасад-кирпич | К(1)-Б | ПВ | 1 | 42.171712 | 47.626698 | АС | Фидер №2 | 1 | 0 | СИПфасад-кирпичАС | 5 | Вариант №1.5 | Дахадаевские РЭС ПС Уркарах Старая ТП 2-4/160 | 300/5 | 0.3
8507 | Дахадаевские РЭС | ПС Уркарах Старая | 2 | ТП 2-4/160 | 1 | с. Уркарах | улица Мирзоева Ашахана Мирзоевича | д.45 | 18 | 21 | 9 | СИП | фасад-кирпич | К(1)-Б | ПВ | 1 | 42.17167 | 47.626513 | АС | Фидер №2 | 1 | 0 | СИПфасад-кирпичАС | 5 | Вариант №1.5 | Дахадаевские РЭС ПС Уркарах Старая ТП 2-4/160 | 300/5 | 0.3
8508 | Дахадаевские РЭС | ПС Уркарах Старая | 2 | ТП 2-4/160 | 1 | с. Уркарах | улица Радости | д.8 | 19 | 22 | 18 | СИП | фасад-кирпич | К(1)-Б | ПВ | 1 | 42.17265 | 47.627229 | АС | Фидер №2 | 1 | 0 | СИПфасад-кирпичАС | 5 | Вариант №1.5 | Дахадаевские РЭС ПС Уркарах Старая ТП 2-4/160 | 300/5 | 0.3
8509 | Дахадаевские РЭС | ПС Уркарах Старая | 2 | ТП 2-4/160 | 1 | с. Уркарах | улица Радости | д.9 | 20 | 23 | 15 | СИП | фасад-кирпич | К(1)-Б | ПВ | 1 | 42.172762 | 47.627832 | АС | Фидер №2 | 1 | 0 | СИПфасад-кирпичАС | 5 | Вариант №1.5 | Дахадаевские РЭС ПС Уркарах Старая ТП 2-4/160 | 300/5 | 0.3
8510 | Дахадаевские РЭС | ПС Уркарах Старая | 2 | ТП 2-4/160 | 1 | с. Уркарах | улица Радости | д.11 | 20 | 24 | 8 | СИП | фасад-кирпич | К(1)-Б | ПВ | 1 | 42.172587 | 47.627723 | АС | Фидер №2 | 1 | 0 | СИПфасад-кирпичАС | 5 | Вариант №1.5 | Дахадаевские РЭС ПС Уркарах Старая ТП 2-4/160 | 300/5 | 0.3
8513 | Дахадаевские РЭС | ПС Уркарах Старая | 2 | ТП 2-4/160 | 1 | с. Уркарах | улица Мирзоева Ашахана Мирзоевича | д.70 | 23 | 28 | 12 | СИП | фасад-кирпич | К(1)-Б | ПВ | 1 | 42.172405 | 47.628052 | АС | Фидер №2 | 1 | 0 | СИПфасад-кирпичАС | 5 | Вариант №1.5 | Дахадаевские РЭС ПС Уркарах Старая ТП 2-4/160 | 300/5 | 0.3
8517 | Дахадаевские РЭС | ПС Уркарах Старая | 2 | ТП 2-4/160 | 1 | с. Уркарах | улица Рамазанова Руслана Саидуллаевича | д.27 | 24 | 33 | 6 | СИП | фасад-кирпич | К(1)-Б | ПВ | 1 | 42.172915 | 47.629865 | АС | Фидер №2 | 1 | 0 | СИПфасад-кирпичАС | 5 | Вариант №1.5 | Дахадаевские РЭС ПС Уркарах Старая ТП 2-4/160 | 300/5 | 0.3
8519 | Дахадаевские РЭС | ПС Уркарах Старая | 2 | ТП 2-4/160 | 1 | с. Уркарах | Cеверная улица | д.23 | 28 | 35 | 11 | СИП | фасад-кирпич | К(1)-Б | ПВ | 1 | 42.172705 | 47.631083 | АС | Фидер №2 | 1 | 0 | СИПфасад-кирпичАС | 5 | Вариант №1.5 | Дахадаевские РЭС ПС Уркарах Старая ТП 2-4/160 | 300/5 | 0.3
8520 | Дахадаевские РЭС | ПС Уркарах Старая | 2 | ТП 2-4/160 | 1 | с. Уркарах | Cеверная улица | д.25 | 28 | 36 | 18 | СИП | фасад-кирпич | К(1)-Б | ПВ | 1 | 42.172593 | 47.630943 | АС | Фидер №2 | 1 | 0 | СИПфасад-кирпичАС | 5 | Вариант №1.5 | Дахадаевские РЭС ПС Уркарах Старая ТП 2-4/160 | 300/5 | 0.3
8523 | Дахадаевские РЭС | ПС Уркарах Старая | 2 | ТП 2-4/160 | 1 | с. Уркарах | Cеверная улица | д.15 | 30 | 39 | 20 | СИП | фасад-кирпич | К(1)-Б | ПВ | 1 | 42.172435 | 47.631122 | АС | Фидер №2 | 1 | 0 | СИПфасад-кирпичАС | 5 | Вариант №1.5 | Дахадаевские РЭС ПС Уркарах Старая ТП 2-4/160 | 300/5 | 0.3
8525 | Дахадаевские РЭС | ПС Уркарах Старая | 2 | ТП 2-4/160 | 1 | с. Уркарах | Cеверная улица | д.63 | 33 | 41 | 23 | СИП | фасад-кирпич | К(1)-Б | ПВ | 1 | 42.172358 | 47.631913 | АС | Фидер №2 | 1 | 0 | СИПфасад-кирпичАС | 5 | Вариант №1.5 | Дахадаевские РЭС ПС Уркарах Старая ТП 2-4/160 | 300/5 | 0.3
8526 | Дахадаевские РЭС | ПС Уркарах Старая | 2 | ТП 2-4/160 | 1 | с. Уркарах | Cеверная улица | д.17 | 36 | 45 | 15 | СИП | фасад-кирпич | К(1)-Б | ПВ | 1 | 42.173082 | 47.631477 | АС | Фидер №2 | 1 | 0 | СИПфасад-кирпичАС | 5 | Вариант №1.5 | Дахадаевские РЭС ПС Уркарах Старая ТП 2-4/160 | 300/5 | 0.3
8528 | Дахадаевские РЭС | ПС Уркарах Старая | 2 | ТП 2-4/160 | 1 | с. Уркарах | Cеверная улица | д.33 | 38 | 47 | 12 | СИП | фасад-кирпич | К(1)-Б | ПВ | 1 | 42.172517 | 47.632972 | АС | Фидер №2 | 1 | 0 | СИПфасад-кирпичАС | 5 | Вариант №1.5 | Дахадаевские РЭС ПС Уркарах Старая ТП 2-4/160 | 300/5 | 0.3
8529 | Дахадаевские РЭС | ПС Уркарах Старая | 2 | ТП 2-4/160 | 1 | с. Уркарах | Cеверная улица | д.16 | 39 | 48 | 19 | СИП | фасад-кирпич | К(1)-Б | ПВ | 1 | 42.173093 | 47.632849 | АС | Фидер №2 | 1 | 0 | СИПфасад-кирпичАС | 5 | Вариант №1.5 | Дахадаевские РЭС ПС Уркарах Старая ТП 2-4/160 | 300/5 | 0.3
8530 | Дахадаевские РЭС | ПС Уркарах Старая | 2 | ТП 2-4/160 | 1 | с. Уркарах | Cеверная улица | д.18 | 39 | 49 | 22 | СИП | фасад-кирпич | К(1)-Б | ПВ | 1 | 42.173032 | 47.633152 | АС | Фидер №2 | 1 | 0 | СИПфасад-кирпичАС | 5 | Вариант №1.5 | Дахадаевские РЭС ПС Уркарах Старая ТП 2-4/160 | 300/5 | 0.3
8531 | Дахадаевские РЭС | ПС Уркарах Старая | 2 | ТП 2-4/160 | 1 | с. Уркарах | Cеверная улица | д.24 | 39 | 50 | 18 | СИП | фасад-кирпич | К(1)-Б | ПВ | 1 | 42.172826 | 47.633466 | АС | Фидер №2 | 1 | 0 | СИПфасад-кирпичАС | 5 | Вариант №1.5 | Дахадаевские РЭС ПС Уркарах Старая ТП 2-4/160 | 300/5 | 0.3
8534 | Дахадаевские РЭС | ПС Уркарах Старая | 2 | ТП 2-4/160 | 1 | с. Уркарах | Cеверная улица | д.34 | 40 | 53 | 8 | СИП | фасад-кирпич | К(1)-Б | ПВ | 1 | 42.172413 | 47.63334 | АС | Фидер №2 | 1 | 0 | СИПфасад-кирпичАС | 5 | Вариант №1.5 | Дахадаевские РЭС ПС Уркарах Старая ТП 2-4/160 | 300/5 | 0.3
8536 | Дахадаевские РЭС | ПС Уркарах Старая | 2 | ТП 2-4/160 | 1 | с. Уркарах | Cеверная улица | д.23 | 41 | 55 | 19 | СИП | фасад-кирпич | К(1)-Б | ПВ | 1 | 42.172296 | 47.63391 | АС | Фидер №2 | 1 | 0 | СИПфасад-кирпичАС | 5 | Вариант №1.5 | Дахадаевские РЭС ПС Уркарах Старая ТП 2-4/160 | 300/5 | 0.3
8537 | Дахадаевские РЭС | ПС Уркарах Старая | 2 | ТП 2-4/160 | 1 | с. Уркарах | Cеверная улица | д.35 | 41 | 56 | 7 | СИП | фасад-кирпич | К(1)-Б | ПВ | 1 | 42.172345 | 47.633604 | АС | Фидер №2 | 1 | 0 | СИПфасад-кирпичАС | 5 | Вариант №1.5 | Дахадаевские РЭС ПС Уркарах Старая ТП 2-4/160 | 300/5 | 0.3
8538 | Дахадаевские РЭС | ПС Уркарах Старая | 2 | ТП 2-4/160 | 1 | с. Уркарах | улица Рабаданова Сулеймана Рабадановича | д.17 | 42 | 57 | 7 | СИП | фасад-кирпич | К(1)-Б | ПВ | 1 | 42.172127 | 47.633214 | АС | Фидер №2 | 1 | 0 | СИПфасад-кирпичАС | 5 | Вариант №1.5 | Дахадаевские РЭС ПС Уркарах Старая ТП 2-4/160 | 300/5 | 0.3
8540 | Дахадаевские РЭС | ПС Уркарах Старая | 2 | ТП 2-4/160 | 1 | с. Уркарах | улица Рамазанова Руслана Саидуллаевича | д.25 | 44 | 59 | 9 | СИП | фасад-кирпич | К(1)-Б | ПВ | 1 | 42.172549 | 47.629491 | АС | Фидер №2 | 1 | 0 | СИПфасад-кирпичАС | 5 | Вариант №1.5 | Дахадаевские РЭС ПС Уркарах Старая ТП 2-4/160 | 300/5 | 0.3
8543 | Дахадаевские РЭС | ПС Уркарах Старая | 2 | ТП 2-4/160 | 1 | с. Уркарах | улица Рамазанова Руслана Саидуллаевича | д.23 | 46 | 62 | 9 | СИП | фасад-кирпич | К(1)-Б | ПВ | 1 | 42.172384 | 47.629506 | АС | Фидер №2 | 1 | 0 | СИПфасад-кирпичАС | 5 | Вариант №1.5 | Дахадаевские РЭС ПС Уркарах Старая ТП 2-4/160 | 300/5 | 0.3
7016 | Дахадаевские РЭС | ПС Уркарах Новая | 5 | ТП 5-6/160 | 1 | с. Кища | Центральная ул. | д. 192 | 1 | 1 | 22 | СИП | фасад-кирпич | К(1)-Б | ПВ | 1 | 42.1811171575384 | 47.5735121421342 | АС | Фидер №5 | 1 | 0 | СИПфасад-кирпичАС | 5 | Вариант №1.5 | Дахадаевские РЭС ПС Уркарах Новая ТП 5-6/160 | 300/5 | 0.15
7018 | Дахадаевские РЭС | ПС Уркарах Новая | 5 | ТП 5-6/160 | 1 | с. Кища | Центральная ул. | д. 175 | 1 | 3 | 20 | СИП | фасад-кирпич | К(1)-Б | ПВ | 1 | 42.1813759525739 | 47.5736806914578 | АС | Фидер №5 | 1 | 0 | СИПфасад-кирпичАС | 5 | Вариант №1.5 | Дахадаевские РЭС ПС Уркарах Новая ТП 5-6/160 | 300/5 | 0.15
7019 | Дахадаевские РЭС | ПС Уркарах Новая | 5 | ТП 5-6/160 | 1 | с. Кища | Центральная ул. | д. 173 | 1 | 4 | 17 | СИП | фасад-кирпич | К(1)-Б | ПВ | 1 | 42.181139 | 47.57406 | АС | Фидер №5 | 1 | 0 | СИПфасад-кирпичАС | 5 | Вариант №1.5 | Дахадаевские РЭС ПС Уркарах Новая ТП 5-6/160 | 300/5 | 0.15
7020 | Дахадаевские РЭС | ПС Уркарах Новая | 5 | ТП 5-6/160 | 1 | с. Кища | Озёрная ул. | д. 8 | 2 | 5 | 23 | СИП | фасад-кирпич | К(1)-Б | ПВ | 1 | 42.181801258769 | 47.5731211337823 | АС | Фидер №5 | 1 | 0 | СИПфасад-кирпичАС | 5 | Вариант №1.5 | Дахадаевские РЭС ПС Уркарах Новая ТП 5-6/160 | 300/5 | 0.15
7021 | Дахадаевские РЭС | ПС Уркарах Новая | 5 | ТП 5-6/160 | 1 | с. Кища | Центральная ул. | д. 196 | 2 | 6 | 17 | СИП | фасад-кирпич | К(1)-Б | ПВ | 1 | 42.1813249646376 | 47.5729896934683 | АС | Фидер №5 | 1 | 0 | СИПфасад-кирпичАС | 5 | Вариант №1.5 | Дахадаевские РЭС ПС Уркарах Новая ТП 5-6/160 | 300/5 | 0.15
7024 | Дахадаевские РЭС | ПС Уркарах Новая | 5 | ТП 5-6/160 | 1 | с. Кища | Центральная ул. | д. 181 | 8 | 11 | 24 | СИП | фасад-кирпич | К(1)-Б | ПВ | 1 | 42.1814679292087 | 47.5716685842064 | АС | Фидер №5 | 1 | 0 | СИПфасад-кирпичАС | 5 | Вариант №1.5 | Дахадаевские РЭС ПС Уркарах Новая ТП 5-6/160 | 300/5 | 0.15
7025 | Дахадаевские РЭС | ПС Уркарах Новая | 5 | ТП 5-6/160 | 1 | с. Кища | Центральная ул. | д. 208 | 10 | 12 | 23 | СИП | фасад-кирпич | К(1)-Б | ПВ | 1 | 42.1818955103759 | 47.5712704977732 | АС | Фидер №5 | 1 | 0 | СИПфасад-кирпичАС | 5 | Вариант №1.5 | Дахадаевские РЭС ПС Уркарах Новая ТП 5-6/160 | 300/5 | 0.15
7026 | Дахадаевские РЭС | ПС Уркарах Новая | 5 | ТП 5-6/160 | 1 | с. Кища | Центральная ул. | д. 179 | 10 | 13 | 12 | СИП | фасад-кирпич | К(1)-Б | ПВ | 1 | 42.1816021157554 | 47.5713732296617 | АС | Фидер №5 | 1 | 0 | СИПфасад-кирпичАС | 5 | Вариант №1.5 | Дахадаевские РЭС ПС Уркарах Новая ТП 5-6/160 | 300/5 | 0.15
7027 | Дахадаевские РЭС | ПС Уркарах Новая | 5 | ТП 5-6/160 | 1 | с. Кища | Центральная ул. | д. 202 | 11 | 14 | 9 | СИП | фасад-кирпич | К(1)-Б | ПВ | 1 | 42.1813979987681 | 47.5710233143715 | АС | Фидер №5 | 1 | 0 | СИПфасад-кирпичАС | 5 | Вариант №1.5 | Дахадаевские РЭС ПС Уркарах Новая ТП 5-6/160 | 300/5 | 0.15
7029 | Дахадаевские РЭС | ПС Уркарах Новая | 5 | ТП 5-6/160 | 1 | с. Кища | Центральная ул. | д. 206 | 13 | 16 | 21 | СИП | фасад-кирпич | К(1)-Б | ПВ | 1 | 42.1821368656297 | 47.5707217757842 | АС | Фидер №5 | 1 | 0 | СИПфасад-кирпичАС | 5 | Вариант №1.5 | Дахадаевские РЭС ПС Уркарах Новая ТП 5-6/160 | 300/5 | 0.15
7030 | Дахадаевские РЭС | ПС Уркарах Новая | 5 | ТП 5-6/160 | 1 | с. Кища | Центральная ул. | д. 214 | 16 | 17 | 23 | СИП | фасад-кирпич | К(1)-Б | ПВ | 1 | 42.1822614483482 | 47.5692528616987 | АС | Фидер №5 | 1 | 0 | СИПфасад-кирпичАС | 5 | Вариант №1.5 | Дахадаевские РЭС ПС Уркарах Новая ТП 5-6/160 | 300/5 | 0.15
7031 | Дахадаевские РЭС | ПС Уркарах Новая | 5 | ТП 5-6/160 | 1 | с. Кища | Центральная ул. | д. 220 | 17 | 18 | 19 | СИП | фасад-кирпич | К(1)-Б | ПВ | 1 | 42.1823224494431 | 47.5682334825901 | АС | Фидер №5 | 1 | 0 | СИПфасад-кирпичАС | 5 | Вариант №1.5 | Дахадаевские РЭС ПС Уркарах Новая ТП 5-6/160 | 300/5 | 0.15
7032 | Дахадаевские РЭС | ПС Уркарах Новая | 5 | ТП 5-6/160 | 1 | с. Кища | Центральная ул. | д. 218 | 18 | 19 | 17 | СИП | фасад-кирпич | К(1)-Б | ПВ | 1 | 42.1817539740661 | 47.5684671484889 | АС | Фидер №5 | 1 | 0 | СИПфасад-кирпичАС | 5 | Вариант №1.5 | Дахадаевские РЭС ПС Уркарах Новая ТП 5-6/160 | 300/5 | 0.15
7033 | Дахадаевские РЭС | ПС Уркарах Новая | 5 | ТП 5-6/160 | 1 | с. Кища | Центральная ул. | д. 216 | 18 | 20 | 20 | СИП | фасад-кирпич | К(1)-Б | ПВ | 1 | 42.1818035154553 | 47.569024426169 | АС | Фидер №5 | 1 | 0 | СИПфасад-кирпичАС | 5 | Вариант №1.5 | Дахадаевские РЭС ПС Уркарах Новая ТП 5-6/160 | 300/5 | 0.15
7034 | Дахадаевские РЭС | ПС Уркарах Новая | 5 | ТП 5-6/160 | 1 | с. Кища | Центральная ул. | д. 183 | 19 | 21 | 19 | СИП | фасад-кирпич | К(1)-Б | ПВ | 1 | 42.18262 | 47.570282 | АС | Фидер №5 | 1 | 0 | СИПфасад-кирпичАС | 5 | Вариант №1.5 | Дахадаевские РЭС ПС Уркарах Новая ТП 5-6/160 | 300/5 | 0.15
7035 | Дахадаевские РЭС | ПС Уркарах Новая | 5 | ТП 5-6/160 | 1 | с. Кища | Озёрная ул. | д. 22 | 20 | 22 | 25 | СИП | фасад-кирпич | К(1)-Б | ПВ | 1 | 42.1832429974191 | 47.5703997462118 | АС | Фидер №5 | 1 | 0 | СИПфасад-кирпичАС | 5 | Вариант №1.5 | Дахадаевские РЭС ПС Уркарах Новая ТП 5-6/160 | 300/5 | 0.15
7036 | Дахадаевские РЭС | ПС Уркарах Новая | 5 | ТП 5-6/160 | 1 | с. Кища | Озёрная ул. | д. 18 | 22 | 23 | 17 | СИП | фасад-кирпич | К(1)-Б | ПВ | 1 | 42.183274205337 | 47.5713187933509 | АС | Фидер №5 | 1 | 0 | СИПфасад-кирпичАС | 5 | Вариант №1.5 | Дахадаевские РЭС ПС Уркарах Новая ТП 5-6/160 | 300/5 | 0.15
7037 | Дахадаевские РЭС | ПС Уркарах Новая | 5 | ТП 5-6/160 | 1 | с. Кища | Озёрная ул. | д. 20 | 22 | 24 | 15 | СИП | фасад-кирпич | К(1)-Б | ПВ | 1 | 42.1834273021691 | 47.571085717189 | АС | Фидер №5 | 1 | 0 | СИПфасад-кирпичАС | 5 | Вариант №1.5 | Дахадаевские РЭС ПС Уркарах Новая ТП 5-6/160 | 300/5 | 0.15
7038 | Дахадаевские РЭС | ПС Уркарах Новая | 5 | ТП 5-6/160 | 1 | с. Кища | Озёрная ул. | д. 19 | 24 | 25 | 23 | СИП | фасад-кирпич | К(1)-Б | ПВ | 1 | 42.1834653010217 | 47.5716483218977 | АС | Фидер №5 | 1 | 0 | СИПфасад-кирпичАС | 5 | Вариант №1.5 | Дахадаевские РЭС ПС Уркарах Новая ТП 5-6/160 | 300/5 | 0.15
7039 | Дахадаевские РЭС | ПС Уркарах Новая | 5 | ТП 5-6/160 | 1 | с. Кища | Озёрная ул. | д. 17 | 24 | 26 | 24 | СИП | фасад-кирпич | К(1)-Б | ПВ | 1 | 42.1831594498554 | 47.571798543419 | АС | Фидер №5 | 1 | 0 | СИПфасад-кирпичАС | 5 | Вариант №1.5 | Дахадаевские РЭС ПС Уркарах Новая ТП 5-6/160 | 300/5 | 0.15
7040 | Дахадаевские РЭС | ПС Уркарах Новая | 5 | ТП 5-6/160 | 1 | с. Кища | Озёрная ул. | д. 21 | 25 | 27 | 18 | СИП | фасад-кирпич | К(1)-Б | ПВ | 1 | 42.1836817372067 | 47.5712347042904 | АС | Фидер №5 | 1 | 0 | СИПфасад-кирпичАС | 5 | Вариант №1.5 | Дахадаевские РЭС ПС Уркарах Новая ТП 5-6/160 | 300/5 | 0.15
7041 | Дахадаевские РЭС | ПС Уркарах Новая | 5 | ТП 5-6/160 | 1 | с. Кища | Озёрная ул. | д. 23 | 25 | 28 | 23 | СИП | фасад-кирпич | К(1)-Б | ПВ | 1 | 42.1840973987728 | 47.5710649926863 | АС | Фидер №5 | 1 | 0 | СИПфасад-кирпичАС | 5 | Вариант №1.5 | Дахадаевские РЭС ПС Уркарах Новая ТП 5-6/160 | 300/5 | 0.15
7098 | Дахадаевские РЭС | ПС Уркарах Новая | 5 | ТП 5-9/160 | 1 | с. Кища | ул. Дабасариева | д. 1 | 2 | 1 | 21 | СИП | фасад-кирпич | К(1)-Б | ПВ | 1 | 42.1704653544713 | 47.5899163733939 | АС | Фидер №5 | 1 | 0 | СИПфасад-кирпичАС | 5 | Вариант №1.5 | Дахадаевские РЭС ПС Уркарах Новая ТП 5-9/160 | 300/5 | 0.17
7103 | Дахадаевские РЭС | ПС Уркарах Новая | 5 | ТП 5-9/160 | 1 | с. Кища | ул. Дабасариева | д. 4 | 3 | 6 | 11 | СИП | фасад-кирпич | К(1)-Б | ПВ | 1 | 42.170241 | 47.589832 | АС | Фидер №5 | 1 | 0 | СИПфасад-кирпичАС | 5 | Вариант №1.5 | Дахадаевские РЭС ПС Уркарах Новая ТП 5-9/160 | 300/5 | 0.17
7104 | Дахадаевские РЭС | ПС Уркарах Новая | 5 | ТП 5-9/160 | 1 | с. Кища | ул. Дабасариева | д. 10 | 4 | 7 | 21 | СИП | фасад-кирпич | К(1)-Б | ПВ | 1 | 42.1699058720349 | 47.5903890898004 | АС | Фидер №5 | 1 | 0 | СИПфасад-кирпичАС | 5 | Вариант №1.5 | Дахадаевские РЭС ПС Уркарах Новая ТП 5-9/160 | 300/5 | 0.17
7105 | Дахадаевские РЭС | ПС Уркарах Новая | 5 | ТП 5-9/160 | 1 | с. Кища | ул. Дабасариева | д. 6 | 4 | 8 | 19 | СИП | фасад-кирпич | К(1)-Б | ПВ | 1 | 42.1701391546897 | 47.5900485400153 | АС | Фидер №5 | 1 | 0 | СИПфасад-кирпичАС | 5 | Вариант №1.5 | Дахадаевские РЭС ПС Уркарах Новая ТП 5-9/160 | 300/5 | 0.17
7107 | Дахадаевские РЭС | ПС Уркарах Новая | 5 | ТП 5-9/160 | 1 | с. Кища | ул. Дабасариева | д. 5 | 4 | 10 | 18 | СИП | фасад-кирпич | К(1)-Б | ПВ | 1 | 42.1702225572811 | 47.590291076542 | АС | Фидер №5 | 1 | 0 | СИПфасад-кирпичАС | 5 | Вариант №1.5 | Дахадаевские РЭС ПС Уркарах Новая ТП 5-9/160 | 300/5 | 0.17
7109 | Дахадаевские РЭС | ПС Уркарах Новая | 5 | ТП 5-9/160 | 1 | с. Кища | ул. Дабасариева | д. 8 | 4 | 12 | 6 | СИП | фасад-кирпич | К(1)-Б | ПВ | 1 | 42.1700336198862 | 47.5901937433927 | АС | Фидер №5 | 1 | 0 | СИПфасад-кирпичАС | 5 | Вариант №1.5 | Дахадаевские РЭС ПС Уркарах Новая ТП 5-9/160 | 300/5 | 0.17
7111 | Дахадаевские РЭС | ПС Уркарах Новая | 5 | ТП 5-9/160 | 1 | с. Кища | Куркубах | д. 8 | 7 | 14 | 17 | СИП | фасад-кирпич | К(1)-Б | ПВ | 1 | 42.1703188508352 | 47.5910478854763 | АС | Фидер №5 | 1 | 0 | СИПфасад-кирпичАС | 5 | Вариант №1.5 | Дахадаевские РЭС ПС Уркарах Новая ТП 5-9/160 | 300/5 | 0.17
7112 | Дахадаевские РЭС | ПС Уркарах Новая | 5 | ТП 5-9/160 | 1 | с. Кища | ул. Дабасариева | д. 12 | 7 | 15 | 23 | СИП | фасад-кирпич | К(1)-Б | ПВ | 1 | 42.1700432585198 | 47.5911611802759 | АС | Фидер №5 | 1 | 0 | СИПфасад-кирпичАС | 5 | Вариант №1.5 | Дахадаевские РЭС ПС Уркарах Новая ТП 5-9/160 | 300/5 | 0.17
7114 | Дахадаевские РЭС | ПС Уркарах Новая | 5 | ТП 5-9/160 | 1 | с. Кища | ул. Дабасариева | д. 16 | 8 | 17 | 23 | СИП | фасад-кирпич | К(1)-Б | ПВ | 1 | 42.1695563091508 | 47.5904813734854 | АС | Фидер №5 | 1 | 0 | СИПфасад-кирпичАС | 5 | Вариант №1.5 | Дахадаевские РЭС ПС Уркарах Новая ТП 5-9/160 | 300/5 | 0.17
7115 | Дахадаевские РЭС | ПС Уркарах Новая | 5 | ТП 5-9/160 | 1 | с. Кища | ул. Дабасариева | д. 14 | 8 | 18 | 9 | СИП | фасад-кирпич | К(1)-Б | ПВ | 1 | 42.1697768028026 | 47.5907508895451 | АС | Фидер №5 | 1 | 0 | СИПфасад-кирпичАС | 5 | Вариант №1.5 | Дахадаевские РЭС ПС Уркарах Новая ТП 5-9/160 | 300/5 | 0.17
7117 | Дахадаевские РЭС | ПС Уркарах Новая | 5 | ТП 5-9/160 | 1 | с. Кища | ул. Дабасариева | д. 23 | 8 | 20 | 17 | СИП | фасад-кирпич | К(1)-Б | ПВ | 1 | 42.1695703294521 | 47.5908894820789 | АС | Фидер №5 | 1 | 0 | СИПфасад-кирпичАС | 5 | Вариант №1.5 | Дахадаевские РЭС ПС Уркарах Новая ТП 5-9/160 | 300/5 | 0.17
7118 | Дахадаевские РЭС | ПС Уркарах Новая | 5 | ТП 5-9/160 | 1 | с. Кища | ул. Дабасариева | д. 25 | 8 | 21 | 19 | СИП | фасад-кирпич | К(1)-Б | ПВ | 1 | 42.1694019468169 | 47.5907080442896 | АС | Фидер №5 | 1 | 0 | СИПфасад-кирпичАС | 5 | Вариант №1.5 | Дахадаевские РЭС ПС Уркарах Новая ТП 5-9/160 | 300/5 | 0.17
7119 | Дахадаевские РЭС | ПС Уркарах Новая | 5 | ТП 5-9/160 | 1 | с. Кища | ул. Дабасариева | д. 19 | 9 | 22 | 21 | СИП | фасад-кирпич | К(1)-Б | ПВ | 1 | 42.1697447661641 | 47.5912743114354 | АС | Фидер №5 | 1 | 0 | СИПфасад-кирпичАС | 5 | Вариант №1.5 | Дахадаевские РЭС ПС Уркарах Новая ТП 5-9/160 | 300/5 | 0.17
7120 | Дахадаевские РЭС | ПС Уркарах Новая | 5 | ТП 5-9/160 | 1 | с. Кища | ул. Дабасариева | д. 17 | 9 | 23 | 12 | СИП | фасад-кирпич | К(1)-Б | ПВ | 1 | 42.1698393410434 | 47.5913934173135 | АС | Фидер №5 | 1 | 0 | СИПфасад-кирпичАС | 5 | Вариант №1.5 | Дахадаевские РЭС ПС Уркарах Новая ТП 5-9/160 | 300/5 | 0.17
7121 | Дахадаевские РЭС | ПС Уркарах Новая | 5 | ТП 5-9/160 | 1 | с. Кища | Куркубах | д. 12 | 9 | 24 | 16 | СИП | фасад-кирпич | К(1)-Б | ПВ | 1 | 42.1700462811174 | 47.5914362600335 | АС | Фидер №5 | 1 | 0 | СИПфасад-кирпичАС | 5 | Вариант №1.5 | Дахадаевские РЭС ПС Уркарах Новая ТП 5-9/160 | 300/5 | 0.17
7123 | Дахадаевские РЭС | ПС Уркарах Новая | 5 | ТП 5-9/160 | 1 | с. Кища | Куркубах | д. 16 | 10 | 26 | 21 | СИП | фасад-кирпич | К(1)-Б | ПВ | 1 | 42.1698426337925 | 47.5920871993622 | АС | Фидер №5 | 1 | 0 | СИПфасад-кирпичАС | 5 | Вариант №1.5 | Дахадаевские РЭС ПС Уркарах Новая ТП 5-9/160 | 300/5 | 0.17
7124 | Дахадаевские РЭС | ПС Уркарах Новая | 5 | ТП 5-9/160 | 1 | с. Кища | Куркубах | д. 14 | 10 | 27 | 20 | СИП | фасад-кирпич | К(1)-Б | ПВ | 1 | 42.1699354129101 | 47.5917795765726 | АС | Фидер №5 | 1 | 0 | СИПфасад-кирпичАС | 5 | Вариант №1.5 | Дахадаевские РЭС ПС Уркарах Новая ТП 5-9/160 | 300/5 | 0.17
7125 | Дахадаевские РЭС | ПС Уркарах Новая | 5 | ТП 5-9/160 | 1 | с. Кища | Куркубах | д. 3 | 11 | 28 | 8 | СИП | фасад-кирпич | К(1)-Б | ПВ | 1 | 42.169561 | 47.592391 | АС | Фидер №5 | 1 | 0 | СИПфасад-кирпичАС | 5 | Вариант №1.5 | Дахадаевские РЭС ПС Уркарах Новая ТП 5-9/160 | 300/5 | 0.17
7126 | Дахадаевские РЭС | ПС Уркарах Новая | 5 | ТП 5-9/160 | 1 | с. Кища | Куркубах | д. 18 | 11 | 29 | 18 | СИП | фасад-кирпич | К(1)-Б | ПВ | 1 | 42.1697667480117 | 47.5923010918519 | АС | Фидер №5 | 1 | 0 | СИПфасад-кирпичАС | 5 | Вариант №1.5 | Дахадаевские РЭС ПС Уркарах Новая ТП 5-9/160 | 300/5 | 0.17
7127 | Дахадаевские РЭС | ПС Уркарах Новая | 5 | ТП 5-9/160 | 1 | с. Кища | Куркубах | д. 20 | 11 | 30 | 20 | СИП | фасад-кирпич | К(1)-Б | ПВ | 1 | 42.1696904298152 | 47.592533781288 | АС | Фидер №5 | 1 | 0 | СИПфасад-кирпичАС | 5 | Вариант №1.5 | Дахадаевские РЭС ПС Уркарах Новая ТП 5-9/160 | 300/5 | 0.17
7129 | Дахадаевские РЭС | ПС Уркарах Новая | 5 | ТП 5-9/160 | 1 | с. Кища | Куркубах | д. 5 | 12 | 32 | 12 | СИП | фасад-кирпич | К(1)-Б | ПВ | 1 | 42.1694244980706 | 47.5926420210193 | АС | Фидер №5 | 1 | 0 | СИПфасад-кирпичАС | 5 | Вариант №1.5 | Дахадаевские РЭС ПС Уркарах Новая ТП 5-9/160 | 300/5 | 0.17
7130 | Дахадаевские РЭС | ПС Уркарах Новая | 5 | ТП 5-9/160 | 1 | с. Кища | Куркубах | д. 22 | 12 | 33 | 23 | СИП | фасад-кирпич | К(1)-Б | ПВ | 1 | 42.1696129764009 | 47.5927594933111 | АС | Фидер №5 | 1 | 0 | СИПфасад-кирпичАС | 5 | Вариант №1.5 | Дахадаевские РЭС ПС Уркарах Новая ТП 5-9/160 | 300/5 | 0.17
7131 | Дахадаевские РЭС | ПС Уркарах Новая | 5 | ТП 5-9/160 | 1 | с. Кища | Куркубах | д. 24 | 12 | 34 | 19 | СИП | фасад-кирпич | К(1)-Б | ПВ | 1 | 42.1695464472187 | 47.5929135687549 | АС | Фидер №5 | 1 | 0 | СИПфасад-кирпичАС | 5 | Вариант №1.5 | Дахадаевские РЭС ПС Уркарах Новая ТП 5-9/160 | 300/5 | 0.17
7133 | Дахадаевские РЭС | ПС Уркарах Новая | 5 | ТП 5-9/160 | 1 | с. Кища | Куркубах | д. 26 | 12 | 36 | 18 | СИП | фасад-кирпич | К(1)-Б | ПВ | 1 | 42.1694814064078 | 47.5931043178337 | АС | Фидер №5 | 1 | 0 | СИПфасад-кирпичАС | 5 | Вариант №1.5 | Дахадаевские РЭС ПС Уркарах Новая ТП 5-9/160 | 300/5 | 0.17
7134 | Дахадаевские РЭС | ПС Уркарах Новая | 5 | ТП 5-9/160 | 1 | с. Кища | Куркубах | д. 9 | 13 | 37 | 12 | СИП | фасад-кирпич | К(1)-Б | ПВ | 1 | 42.1692282037632 | 47.5932928352373 | АС | Фидер №5 | 1 | 0 | СИПфасад-кирпичАС | 5 | Вариант №1.5 | Дахадаевские РЭС ПС Уркарах Новая ТП 5-9/160 | 300/5 | 0.17
7136 | Дахадаевские РЭС | ПС Уркарах Новая | 5 | ТП 5-9/160 | 1 | с. Кища | Куркубах | д. 30 | 14 | 39 | 21 | СИП | фасад-кирпич | К(1)-Б | ПВ | 1 | 42.1692884194459 | 47.5938116665493 | АС | Фидер №5 | 1 | 0 | СИПфасад-кирпичАС | 5 | Вариант №1.5 | Дахадаевские РЭС ПС Уркарах Новая ТП 5-9/160 | 300/5 | 0.17
7137 | Дахадаевские РЭС | ПС Уркарах Новая | 5 | ТП 5-9/160 | 1 | с. Кища | Куркубах | д. 32 | 14 | 40 | 20 | СИП | фасад-кирпич | К(1)-Б | ПВ | 1 | 42.1692322940727 | 47.5940588095841 | АС | Фидер №5 | 1 | 0 | СИПфасад-кирпичАС | 5 | Вариант №1.5 | Дахадаевские РЭС ПС Уркарах Новая ТП 5-9/160 | 300/5 | 0.17
7138 | Дахадаевские РЭС | ПС Уркарах Новая | 5 | ТП 5-9/160 | 1 | с. Кища | Куркубах | д. 11 | 14 | 41 | 18 | СИП | фасад-кирпич | К(1)-Б | ПВ | 1 | 42.1691919818138 | 47.5935639349513 | АС | Фидер №5 | 1 | 0 | СИПфасад-кирпичАС | 5 | Вариант №1.5 | Дахадаевские РЭС ПС Уркарах Новая ТП 5-9/160 | 300/5 | 0.17
7140 | Дахадаевские РЭС | ПС Уркарах Новая | 5 | ТП 5-9/160 | 1 | с. Кища | Куркубах | д. 36 | 15 | 43 | 20 | СИП | фасад-кирпич | К(1)-Б | ПВ | 1 | 42.1689661410889 | 47.5947265837232 | АС | Фидер №5 | 1 | 0 | СИПфасад-кирпичАС | 5 | Вариант №1.5 | Дахадаевские РЭС ПС Уркарах Новая ТП 5-9/160 | 300/5 | 0.17
7141 | Дахадаевские РЭС | ПС Уркарах Новая | 5 | ТП 5-9/160 | 1 | с. Кища | Куркубах | д. 34 | 15 | 44 | 16 | СИП | фасад-кирпич | К(1)-Б | ПВ | 1 | 42.1690564026769 | 47.5945105583795 | АС | Фидер №5 | 1 | 0 | СИПфасад-кирпичАС | 5 | Вариант №1.5 | Дахадаевские РЭС ПС Уркарах Новая ТП 5-9/160 | 300/5 | 0.17
7142 | Дахадаевские РЭС | ПС Уркарах Новая | 5 | ТП 5-9/160 | 1 | с. Кища | Куркубах | д. 19 | 15 | 45 | 7 | СИП | фасад-кирпич | К(1)-Б | ПВ | 1 | 42.1688949797071 | 47.5944616108479 | АС | Фидер №5 | 1 | 0 | СИПфасад-кирпичАС | 5 | Вариант №1.5 | Дахадаевские РЭС ПС Уркарах Новая ТП 5-9/160 | 300/5 | 0.17
7143 | Дахадаевские РЭС | ПС Уркарах Новая | 5 | ТП 5-9/160 | 1 | с. Кища | Куркубах | д. 17 | 15 | 46 | 10 | СИП | фасад-кирпич | К(1)-Б | ПВ | 1 | 42.1689622760821 | 47.5942779121454 | АС | Фидер №5 | 1 | 0 | СИПфасад-кирпичАС | 5 | Вариант №1.5 | Дахадаевские РЭС ПС Уркарах Новая ТП 5-9/160 | 300/5 | 0.17
7144 | Дахадаевские РЭС | ПС Уркарах Новая | 5 | ТП 5-9/160 | 1 | с. Кища | Куркубах | д. 21 | 16 | 47 | 7 | СИП | фасад-кирпич | К(1)-Б | ПВ | 1 | 42.1687819860843 | 47.5947139528821 | АС | Фидер №5 | 1 | 0 | СИПфасад-кирпичАС | 5 | Вариант №1.5 | Дахадаевские РЭС ПС Уркарах Новая ТП 5-9/160 | 300/5 | 0.17
7145 | Дахадаевские РЭС | ПС Уркарах Новая | 5 | ТП 5-9/160 | 1 | с. Кища | Куркубах | д. 38 | 16 | 48 | 17 | СИП | фасад-кирпич | К(1)-Б | ПВ | 1 | 42.1688744573587 | 47.5949556982202 | АС | Фидер №5 | 1 | 0 | СИПфасад-кирпичАС | 5 | Вариант №1.5 | Дахадаевские РЭС ПС Уркарах Новая ТП 5-9/160 | 300/5 | 0.17
7146 | Дахадаевские РЭС | ПС Уркарах Новая | 5 | ТП 5-9/160 | 1 | с. Кища | Куркубах | д. 39 | 17 | 49 | 13 | СИП | фасад-кирпич | К(1)-Б | ПВ | 1 | 42.1686303915626 | 47.5952227556659 | АС | Фидер №5 | 1 | 0 | СИПфасад-кирпичАС | 5 | Вариант №1.5 | Дахадаевские РЭС ПС Уркарах Новая ТП 5-9/160 | 300/5 | 0.17
7147 | Дахадаевские РЭС | ПС Уркарах Новая | 5 | ТП 5-9/160 | 1 | с. Кища | Куркубах | д. 40 | 17 | 50 | 20 | СИП | фасад-кирпич | К(1)-Б | ПВ | 1 | 42.1687731017251 | 47.5955088503771 | АС | Фидер №5 | 1 | 0 | СИПфасад-кирпичАС | 5 | Вариант №1.5 | Дахадаевские РЭС ПС Уркарах Новая ТП 5-9/160 | 300/5 | 0.17
7148 | Дахадаевские РЭС | ПС Уркарах Новая | 5 | ТП 5-9/160 | 1 | с. Кища | Куркубах | д. 41 | 17 | 51 | 24 | СИП | фасад-кирпич | К(1)-Б | ПВ | 1 | 42.1686658252155 | 47.5956590964806 | АС | Фидер №5 | 1 | 0 | СИПфасад-кирпичАС | 5 | Вариант №1.5 | Дахадаевские РЭС ПС Уркарах Новая ТП 5-9/160 | 300/5 | 0.17
7150 | Дахадаевские РЭС | ПС Уркарах Новая | 5 | ТП 5-9/160 | 1 | с. Кища | Куркубах | д. 27 | 19 | 53 | 3 | СИП | фасад-кирпич | К(1)-Б | ПВ | 1 | 42.1689548724211 | 47.5934248482355 | АС | Фидер №5 | 1 | 0 | СИПфасад-кирпичАС | 5 | Вариант №1.5 | Дахадаевские РЭС ПС Уркарах Новая ТП 5-9/160 | 300/5 | 0.17
7151 | Дахадаевские РЭС | ПС Уркарах Новая | 5 | ТП 5-9/160 | 1 | с. Кища | Куркубах | д. 29 | 19 | 54 | 25 | СИП | фасад-кирпич | К(1)-Б | ПВ | 1 | 42.168906 | 47.593703 | АС | Фидер №5 | 1 | 0 | СИПфасад-кирпичАС | 5 | Вариант №1.5 | Дахадаевские РЭС ПС Уркарах Новая ТП 5-9/160 | 300/5 | 0.17
7152 | Дахадаевские РЭС | ПС Уркарах Новая | 5 | ТП 5-9/160 | 1 | с. Кища | Куркубах | д. 23 | 19 | 55 | 25 | СИП | фасад-кирпич | К(1)-Б | ПВ | 1 | 42.1690072418918 | 47.5931134145445 | АС | Фидер №5 | 1 | 0 | СИПфасад-кирпичАС | 5 | Вариант №1.5 | Дахадаевские РЭС ПС Уркарах Новая ТП 5-9/160 | 300/5 | 0.17
7154 | Дахадаевские РЭС | ПС Уркарах Новая | 5 | ТП 5-9/160 | 1 | с. Кища | Куркубах | д. 35 | 20 | 57 | 21 | СИП | фасад-кирпич | К(1)-Б | ПВ | 1 | 42.1687078736182 | 47.5942579149016 | АС | Фидер №5 | 1 | 0 | СИПфасад-кирпичАС | 5 | Вариант №1.5 | Дахадаевские РЭС ПС Уркарах Новая ТП 5-9/160 | 300/5 | 0.17
7155 | Дахадаевские РЭС | ПС Уркарах Новая | 5 | ТП 5-9/160 | 1 | с. Кища | Куркубах | д. 37 | 20 | 58 | 23 | СИП | фасад-кирпич | К(1)-Б | ПВ | 1 | 42.1686912496058 | 47.5943475149999 | АС | Фидер №5 | 1 | 0 | СИПфасад-кирпичАС | 5 | Вариант №1.5 | Дахадаевские РЭС ПС Уркарах Новая ТП 5-9/160 | 300/5 | 0.17
7157 | Дахадаевские РЭС | ПС Уркарах Новая | 5 | ТП 5-9/160 | 1 | с. Кища | Куркубах | д. 31 | 20 | 60 | 7 | СИП | фасад-кирпич | К(1)-Б | ПВ | 1 | 42.168798 | 47.594023 | АС | Фидер №5 | 1 | 0 | СИПфасад-кирпичАС | 5 | Вариант №1.5 | Дахадаевские РЭС ПС Уркарах Новая ТП 5-9/160 | 300/5 | 0.17
7159 | Дахадаевские РЭС | ПС Уркарах Новая | 5 | ТП 5-9/160 | 1 | с. Кища | Куркубах | д. 28 | 22 | 62 | 14 | СИП | фасад-кирпич | К(1)-Б | ПВ | 1 | 42.1693165703303 | 47.5919610250352 | АС | Фидер №5 | 1 | 0 | СИПфасад-кирпичАС | 5 | Вариант №1.5 | Дахадаевские РЭС ПС Уркарах Новая ТП 5-9/160 | 300/5 | 0.17
7162 | Дахадаевские РЭС | ПС Уркарах Новая | 5 | ТП 5-9/160 | 1 | с. Кища | Куркубах | д. 2 | 24 | 65 | 13 | СИП | фасад-кирпич | К(1)-Б | ПВ | 1 | 42.1706344091131 | 47.590130618719 | АС | Фидер №5 | 1 | 0 | СИПфасад-кирпичАС | 5 | Вариант №1.5 | Дахадаевские РЭС ПС Уркарах Новая ТП 5-9/160 | 300/5 | 0.17
7165 | Дахадаевские РЭС | ПС Уркарах Новая | 5 | ТП 5-9/160 | 1 | с. Кища | Куркубах | д. 6 | 24 | 68 | 18 | СИП | фасад-кирпич | К(1)-Б | ПВ | 1 | 42.1704799204467 | 47.590725897693 | АС | Фидер №5 | 1 | 0 | СИПфасад-кирпичАС | 5 | Вариант №1.5 | Дахадаевские РЭС ПС Уркарах Новая ТП 5-9/160 | 300/5 | 0.17
7166 | Дахадаевские РЭС | ПС Уркарах Новая | 5 | ТП 5-9/160 | 1 | с. Кища | Куркубах | д. 4 | 25 | 69 | 21 | СИП | фасад-кирпич | К(1)-Б | ПВ | 1 | 42.1705624371995 | 47.5905535871896 | АС | Фидер №5 | 1 | 0 | СИПфасад-кирпичАС | 5 | Вариант №1.5 | Дахадаевские РЭС ПС Уркарах Новая ТП 5-9/160 | 300/5 | 0.17
7168 | Дахадаевские РЭС | ПС Уркарах Новая | 5 | ТП 5-9/160 | 1 | с. Кища | ул. Дабасариева | д. 7 | 25 | 71 | 19 | СИП | фасад-кирпич | К(1)-Б | ПВ | 1 | 42.1702430389625 | 47.5906225525574 | АС | Фидер №5 | 1 | 0 | СИПфасад-кирпичАС | 5 | Вариант №1.5 | Дахадаевские РЭС ПС Уркарах Новая ТП 5-9/160 | 300/5 | 0.17
7170 | Дахадаевские РЭС | ПС Уркарах Новая | 5 | ТП 5-9/160 | 1 | с. Кища | Солнечная ул. | д. 1 | 30 | 74 | 20 | СИП | фасад-кирпич | К(1)-Б | ПВ | 1 | 42.1720612564661 | 47.5901071141415 | АС | Фидер №5 | 1 | 0 | СИПфасад-кирпичАС | 5 | Вариант №1.5 | Дахадаевские РЭС ПС Уркарах Новая ТП 5-9/160 | 300/5 | 0.17
7173 | Дахадаевские РЭС | ПС Уркарах Новая | 5 | ТП 5-9/160 | 1 | с. Кища | Солнечная ул. | д. 5 | 33 | 77 | 6 | СИП | фасад-кирпич | К(1)-Б | ПВ | 1 | 42.17231 | 47.590233 | АС | Фидер №5 | 1 | 0 | СИПфасад-кирпичАС | 5 | Вариант №1.5 | Дахадаевские РЭС ПС Уркарах Новая ТП 5-9/160 | 300/5 | 0.17
7174 | Дахадаевские РЭС | ПС Уркарах Новая | 5 | ТП 5-9/160 | 1 | с. Кища | Солнечная ул. | д. 3 | 33 | 78 | 11 | СИП | фасад-кирпич | К(1)-Б | ПВ | 1 | 42.1722039561127 | 47.5901807586654 | АС | Фидер №5 | 1 | 0 | СИПфасад-кирпичАС | 5 | Вариант №1.5 | Дахадаевские РЭС ПС Уркарах Новая ТП 5-9/160 | 300/5 | 0.17
7175 | Дахадаевские РЭС | ПС Уркарах Новая | 5 | ТП 5-9/160 | 1 | с. Кища | Солнечная ул. | д. 9 | 34 | 79 | 18 | СИП | фасад-кирпич | К(1)-Б | ПВ | 1 | 42.1725997834282 | 47.5902293551005 | АС | Фидер №5 | 1 | 0 | СИПфасад-кирпичАС | 5 | Вариант №1.5 | Дахадаевские РЭС ПС Уркарах Новая ТП 5-9/160 | 300/5 | 0.17
7177 | Дахадаевские РЭС | ПС Уркарах Новая | 5 | ТП 5-9/160 | 1 | с. Кища | ул. Мира | д. 10 | 35 | 80 | 20 | СИП | фасад-кирпич | К(1)-Б | ПВ | 1 | 42.170819288494 | 47.5892885934884 | АС | Фидер №5 | 1 | 0 | СИПфасад-кирпичАС | 5 | Вариант №1.5 | Дахадаевские РЭС ПС Уркарах Новая ТП 5-9/160 | 300/5 | 0.17
7178 | Дахадаевские РЭС | ПС Уркарах Новая | 5 | ТП 5-9/160 | 1 | с. Кища | ул. Мира | д. 8 | 35 | 81 | 7 | СИП | фасад-кирпич | К(1)-Б | ПВ | 1 | 42.1709429439349 | 47.5893209587377 | АС | Фидер №5 | 1 | 0 | СИПфасад-кирпичАС | 5 | Вариант №1.5 | Дахадаевские РЭС ПС Уркарах Новая ТП 5-9/160 | 300/5 | 0.17
7180 | Дахадаевские РЭС | ПС Уркарах Новая | 5 | ТП 5-9/160 | 1 | с. Кища | Гимназическая ул. | д. 1 | 38 | 83 | 13 | СИП | фасад-кирпич | К(1)-Б | ПВ | 1 | 42.1708939417037 | 47.5906624138656 | АС | Фидер №5 | 1 | 0 | СИПфасад-кирпичАС | 5 | Вариант №1.5 | Дахадаевские РЭС ПС Уркарах Новая ТП 5-9/160 | 300/5 | 0.17
7181 | Дахадаевские РЭС | ПС Уркарах Новая | 5 | ТП 5-9/160 | 1 | с. Кища | Гимназическая ул. | д. 5 | 38 | 84 | 25 | СИП | фасад-кирпич | К(1)-Б | ПВ | 1 | 42.1710250982877 | 47.5909292828627 | АС | Фидер №5 | 1 | 0 | СИПфасад-кирпичАС | 5 | Вариант №1.5 | Дахадаевские РЭС ПС Уркарах Новая ТП 5-9/160 | 300/5 | 0.17
7184 | Дахадаевские РЭС | ПС Уркарах Новая | 5 | ТП 5-9/160 | 1 | с. Кища | Гимназическая ул. | д. 2 | 39 | 87 | 23 | СИП | фасад-кирпич | К(1)-Б | ПВ | 1 | 42.171609752455 | 47.5907624761003 | АС | Фидер №5 | 1 | 0 | СИПфасад-кирпичАС | 5 | Вариант №1.5 | Дахадаевские РЭС ПС Уркарах Новая ТП 5-9/160 | 300/5 | 0.17
7185 | Дахадаевские РЭС | ПС Уркарах Новая | 5 | ТП 5-9/160 | 1 | с. Кища | Восточная ул. | д. 6 | 40 | 88 | 20 | СИП | фасад-кирпич | К(1)-Б | ПВ | 1 | 42.1718086526195 | 47.5910260095977 | АС | Фидер №5 | 1 | 0 | СИПфасад-кирпичАС | 5 | Вариант №1.5 | Дахадаевские РЭС ПС Уркарах Новая ТП 5-9/160 | 300/5 | 0.17
7186 | Дахадаевские РЭС | ПС Уркарах Новая | 5 | ТП 5-9/160 | 1 | с. Кища | Восточная ул. | д. 19 | 40 | 89 | 22 | СИП | фасад-кирпич | К(1)-Б | ПВ | 1 | 42.1718401826276 | 47.5912769831705 | АС | Фидер №5 | 1 | 0 | СИПфасад-кирпичАС | 5 | Вариант №1.5 | Дахадаевские РЭС ПС Уркарах Новая ТП 5-9/160 | 300/5 | 0.17
7187 | Дахадаевские РЭС | ПС Уркарах Новая | 5 | ТП 5-9/160 | 1 | с. Кища | Восточная ул. | д. 17 | 41 | 90 | 21 | СИП | фасад-кирпич | К(1)-Б | ПВ | 1 | 42.1719541254041 | 47.5915057899002 | АС | Фидер №5 | 1 | 0 | СИПфасад-кирпичАС | 5 | Вариант №1.5 | Дахадаевские РЭС ПС Уркарах Новая ТП 5-9/160 | 300/5 | 0.17
7188 | Дахадаевские РЭС | ПС Уркарах Новая | 5 | ТП 5-9/160 | 1 | с. Кища | Восточная ул. | д. 4 | 41 | 91 | 14 | СИП | фасад-кирпич | К(1)-Б | ПВ | 1 | 42.171996731556 | 47.591091177276 | АС | Фидер №5 | 1 | 0 | СИПфасад-кирпичАС | 5 | Вариант №1.5 | Дахадаевские РЭС ПС Уркарах Новая ТП 5-9/160 | 300/5 | 0.17
7189 | Дахадаевские РЭС | ПС Уркарах Новая | 5 | ТП 5-9/160 | 1 | с. Кища | Восточная ул. | д. 9 | 42 | 92 | 20 | СИП | фасад-кирпич | К(1)-Б | ПВ | 1 | 42.1723103550962 | 47.5915282931062 | АС | Фидер №5 | 1 | 0 | СИПфасад-кирпичАС | 5 | Вариант №1.5 | Дахадаевские РЭС ПС Уркарах Новая ТП 5-9/160 | 300/5 | 0.17
7192 | Дахадаевские РЭС | ПС Уркарах Новая | 5 | ТП 5-9/160 | 1 | с. Кища | Гимназическая ул. | д. 3 | 44 | 95 | 19 | СИП | фасад-кирпич | К(1)-Б | ПВ | 1 | 42.1708269187322 | 47.5909165120132 | АС | Фидер №5 | 1 | 0 | СИПфасад-кирпичАС | 5 | Вариант №1.5 | Дахадаевские РЭС ПС Уркарах Новая ТП 5-9/160 | 300/5 | 0.17
7193 | Дахадаевские РЭС | ПС Уркарах Новая | 5 | ТП 5-9/160 | 1 | с. Кища | Нижняя Кища | д. 4 | 45 | 96 | 19 | СИП | фасад-кирпич | К(1)-Б | ПВ | 1 | 42.1707966643544 | 47.5916944022949 | АС | Фидер №5 | 1 | 0 | СИПфасад-кирпичАС | 5 | Вариант №1.5 | Дахадаевские РЭС ПС Уркарах Новая ТП 5-9/160 | 300/5 | 0.17
7194 | Дахадаевские РЭС | ПС Уркарах Новая | 5 | ТП 5-9/160 | 1 | с. Кища | Нижняя Кища | д. 5 | 45 | 97 | 21 | СИП | фасад-кирпич | К(1)-Б | ПВ | 1 | 42.1706323845854 | 47.591795644535 | АС | Фидер №5 | 1 | 0 | СИПфасад-кирпичАС | 5 | Вариант №1.5 | Дахадаевские РЭС ПС Уркарах Новая ТП 5-9/160 | 300/5 | 0.17
7196 | Дахадаевские РЭС | ПС Уркарах Новая | 5 | ТП 5-9/160 | 1 | с. Кища | Нижняя Кища | д. 2 | 45 | 99 | 22 | СИП | фасад-кирпич | К(1)-Б | ПВ | 1 | 42.1706534405982 | 47.5912158522687 | АС | Фидер №5 | 1 | 0 | СИПфасад-кирпичАС | 5 | Вариант №1.5 | Дахадаевские РЭС ПС Уркарах Новая ТП 5-9/160 | 300/5 | 0.17
7197 | Дахадаевские РЭС | ПС Уркарах Новая | 5 | ТП 5-9/160 | 1 | с. Кища | Нижняя Кища | д. 6 | 46 | 100 | 20 | СИП | фасад-кирпич | К(1)-Б | ПВ | 1 | 42.1704383954883 | 47.591921432238 | АС | Фидер №5 | 1 | 0 | СИПфасад-кирпичАС | 5 | Вариант №1.5 | Дахадаевские РЭС ПС Уркарах Новая ТП 5-9/160 | 300/5 | 0.17
7198 | Дахадаевские РЭС | ПС Уркарах Новая | 5 | ТП 5-9/160 | 1 | с. Кища | Нижняя Кища | д. 7 | 46 | 101 | 14 | СИП | фасад-кирпич | К(1)-Б | ПВ | 1 | 42.1703143027884 | 47.5920805357931 | АС | Фидер №5 | 1 | 0 | СИПфасад-кирпичАС | 5 | Вариант №1.5 | Дахадаевские РЭС ПС Уркарах Новая ТП 5-9/160 | 300/5 | 0.17
7199 | Дахадаевские РЭС | ПС Уркарах Новая | 5 | ТП 5-9/160 | 1 | с. Кища | Нижняя Кища | д. 8 | 47 | 102 | 14 | СИП | фасад-кирпич | К(1)-Б | ПВ | 1 | 42.1702317849464 | 47.5922257195677 | АС | Фидер №5 | 1 | 0 | СИПфасад-кирпичАС | 5 | Вариант №1.5 | Дахадаевские РЭС ПС Уркарах Новая ТП 5-9/160 | 300/5 | 0.17
7200 | Дахадаевские РЭС | ПС Уркарах Новая | 5 | ТП 5-9/160 | 1 | с. Кища | Нижняя Кища | д. 10 | 48 | 103 | 18 | СИП | фасад-кирпич | К(1)-Б | ПВ | 1 | 42.1699949523717 | 47.5927451288237 | АС | Фидер №5 | 1 | 0 | СИПфасад-кирпичАС | 5 | Вариант №1.5 | Дахадаевские РЭС ПС Уркарах Новая ТП 5-9/160 | 300/5 | 0.17
7201 | Дахадаевские РЭС | ПС Уркарах Новая | 5 | ТП 5-9/160 | 1 | с. Кища | Нижняя Кища | д. 9 | 48 | 104 | 16 | СИП | фасад-кирпич | К(1)-Б | ПВ | 1 | 42.1701397343824 | 47.5924720076834 | АС | Фидер №5 | 1 | 0 | СИПфасад-кирпичАС | 5 | Вариант №1.5 | Дахадаевские РЭС ПС Уркарах Новая ТП 5-9/160 | 300/5 | 0.17
7202 | Дахадаевские РЭС | ПС Уркарах Новая | 5 | ТП 5-9/160 | 1 | с. Кища | Нижняя Кища | д. 12 | 50 | 105 | 16 | СИП | фасад-кирпич | К(1)-Б | ПВ | 1 | 42.1698082486475 | 47.5933587976542 | АС | Фидер №5 | 1 | 0 | СИПфасад-кирпичАС | 5 | Вариант №1.5 | Дахадаевские РЭС ПС Уркарах Новая ТП 5-9/160 | 300/5 | 0.17
7203 | Дахадаевские РЭС | ПС Уркарах Новая | 5 | ТП 5-9/160 | 1 | с. Кища | Нижняя Кища | д. 11 | 50 | 106 | 13 | СИП | фасад-кирпич | К(1)-Б | ПВ | 1 | 42.1698809812646 | 47.5931100332629 | АС | Фидер №5 | 1 | 0 | СИПфасад-кирпичАС | 5 | Вариант №1.5 | Дахадаевские РЭС ПС Уркарах Новая ТП 5-9/160 | 300/5 | 0.17
7204 | Дахадаевские РЭС | ПС Уркарах Новая | 5 | ТП 5-9/160 | 1 | с. Кища | Нижняя Кища | д. 13 | 52 | 107 | 16 | СИП | фасад-кирпич | К(1)-Б | ПВ | 1 | 42.1695376327499 | 47.5940106257821 | АС | Фидер №5 | 1 | 0 | СИПфасад-кирпичАС | 5 | Вариант №1.5 | Дахадаевские РЭС ПС Уркарах Новая ТП 5-9/160 | 300/5 | 0.17
7205 | Дахадаевские РЭС | ПС Уркарах Новая | 5 | ТП 5-9/160 | 1 | с. Кища | Нижняя Кища | д. 15 | 53 | 108 | 24 | СИП | фасад-кирпич | К(1)-Б | ПВ | 1 | 42.1699093000274 | 47.5939232290911 | АС | Фидер №5 | 1 | 0 | СИПфасад-кирпичАС | 5 | Вариант №1.5 | Дахадаевские РЭС ПС Уркарах Новая ТП 5-9/160 | 300/5 | 0.17
7206 | Дахадаевские РЭС | ПС Уркарах Новая | 5 | ТП 5-9/160 | 1 | с. Кища | Нижняя Кища | д. 14 | 54 | 109 | 24 | СИП | фасад-кирпич | К(1)-Б | ПВ | 1 | 42.169614 | 47.594574 | АС | Фидер №5 | 1 | 0 | СИПфасад-кирпичАС | 5 | Вариант №1.5 | Дахадаевские РЭС ПС Уркарах Новая ТП 5-9/160 | 300/5 | 0.17
7208 | Дахадаевские РЭС | ПС Уркарах Новая | 5 | ТП 5-9/160 | 1 | с. Кища | Гимназическая ул. | д. 11 | 57 | 111 | 13 | СИП | фасад-кирпич | К(1)-Б | ПВ | 1 | 42.1713432562064 | 47.5920082781542 | АС | Фидер №5 | 1 | 0 | СИПфасад-кирпичАС | 5 | Вариант №1.5 | Дахадаевские РЭС ПС Уркарах Новая ТП 5-9/160 | 300/5 | 0.17
7209 | Дахадаевские РЭС | ПС Уркарах Новая | 5 | ТП 5-9/160 | 1 | с. Кища | Гимназическая ул. | д. 6 | 60 | 112 | 20 | СИП | фасад-кирпич | К(1)-Б | ПВ | 1 | 42.1711104142611 | 47.5935889023785 | АС | Фидер №5 | 1 | 0 | СИПфасад-кирпичАС | 5 | Вариант №1.5 | Дахадаевские РЭС ПС Уркарах Новая ТП 5-9/160 | 300/5 | 0.17
7210 | Дахадаевские РЭС | ПС Уркарах Новая | 5 | ТП 5-9/160 | 1 | с. Кища | Гимназическая ул. | д. 8 | 61 | 113 | 23 | СИП | фасад-кирпич | К(1)-Б | ПВ | 1 | 42.170937074435 | 47.5940306125159 | АС | Фидер №5 | 1 | 0 | СИПфасад-кирпичАС | 5 | Вариант №1.5 | Дахадаевские РЭС ПС Уркарах Новая ТП 5-9/160 | 300/5 | 0.17
7211 | Дахадаевские РЭС | ПС Уркарах Новая | 5 | ТП 5-9/160 | 1 | с. Кища | Гимназическая ул. | д. 10 | 61 | 114 | 21 | СИП | фасад-кирпич | К(1)-Б | ПВ | 1 | 42.1708227288967 | 47.5943476480016 | АС | Фидер №5 | 1 | 0 | СИПфасад-кирпичАС | 5 | Вариант №1.5 | Дахадаевские РЭС ПС Уркарах Новая ТП 5-9/160 | 300/5 | 0.17
7212 | Дахадаевские РЭС | ПС Уркарах Новая | 5 | ТП 5-9/160 | 1 | с. Кища | Гимназическая ул. | д. 14 | 64 | 115 | 20 | СИП | фасад-кирпич | К(1)-Б | ПВ | 1 | 42.170517740454 | 47.5955788680701 | АС | Фидер №5 | 1 | 0 | СИПфасад-кирпичАС | 5 | Вариант №1.5 | Дахадаевские РЭС ПС Уркарах Новая ТП 5-9/160 | 300/5 | 0.17
7963 | Дахадаевские РЭС | ПС Уркарах Новая | 5 | ТП 5-21/160 | 1 | с. Кища | Восточная ул. | д. 8 | 3 | 1 | 20 | СИП | фасад-кирпич | К(1)-Б | ПВ | 1 | 42.171537459189 | 47.594874830026 | АС | Фидер №5 | 1 | 0 | СИПфасад-кирпичАС | 5 | Вариант №1.5 | Дахадаевские РЭС ПС Уркарах Новая ТП 5-21/160 | 300/5 | 0.12
7964 | Дахадаевские РЭС | ПС Уркарах Новая | 5 | ТП 5-21/160 | 1 | с. Кища | Восточная ул. | д. 37 | 4 | 3 | 21 | СИП | фасад-кирпич | К(1)-Б | ПВ | 1 | 42.1716454208097 | 47.5953816725376 | АС | Фидер №5 | 1 | 0 | СИПфасад-кирпичАС | 5 | Вариант №1.5 | Дахадаевские РЭС ПС Уркарах Новая ТП 5-21/160 | 300/5 | 0.12
7965 | Дахадаевские РЭС | ПС Уркарах Новая | 5 | ТП 5-21/160 | 1 | с. Кища | Восточная ул. | д. 35 | 5 | 4 | 17 | СИП | фасад-кирпич | К(1)-Б | ПВ | 1 | 42.1720207749074 | 47.595841047545 | АС | Фидер №5 | 1 | 0 | СИПфасад-кирпичАС | 5 | Вариант №1.5 | Дахадаевские РЭС ПС Уркарах Новая ТП 5-21/160 | 300/5 | 0.12
7966 | Дахадаевские РЭС | ПС Уркарах Новая | 5 | ТП 5-21/160 | 1 | с. Кища | Восточная ул. | д. 41 | 6 | 5 | 9 | СИП | фасад-кирпич | К(1)-Б | ПВ | 1 | 42.1713069708613 | 47.5959340569987 | АС | Фидер №5 | 1 | 0 | СИПфасад-кирпичАС | 5 | Вариант №1.5 | Дахадаевские РЭС ПС Уркарах Новая ТП 5-21/160 | 300/5 | 0.12
7967 | Дахадаевские РЭС | ПС Уркарах Новая | 5 | ТП 5-21/160 | 1 | с. Кища | Восточная ул. | д. 39 | 6 | 6 | 14 | СИП | фасад-кирпич | К(1)-Б | ПВ | 1 | 42.1714027034989 | 47.5957910348621 | АС | Фидер №5 | 1 | 0 | СИПфасад-кирпичАС | 5 | Вариант №1.5 | Дахадаевские РЭС ПС Уркарах Новая ТП 5-21/160 | 300/5 | 0.12
7968 | Дахадаевские РЭС | ПС Уркарах Новая | 5 | ТП 5-21/160 | 1 | с. Кища | Восточная ул. | д. 16 | 7 | 7 | 20 | СИП | фасад-кирпич | К(1)-Б | ПВ | 1 | 42.1710118085535 | 47.5964103289167 | АС | Фидер №5 | 1 | 0 | СИПфасад-кирпичАС | 5 | Вариант №1.5 | Дахадаевские РЭС ПС Уркарах Новая ТП 5-21/160 | 300/5 | 0.12
7969 | Дахадаевские РЭС | ПС Уркарах Новая | 5 | ТП 5-21/160 | 1 | с. Кища | Восточная ул. | д. 43 | 7 | 8 | 25 | СИП | фасад-кирпич | К(1)-Б | ПВ | 1 | 42.1711736322704 | 47.5965138269737 | АС | Фидер №5 | 1 | 0 | СИПфасад-кирпичАС | 5 | Вариант №1.5 | Дахадаевские РЭС ПС Уркарах Новая ТП 5-21/160 | 300/5 | 0.12
7970 | Дахадаевские РЭС | ПС Уркарах Новая | 5 | ТП 5-21/160 | 1 | с. Кища | Восточная ул. | д. 14 | 7 | 9 | 7 | СИП | фасад-кирпич | К(1)-Б | ПВ | 1 | 42.171079433454 | 47.5961937506965 | АС | Фидер №5 | 1 | 0 | СИПфасад-кирпичАС | 5 | Вариант №1.5 | Дахадаевские РЭС ПС Уркарах Новая ТП 5-21/160 | 300/5 | 0.12
7971 | Дахадаевские РЭС | ПС Уркарах Новая | 5 | ТП 5-21/160 | 1 | с. Кища | Восточная ул. | д. 12 | 7 | 10 | 23 | СИП | фасад-кирпич | К(1)-Б | ПВ | 1 | 42.1711644004329 | 47.5959421290488 | АС | Фидер №5 | 1 | 0 | СИПфасад-кирпичАС | 5 | Вариант №1.5 | Дахадаевские РЭС ПС Уркарах Новая ТП 5-21/160 | 300/5 | 0.12
7973 | Дахадаевские РЭС | ПС Уркарах Новая | 5 | ТП 5-21/160 | 1 | с. Кища | Восточная ул. | д. 18 | 8 | 12 | 6 | СИП | фасад-кирпич | К(1)-Б | ПВ | 1 | 42.1708814938699 | 47.5966324583417 | АС | Фидер №5 | 1 | 0 | СИПфасад-кирпичАС | 5 | Вариант №1.5 | Дахадаевские РЭС ПС Уркарах Новая ТП 5-21/160 | 300/5 | 0.12
7974 | Дахадаевские РЭС | ПС Уркарах Новая | 5 | ТП 5-21/160 | 1 | с. Кища | Восточная ул. | д. 26 | 10 | 13 | 23 | СИП | фасад-кирпич | К(1)-Б | ПВ | 1 | 42.1709265876616 | 47.5974089470802 | АС | Фидер №5 | 1 | 0 | СИПфасад-кирпичАС | 5 | Вариант №1.5 | Дахадаевские РЭС ПС Уркарах Новая ТП 5-21/160 | 300/5 | 0.12
7975 | Дахадаевские РЭС | ПС Уркарах Новая | 5 | ТП 5-21/160 | 1 | с. Кища | Восточная ул. | д. 20 | 11 | 14 | 12 | СИП | фасад-кирпич | К(1)-Б | ПВ | 1 | 42.170529403324 | 47.5974297392165 | АС | Фидер №5 | 1 | 0 | СИПфасад-кирпичАС | 5 | Вариант №1.5 | Дахадаевские РЭС ПС Уркарах Новая ТП 5-21/160 | 300/5 | 0.12
7976 | Дахадаевские РЭС | ПС Уркарах Новая | 5 | ТП 5-21/160 | 1 | с. Кища | Восточная ул. | д. 24 | 11 | 15 | 24 | СИП | фасад-кирпич | К(1)-Б | ПВ | 1 | 42.1707786929974 | 47.5976353390061 | АС | Фидер №5 | 1 | 0 | СИПфасад-кирпичАС | 5 | Вариант №1.5 | Дахадаевские РЭС ПС Уркарах Новая ТП 5-21/160 | 300/5 | 0.12
7977 | Дахадаевские РЭС | ПС Уркарах Новая | 5 | ТП 5-21/160 | 1 | с. Кища | Восточная ул. | д. 22 | 12 | 16 | 18 | СИП | фасад-кирпич | К(1)-Б | ПВ | 1 | 42.170313 | 47.597972 | АС | Фидер №5 | 1 | 0 | СИПфасад-кирпичАС | 5 | Вариант №1.5 | Дахадаевские РЭС ПС Уркарах Новая ТП 5-21/160 | 300/5 | 0.12
7978 | Дахадаевские РЭС | ПС Уркарах Новая | 5 | ТП 5-21/160 | 1 | с. Кища | Восточная ул. | д. 28 | 13 | 17 | 17 | СИП | фасад-кирпич | К(1)-Б | ПВ | 1 | 42.1713145848344 | 47.5967533662385 | АС | Фидер №5 | 1 | 0 | СИПфасад-кирпичАС | 5 | Вариант №1.5 | Дахадаевские РЭС ПС Уркарах Новая ТП 5-21/160 | 300/5 | 0.12
7979 | Дахадаевские РЭС | ПС Уркарах Новая | 5 | ТП 5-21/160 | 1 | с. Кища | Восточная ул. | д. 30 | 13 | 18 | 21 | СИП | фасад-кирпич | К(1)-Б | ПВ | 1 | 42.1715670153624 | 47.596392628839 | АС | Фидер №5 | 1 | 0 | СИПфасад-кирпичАС | 5 | Вариант №1.5 | Дахадаевские РЭС ПС Уркарах Новая ТП 5-21/160 | 300/5 | 0.12
7980 | Дахадаевские РЭС | ПС Уркарах Новая | 5 | ТП 5-21/160 | 1 | с. Кища | Восточная ул. | д. 31 | 14 | 19 | 15 | СИП | фасад-кирпич | К(1)-Б | ПВ | 1 | 42.1719939722912 | 47.595030854359 | АС | Фидер №5 | 1 | 0 | СИПфасад-кирпичАС | 5 | Вариант №1.5 | Дахадаевские РЭС ПС Уркарах Новая ТП 5-21/160 | 300/5 | 0.12
7981 | Дахадаевские РЭС | ПС Уркарах Новая | 5 | ТП 5-21/160 | 1 | с. Кища | Восточная ул. | д. 23 | 16 | 20 | 22 | СИП | фасад-кирпич | К(1)-Б | ПВ | 1 | 42.1721293730246 | 47.5940686703203 | АС | Фидер №5 | 1 | 0 | СИПфасад-кирпичАС | 5 | Вариант №1.5 | Дахадаевские РЭС ПС Уркарах Новая ТП 5-21/160 | 300/5 | 0.12
7982 | Дахадаевские РЭС | ПС Уркарах Новая | 5 | ТП 5-21/160 | 1 | с. Кища | Восточная ул. | д. 21 | 16 | 21 | 9 | СИП | фасад-кирпич | К(1)-Б | ПВ | 1 | 42.1719911075495 | 47.5936907832918 | АС | Фидер №5 | 1 | 0 | СИПфасад-кирпичАС | 5 | Вариант №1.5 | Дахадаевские РЭС ПС Уркарах Новая ТП 5-21/160 | 300/5 | 0.12
7983 | Дахадаевские РЭС | ПС Уркарах Новая | 5 | ТП 5-21/160 | 1 | с. Кища | Восточная ул. | д. 25 | 16 | 22 | 18 | СИП | фасад-кирпич | К(1)-Б | ПВ | 1 | 42.1722678399146 | 47.5934596573983 | АС | Фидер №5 | 1 | 0 | СИПфасад-кирпичАС | 5 | Вариант №1.5 | Дахадаевские РЭС ПС Уркарах Новая ТП 5-21/160 | 300/5 | 0.12
7984 | Дахадаевские РЭС | ПС Уркарах Новая | 5 | ТП 5-21/160 | 1 | с. Кища | Восточная ул. | д. 27 | 17 | 23 | 19 | СИП | фасад-кирпич | К(1)-Б | ПВ | 1 | 42.1725341944297 | 47.5939778274456 | АС | Фидер №5 | 1 | 0 | СИПфасад-кирпичАС | 5 | Вариант №1.5 | Дахадаевские РЭС ПС Уркарах Новая ТП 5-21/160 | 300/5 | 0.12
716 | Дахадаевские РЭС | ПС Кубачи | 3 | ТП 3-1/160 | 1 | с. Урцаки | Колхозная улица | д. 14 | 4 | 2 | 5 | СИП | фасад-кирпич | К(1)-Б | ПВ | 1 | 42.097517 | 47.561808 | АС | Фидер №3 | 1 | 0 | СИПфасад-кирпичАС | 5 | Вариант №1.5 | Дахадаевские РЭС ПС Кубачи ТП 3-1/160 | 300/5 | 0.74
717 | Дахадаевские РЭС | ПС Кубачи | 3 | ТП 3-1/160 | 1 | с. Урцаки | Колхозная улица | д. 9 | 6 | 5 | 13 | СИП | фасад-кирпич | К(1)-Б | ПВ | 1 | 42.097953 | 47.562159 | АС | Фидер №3 | 1 | 0 | СИПфасад-кирпичАС | 5 | Вариант №1.5 | Дахадаевские РЭС ПС Кубачи ТП 3-1/160 | 300/5 | 0.74
718 | Дахадаевские РЭС | ПС Кубачи | 3 | ТП 3-1/160 | 1 | с. Урцаки | Колхозная улица | Нет данных в РК | 6 | 6 | 15 | СИП | фасад-кирпич | К(1)-Б | ПВ | 1 | 42.097992 | 47.562131 | АС | Фидер №3 | 1 | 0 | СИПфасад-кирпичАС | 5 | Вариант №1.5 | Дахадаевские РЭС ПС Кубачи ТП 3-1/160 | 300/5 | 0.74
732 | Дахадаевские РЭС | ПС Кубачи | 3 | ТП 3-1/160 | 1 | с. Урцаки | Колхозная улица | д. 13 | 10 | 23 | 10 | СИП | фасад-кирпич | К(1)-Б | ПВ | 1 | 42.0975643248522 | 47.5624596105918 | АС | Фидер №3 | 1 | 0 | СИПфасад-кирпичАС | 5 | Вариант №1.5 | Дахадаевские РЭС ПС Кубачи ТП 3-1/160 | 300/5 | 0.74
734 | Дахадаевские РЭС | ПС Кубачи | 3 | ТП 3-1/160 | 1 | с. Урцаки | Колхозная улица | д. 29 | 11 | 25 | 16 | СИП | фасад-кирпич | К(1)-Б | ПВ | 1 | 42.0975406866341 | 47.5627022748327 | АС | Фидер №3 | 1 | 0 | СИПфасад-кирпичАС | 5 | Вариант №1.5 | Дахадаевские РЭС ПС Кубачи ТП 3-1/160 | 300/5 | 0.74
736 | Дахадаевские РЭС | ПС Кубачи | 3 | ТП 3-1/160 | 1 | с. Урцаки | Колхозная улица | д. 28 | 11 | 28 | 7 | СИП | фасад-кирпич | К(1)-Б | ПВ | 1 | 42.0975476030645 | 47.5625667804257 | АС | Фидер №3 | 1 | 0 | СИПфасад-кирпичАС | 5 | Вариант №1.5 | Дахадаевские РЭС ПС Кубачи ТП 3-1/160 | 300/5 | 0.74
737 | Дахадаевские РЭС | ПС Кубачи | 3 | ТП 3-1/160 | 1 | с. Урцаки | Колхозная улица | д. 18 | 13 | 32 | 19 | СИП | фасад-кирпич | К(1)-Б | ПВ | 1 | 42.0974284220532 | 47.5620054895609 | АС | Фидер №3 | 1 | 0 | СИПфасад-кирпичАС | 5 | Вариант №1.5 | Дахадаевские РЭС ПС Кубачи ТП 3-1/160 | 300/5 | 0.74
738 | Дахадаевские РЭС | ПС Кубачи | 3 | ТП 3-1/160 | 1 | с. Урцаки | Колхозная улица | д. 17 | 13 | 34 | 18 | СИП | фасад-кирпич | К(1)-Б | ПВ | 1 | 42.097359 | 47.56193 | АС | Фидер №3 | 1 | 0 | СИПфасад-кирпичАС | 5 | Вариант №1.5 | Дахадаевские РЭС ПС Кубачи ТП 3-1/160 | 300/5 | 0.74
955 | Дахадаевские РЭС | ПС Кубачи | 3 | ТП 3-3/160 | 1 | с.Сутбук | Центральная улица | д. 40 | 5 | 1 | 5 | СИП | фасад-кирпич | К(1)-Б | ПВ | 1 | 42.101833 | 47.534167 | АС | Фидер №3 | 1 | 0 | СИПфасад-кирпичАС | 5 | Вариант №1.5 | Дахадаевские РЭС ПС Кубачи ТП 3-3/160 | 300/5 | 0.25
956 | Дахадаевские РЭС | ПС Кубачи | 3 | ТП 3-3/160 | 1 | с.Сутбук | Центральная улица | д. 39 | 6 | 2 | 24 | СИП | фасад-кирпич | К(1)-Б | ПВ | 1 | 42.102026 | 47.534594 | АС | Фидер №3 | 1 | 0 | СИПфасад-кирпичАС | 5 | Вариант №1.5 | Дахадаевские РЭС ПС Кубачи ТП 3-3/160 | 300/5 | 0.25
958 | Дахадаевские РЭС | ПС Кубачи | 3 | ТП 3-3/160 | 1 | с.Сутбук | Центральная улица | д.34 | 7 | 4 | 12 | СИП | фасад-кирпич | К(1)-Б | ПВ | 1 | 42.101797 | 47.534921 | АС | Фидер №3 | 1 | 0 | СИПфасад-кирпичАС | 5 | Вариант №1.5 | Дахадаевские РЭС ПС Кубачи ТП 3-3/160 | 300/5 | 0.25
959 | Дахадаевские РЭС | ПС Кубачи | 3 | ТП 3-3/160 | 1 | с.Сутбук | Центральная улица | д. 41 | 8 | 5 | 9 | СИП | фасад-кирпич | К(1)-Б | ПВ | 1 | 42.10162 | 47.534533 | АС | Фидер №3 | 1 | 0 | СИПфасад-кирпичАС | 5 | Вариант №1.5 | Дахадаевские РЭС ПС Кубачи ТП 3-3/160 | 300/5 | 0.25
962 | Дахадаевские РЭС | ПС Кубачи | 3 | ТП 3-3/160 | 1 | с.Сутбук | Центральная улица | д. 36 | 10 | 8 | 23 | СИП | фасад-кирпич | К(1)-Б | ПВ | 1 | 42.101635 | 47.535196 | АС | Фидер №3 | 1 | 0 | СИПфасад-кирпичАС | 5 | Вариант №1.5 | Дахадаевские РЭС ПС Кубачи ТП 3-3/160 | 300/5 | 0.25
963 | Дахадаевские РЭС | ПС Кубачи | 3 | ТП 3-3/160 | 1 | с.Сутбук | Центральная улица | д. 33 | 10 | 9 | 14 | СИП | фасад-кирпич | К(1)-Б | ПВ | 1 | 42.101756 | 47.535423 | АС | Фидер №3 | 1 | 0 | СИПфасад-кирпичАС | 5 | Вариант №1.5 | Дахадаевские РЭС ПС Кубачи ТП 3-3/160 | 300/5 | 0.25
964 | Дахадаевские РЭС | ПС Кубачи | 3 | ТП 3-3/160 | 1 | с.Сутбук | Центральная улица | д. 26 | 11 | 10 | 11 | СИП | фасад-кирпич | К(1)-Б | ПВ | 1 | 42.101778 | 47.535709 | АС | Фидер №3 | 1 | 0 | СИПфасад-кирпичАС | 5 | Вариант №1.5 | Дахадаевские РЭС ПС Кубачи ТП 3-3/160 | 300/5 | 0.25
966 | Дахадаевские РЭС | ПС Кубачи | 3 | ТП 3-3/160 | 1 | с.Сутбук | Центральная улица | Нет данных в РК | 11 | 12 | 17 | СИП | фасад-кирпич | К(1)-Б | ПВ | 1 | 42.101589 | 47.535662 | АС | Фидер №3 | 1 | 0 | СИПфасад-кирпичАС | 5 | Вариант №1.5 | Дахадаевские РЭС ПС Кубачи ТП 3-3/160 | 300/5 | 0.25
968 | Дахадаевские РЭС | ПС Кубачи | 3 | ТП 3-3/160 | 1 | с.Сутбук | Центральная улица | д. 27 | 13 | 14 | 18 | СИП | фасад-кирпич | К(1)-Б | ПВ | 1 | 42.101846 | 47.536123 | АС | Фидер №3 | 1 | 0 | СИПфасад-кирпичАС | 5 | Вариант №1.5 | Дахадаевские РЭС ПС Кубачи ТП 3-3/160 | 300/5 | 0.25
969 | Дахадаевские РЭС | ПС Кубачи | 3 | ТП 3-3/160 | 1 | с.Сутбук | Центральная улица | д. 25 | 13 | 15 | 18 | СИП | фасад-кирпич | К(1)-Б | ПВ | 1 | 42.101998 | 47.535994 | АС | Фидер №3 | 1 | 0 | СИПфасад-кирпичАС | 5 | Вариант №1.5 | Дахадаевские РЭС ПС Кубачи ТП 3-3/160 | 300/5 | 0.25
970 | Дахадаевские РЭС | ПС Кубачи | 3 | ТП 3-3/160 | 1 | с.Сутбук | Центральная улица | д. 29 | 14 | 16 | 24 | СИП | фасад-кирпич | К(1)-Б | ПВ | 1 | 42.101654 | 47.536212 | АС | Фидер №3 | 1 | 0 | СИПфасад-кирпичАС | 5 | Вариант №1.5 | Дахадаевские РЭС ПС Кубачи ТП 3-3/160 | 300/5 | 0.25
973 | Дахадаевские РЭС | ПС Кубачи | 3 | ТП 3-3/160 | 1 | с.Сутбук | Центральная улица | д. 24 | 15 | 19 | 18 | СИП | фасад-кирпич | К(1)-Б | ПВ | 1 | 42.101986 | 47.53648 | АС | Фидер №3 | 1 | 0 | СИПфасад-кирпичАС | 5 | Вариант №1.5 | Дахадаевские РЭС ПС Кубачи ТП 3-3/160 | 300/5 | 0.25
975 | Дахадаевские РЭС | ПС Кубачи | 3 | ТП 3-3/160 | 1 | с.Сутбук | Центральная улица | д. 23 | 16 | 21 | 21 | СИП | фасад-кирпич | К(1)-Б | ПВ | 1 | 42.10221 | 47.536434 | АС | Фидер №3 | 1 | 0 | СИПфасад-кирпичАС | 5 | Вариант №1.5 | Дахадаевские РЭС ПС Кубачи ТП 3-3/160 | 300/5 | 0.25
976 | Дахадаевские РЭС | ПС Кубачи | 3 | ТП 3-3/160 | 1 | с.Сутбук | Центральная улица | д. 22 | 17 | 22 | 22 | СИП | фасад-кирпич | К(1)-Б | ПВ | 1 | 42.102235 | 47.537005 | АС | Фидер №3 | 1 | 0 | СИПфасад-кирпичАС | 5 | Вариант №1.5 | Дахадаевские РЭС ПС Кубачи ТП 3-3/160 | 300/5 | 0.25
977 | Дахадаевские РЭС | ПС Кубачи | 3 | ТП 3-3/160 | 1 | с.Сутбук | Центральная улица | д. 21 | 18 | 23 | 19 | СИП | фасад-кирпич | К(1)-Б | ПВ | 1 | 42.102393 | 47.537133 | АС | Фидер №3 | 1 | 0 | СИПфасад-кирпичАС | 5 | Вариант №1.5 | Дахадаевские РЭС ПС Кубачи ТП 3-3/160 | 300/5 | 0.25
978 | Дахадаевские РЭС | ПС Кубачи | 3 | ТП 3-3/160 | 1 | с.Сутбук | Центральная улица | д. 13 | 19 | 24 | 26 | СИП | фасад-кирпич | К(1)-Б | ПВ | 1 | 42.102701 | 47.537152 | АС | Фидер №3 | 1 | 0 | СИПфасад-кирпичАС | 5 | Вариант №1.5 | Дахадаевские РЭС ПС Кубачи ТП 3-3/160 | 300/5 | 0.25
979 | Дахадаевские РЭС | ПС Кубачи | 3 | ТП 3-3/160 | 1 | с.Сутбук | Центральная улица | д. 14 | 19 | 25 | 26 | СИП | фасад-кирпич | К(1)-Б | ПВ | 1 | 42.10295 | 47.537035 | АС | Фидер №3 | 1 | 0 | СИПфасад-кирпичАС | 5 | Вариант №1.5 | Дахадаевские РЭС ПС Кубачи ТП 3-3/160 | 300/5 | 0.25
982 | Дахадаевские РЭС | ПС Кубачи | 3 | ТП 3-3/160 | 1 | с.Сутбук | Центральная улица | д. 15 | 20 | 26 | 7 | СИП | фасад-кирпич | К(1)-Б | ПВ | 1 | 42.102927 | 47.536672 | АС | Фидер №3 | 1 | 0 | СИПфасад-кирпичАС | 5 | Вариант №1.5 | Дахадаевские РЭС ПС Кубачи ТП 3-3/160 | 300/5 | 0.25
983 | Дахадаевские РЭС | ПС Кубачи | 3 | ТП 3-3/160 | 1 | с.Сутбук | Центральная улица | д. 16 | 21 | 27 | 13 | СИП | фасад-кирпич | К(1)-Б | ПВ | 1 | 42.102901 | 47.536339 | АС | Фидер №3 | 1 | 0 | СИПфасад-кирпичАС | 5 | Вариант №1.5 | Дахадаевские РЭС ПС Кубачи ТП 3-3/160 | 300/5 | 0.25
984 | Дахадаевские РЭС | ПС Кубачи | 3 | ТП 3-3/160 | 1 | с.Сутбук | Центральная улица | д. 17 | 21 | 28 | 12 | СИП | фасад-кирпич | К(1)-Б | ПВ | 1 | 42.102861 | 47.536034 | АС | Фидер №3 | 1 | 0 | СИПфасад-кирпичАС | 5 | Вариант №1.5 | Дахадаевские РЭС ПС Кубачи ТП 3-3/160 | 300/5 | 0.25
985 | Дахадаевские РЭС | ПС Кубачи | 3 | ТП 3-3/160 | 1 | с.Сутбук | Центральная улица | д. 19 | 21 | 29 | 20 | СИП | фасад-кирпич | К(1)-Б | ПВ | 1 | 42.102595 | 47.535972 | АС | Фидер №3 | 1 | 0 | СИПфасад-кирпичАС | 5 | Вариант №1.5 | Дахадаевские РЭС ПС Кубачи ТП 3-3/160 | 300/5 | 0.25
986 | Дахадаевские РЭС | ПС Кубачи | 3 | ТП 3-3/160 | 1 | с.Сутбук | Центральная улица | д. 48 | 24 | 30 | 18 | СИП | фасад-кирпич | К(1)-Б | ПВ | 1 | 42.100953 | 47.533403 | АС | Фидер №3 | 1 | 0 | СИПфасад-кирпичАС | 5 | Вариант №1.5 | Дахадаевские РЭС ПС Кубачи ТП 3-3/160 | 300/5 | 0.25
988 | Дахадаевские РЭС | ПС Кубачи | 3 | ТП 3-3/160 | 1 | с.Сутбук | Центральная улица | Нет данных в РК | 25 | 32 | 18 | СИП | фасад-кирпич | К(1)-Б | ПВ | 1 | 42.100845 | 47.533886 | АС | Фидер №3 | 1 | 0 | СИПфасад-кирпичАС | 5 | Вариант №1.5 | Дахадаевские РЭС ПС Кубачи ТП 3-3/160 | 300/5 | 0.25
989 | Дахадаевские РЭС | ПС Кубачи | 3 | ТП 3-3/160 | 1 | с.Сутбук | Центральная улица | д. 47 | 25 | 33 | 17 | СИП | фасад-кирпич | К(1)-Б | ПВ | 1 | 42.100774 | 47.534074 | АС | Фидер №3 | 1 | 0 | СИПфасад-кирпичАС | 5 | Вариант №1.5 | Дахадаевские РЭС ПС Кубачи ТП 3-3/160 | 300/5 | 0.25
990 | Дахадаевские РЭС | ПС Кубачи | 3 | ТП 3-3/160 | 1 | с.Сутбук | Центральная улица | д. 50 | 25 | 34 | 21 | СИП | фасад-кирпич | К(1)-Б | ПВ | 1 | 42.100806 | 47.533595 | АС | Фидер №3 | 1 | 0 | СИПфасад-кирпичАС | 5 | Вариант №1.5 | Дахадаевские РЭС ПС Кубачи ТП 3-3/160 | 300/5 | 0.25
991 | Дахадаевские РЭС | ПС Кубачи | 3 | ТП 3-3/160 | 1 | с.Сутбук | Центральная улица | д. 53 | 26 | 35 | 9 | СИП | фасад-кирпич | К(1)-Б | ПВ | 1 | 42.100619 | 47.533855 | АС | Фидер №3 | 1 | 0 | СИПфасад-кирпичАС | 5 | Вариант №1.5 | Дахадаевские РЭС ПС Кубачи ТП 3-3/160 | 300/5 | 0.25
993 | Дахадаевские РЭС | ПС Кубачи | 3 | ТП 3-3/160 | 1 | с.Сутбук | Центральная улица | д. 56 | 29 | 37 | 7 | СИП | фасад-кирпич | К(1)-Б | ПВ | 1 | 42.100143 | 47.534781 | АС | Фидер №3 | 1 | 0 | СИПфасад-кирпичАС | 5 | Вариант №1.5 | Дахадаевские РЭС ПС Кубачи ТП 3-3/160 | 300/5 | 0.25
994 | Дахадаевские РЭС | ПС Кубачи | 3 | ТП 3-3/160 | 1 | с.Сутбук | Центральная улица | Нет данных в РК | 29 | 38 | 13 | СИП | фасад-кирпич | К(1)-Б | ПВ | 1 | 42.100039 | 47.534745 | АС | Фидер №3 | 1 | 0 | СИПфасад-кирпичАС | 5 | Вариант №1.5 | Дахадаевские РЭС ПС Кубачи ТП 3-3/160 | 300/5 | 0.25
995 | Дахадаевские РЭС | ПС Кубачи | 3 | ТП 3-3/160 | 1 | с.Сутбук | Центральная улица | д. 57 | 30 | 39 | 23 | СИП | фасад-кирпич | К(1)-Б | ПВ | 1 | 42.100136 | 47.534155 | АС | Фидер №3 | 1 | 0 | СИПфасад-кирпичАС | 5 | Вариант №1.5 | Дахадаевские РЭС ПС Кубачи ТП 3-3/160 | 300/5 | 0.25
996 | Дахадаевские РЭС | ПС Кубачи | 3 | ТП 3-3/160 | 1 | с.Сутбук | Центральная улица | д. 44 | 31 | 40 | 19 | СИП | фасад-кирпич | К(1)-Б | ПВ | 1 | 42.100773 | 47.534594 | АС | Фидер №3 | 1 | 0 | СИПфасад-кирпичАС | 5 | Вариант №1.5 | Дахадаевские РЭС ПС Кубачи ТП 3-3/160 | 300/5 | 0.25
999 | Дахадаевские РЭС | ПС Кубачи | 3 | ТП 3-3/160 | 1 | с.Сутбук | Центральная улица | д. 59 | 33 | 43 | 22 | СИП | фасад-кирпич | К(1)-Б | ПВ | 1 | 42.100123 | 47.532725 | АС | Фидер №3 | 1 | 0 | СИПфасад-кирпичАС | 5 | Вариант №1.5 | Дахадаевские РЭС ПС Кубачи ТП 3-3/160 | 300/5 | 0.25
1000 | Дахадаевские РЭС | ПС Кубачи | 3 | ТП 3-3/160 | 1 | с.Сутбук | Центральная улица | д. 60 | 34 | 44 | 22 | СИП | фасад-кирпич | К(1)-Б | ПВ | 1 | 42.10005 | 47.53216 | АС | Фидер №3 | 1 | 0 | СИПфасад-кирпичАС | 5 | Вариант №1.5 | Дахадаевские РЭС ПС Кубачи ТП 3-3/160 | 300/5 | 0.25
1001 | Дахадаевские РЭС | ПС Кубачи | 3 | ТП 3-3/160 | 1 | с.Сутбук | Центральная улица | д. 61 | 35 | 45 | 26 | СИП | фасад-кирпич | К(1)-Б | ПВ | 1 | 42.100309 | 47.532055 | АС | Фидер №3 | 1 | 0 | СИПфасад-кирпичАС | 5 | Вариант №1.5 | Дахадаевские РЭС ПС Кубачи ТП 3-3/160 | 300/5 | 0.25
1002 | Дахадаевские РЭС | ПС Кубачи | 3 | ТП 3-3/160 | 1 | с.Сутбук | Центральная улица | д. 62 | 35 | 46 | 8 | СИП | фасад-кирпич | К(1)-Б | ПВ | 1 | 42.100249 | 47.5318 | АС | Фидер №3 | 1 | 0 | СИПфасад-кирпичАС | 5 | Вариант №1.5 | Дахадаевские РЭС ПС Кубачи ТП 3-3/160 | 300/5 | 0.25
1003 | Дахадаевские РЭС | ПС Кубачи | 3 | ТП 3-3/160 | 1 | с.Сутбук | Центральная улица | Нет данных в РК | 36 | 47 | 24 | СИП | фасад-кирпич | К(1)-Б | ПВ | 1 | 42.099961 | 47.531544 | АС | Фидер №3 | 1 | 0 | СИПфасад-кирпичАС | 5 | Вариант №1.5 | Дахадаевские РЭС ПС Кубачи ТП 3-3/160 | 300/5 | 0.25
1004 | Дахадаевские РЭС | ПС Кубачи | 3 | ТП 3-3/160 | 1 | с.Сутбук | Центральная улица | Нет данных в РК | 38 | 48 | 17 | СИП | фасад-кирпич | К(1)-Б | ПВ | 1 | 42.099916 | 47.530557 | АС | Фидер №3 | 1 | 0 | СИПфасад-кирпичАС | 5 | Вариант №1.5 | Дахадаевские РЭС ПС Кубачи ТП 3-3/160 | 300/5 | 0.25
1005 | Дахадаевские РЭС | ПС Кубачи | 3 | ТП 3-3/160 | 1 | с.Сутбук | Центральная улица | Нет данных в РК | 38 | 49 | 21 | СИП | фасад-кирпич | К(1)-Б | ПВ | 1 | 42.099924 | 47.530384 | АС | Фидер №3 | 1 | 0 | СИПфасад-кирпичАС | 5 | Вариант №1.5 | Дахадаевские РЭС ПС Кубачи ТП 3-3/160 | 300/5 | 0.25
1006 | Дахадаевские РЭС | ПС Кубачи | 3 | ТП 3-3/160 | 1 | с.Сутбук | Центральная улица | д. 48 | 39 | 50 | 20 | СИП | фасад-кирпич | К(1)-Б | ПВ | 1 | 42.1014862941421 | 47.5327895417124 | АС | Фидер №3 | 1 | 0 | СИПфасад-кирпичАС | 5 | Вариант №1.5 | Дахадаевские РЭС ПС Кубачи ТП 3-3/160 | 300/5 | 0.25
10991 | Дахадаевские РЭС | ПС Уркута | 3 | ТП 3-8/160 | 1 | с.Дуакар | ул.Магомеда Рамазанова | д.53 | 3 | 2 | 5 | СИП | фасад-кирпич | К(1)-Б | ПВ | 1 | 42.064775 | 47.46065 | АС | Фидер №3 | 1 | 0 | СИПфасад-кирпичАС | 5 | Вариант №1.5 | Дахадаевские РЭС ПС Уркута ТП 3-8/160 | 300/5 | 0.16
10992 | Дахадаевские РЭС | ПС Уркута | 3 | ТП 3-8/160 | 1 | с.Дуакар | ул.Магомеда Рамазанова | д.58 | 4 | 3 | 13 | СИП | фасад-кирпич | К(1)-Б | ПВ | 1 | 42.06444 | 47.460298 | АС | Фидер №3 | 1 | 0 | СИПфасад-кирпичАС | 5 | Вариант №1.5 | Дахадаевские РЭС ПС Уркута ТП 3-8/160 | 300/5 | 0.16
10993 | Дахадаевские РЭС | ПС Уркута | 3 | ТП 3-8/160 | 1 | с.Дуакар | ул.Магомеда Рамазанова | д.62 | 5 | 4 | 11 | СИП | фасад-кирпич | К(1)-Б | ПВ | 1 | 42.064223315453 | 47.4603599014934 | АС | Фидер №3 | 1 | 0 | СИПфасад-кирпичАС | 5 | Вариант №1.5 | Дахадаевские РЭС ПС Уркута ТП 3-8/160 | 300/5 | 0.16
10995 | Дахадаевские РЭС | ПС Уркута | 3 | ТП 3-8/160 | 1 | с.Дуакар | ул.Магомеда Рамазанова | д.38 | 6 | 6 | 15 | СИП | фасад-кирпич | К(1)-Б | ПВ | 1 | 42.063807 | 47.459977 | АС | Фидер №3 | 1 | 0 | СИПфасад-кирпичАС | 5 | Вариант №1.5 | Дахадаевские РЭС ПС Уркута ТП 3-8/160 | 300/5 | 0.16
10996 | Дахадаевские РЭС | ПС Уркута | 3 | ТП 3-8/160 | 1 | с.Дуакар | ул.Магомеда Рамазанова | д.39 | 7 | 9 | 7 | СИП | фасад-кирпич | К(1)-Б | ПВ | 1 | 42.0636323492818 | 47.4601477536014 | АС | Фидер №3 | 1 | 0 | СИПфасад-кирпичАС | 5 | Вариант №1.5 | Дахадаевские РЭС ПС Уркута ТП 3-8/160 | 300/5 | 0.16
10998 | Дахадаевские РЭС | ПС Уркута | 3 | ТП 3-8/160 | 1 | с.Дуакар | ул.Магомеда Рамазанова | д.85 | 8 | 11 | 4 | СИП | фасад-кирпич | К(1)-Б | ПВ | 1 | 42.0637076263181 | 47.4596323020762 | АС | Фидер №3 | 1 | 0 | СИПфасад-кирпичАС | 5 | Вариант №1.5 | Дахадаевские РЭС ПС Уркута ТП 3-8/160 | 300/5 | 0.16
10999 | Дахадаевские РЭС | ПС Уркута | 3 | ТП 3-8/160 | 1 | с.Дуакар | ул.Магомеда Рамазанова | д.74 | 9 | 12 | 11 | СИП | фасад-кирпич | К(1)-Б | ПВ | 1 | 42.0634782179094 | 47.4591754565953 | АС | Фидер №3 | 1 | 0 | СИПфасад-кирпичАС | 5 | Вариант №1.5 | Дахадаевские РЭС ПС Уркута ТП 3-8/160 | 300/5 | 0.16
11001 | Дахадаевские РЭС | ПС Уркута | 3 | ТП 3-8/160 | 1 | с.Дуакар | ул.Магомеда Рамазанова | д.78 | 10 | 14 | 7 | СИП | фасад-кирпич | К(1)-Б | ПВ | 1 | 42.063352 | 47.459055 | АС | Фидер №3 | 1 | 0 | СИПфасад-кирпичАС | 5 | Вариант №1.5 | Дахадаевские РЭС ПС Уркута ТП 3-8/160 | 300/5 | 0.16
11004 | Дахадаевские РЭС | ПС Уркута | 3 | ТП 3-8/160 | 1 | с.Дуакар | ул.Магомеда Рамазанова | д.82 | 10 | 17 | 4 | СИП | фасад-кирпич | К(1)-Б | ПВ | 1 | 42.063286 | 47.459227 | АС | Фидер №3 | 1 | 0 | СИПфасад-кирпичАС | 5 | Вариант №1.5 | Дахадаевские РЭС ПС Уркута ТП 3-8/160 | 300/5 | 0.16
11006 | Дахадаевские РЭС | ПС Уркута | 3 | ТП 3-8/160 | 1 | с.Дуакар | ул.Магомеда Рамазанова | д.84 | 11 | 19 | 16 | СИП | фасад-кирпич | К(1)-Б | ПВ | 1 | 42.0629672236221 | 47.4591942134192 | АС | Фидер №3 | 1 | 0 | СИПфасад-кирпичАС | 5 | Вариант №1.5 | Дахадаевские РЭС ПС Уркута ТП 3-8/160 | 300/5 | 0.16
11007 | Дахадаевские РЭС | ПС Уркута | 3 | ТП 3-8/160 | 1 | с.Дуакар | ул.Магомеда Рамазанова | д.54 | 12 | 20 | 23 | СИП | фасад-кирпич | К(1)-Б | ПВ | 1 | 42.06448 | 47.46055 | АС | Фидер №3 | 1 | 0 | СИПфасад-кирпичАС | 5 | Вариант №1.5 | Дахадаевские РЭС ПС Уркута ТП 3-8/160 | 300/5 | 0.16
11009 | Дахадаевские РЭС | ПС Уркута | 3 | ТП 3-8/160 | 1 | с.Дуакар | ул.Магомеда Рамазанова | д.40 | 14 | 22 | 19 | СИП | фасад-кирпич | К(1)-Б | ПВ | 1 | 42.063946 | 47.460738 | АС | Фидер №3 | 1 | 0 | СИПфасад-кирпичАС | 5 | Вариант №1.5 | Дахадаевские РЭС ПС Уркута ТП 3-8/160 | 300/5 | 0.16
11010 | Дахадаевские РЭС | ПС Уркута | 3 | ТП 3-8/160 | 1 | с.Дуакар | ул.Магомеда Рамазанова | д.22 | 18 | 24 | 7 | СИП | фасад-кирпич | К(1)-Б | ПВ | 1 | 42.062486 | 47.46143 | АС | Фидер №3 | 1 | 0 | СИПфасад-кирпичАС | 5 | Вариант №1.5 | Дахадаевские РЭС ПС Уркута ТП 3-8/160 | 300/5 | 0.16
11011 | Дахадаевские РЭС | ПС Уркута | 3 | ТП 3-8/160 | 1 | с.Дуакар | ул.Магомеда Рамазанова | д.24 | 20 | 25 | 13 | СИП | фасад-кирпич | К(1)-Б | ПВ | 1 | 42.0621627679586 | 47.4616636796682 | АС | Фидер №3 | 1 | 0 | СИПфасад-кирпичАС | 5 | Вариант №1.5 | Дахадаевские РЭС ПС Уркута ТП 3-8/160 | 300/5 | 0.16
11012 | Дахадаевские РЭС | ПС Уркута | 3 | ТП 3-8/160 | 1 | с.Дуакар | ул.Магомеда Рамазанова | д.23 | 20 | 26 | 8 | СИП | фасад-кирпич | К(1)-Б | ПВ | 1 | 42.0620926272146 | 47.4618690037718 | АС | Фидер №3 | 1 | 0 | СИПфасад-кирпичАС | 5 | Вариант №1.5 | Дахадаевские РЭС ПС Уркута ТП 3-8/160 | 300/5 | 0.16
11013 | Дахадаевские РЭС | ПС Уркута | 3 | ТП 3-8/160 | 1 | с.Дуакар | ул.Магомеда Рамазанова | д.21 | 20 | 27 | 12 | СИП | фасад-кирпич | К(1)-Б | ПВ | 1 | 42.062347 | 47.461842 | АС | Фидер №3 | 1 | 0 | СИПфасад-кирпичАС | 5 | Вариант №1.5 | Дахадаевские РЭС ПС Уркута ТП 3-8/160 | 300/5 | 0.16
11014 | Дахадаевские РЭС | ПС Уркута | 3 | ТП 3-8/160 | 1 | с.Дуакар | ул.Магомеда Рамазанова | д.20 | 21 | 28 | 21 | СИП | фасад-кирпич | К(1)-Б | ПВ | 1 | 42.0623260753331 | 47.4621690090406 | АС | Фидер №3 | 1 | 0 | СИПфасад-кирпичАС | 5 | Вариант №1.5 | Дахадаевские РЭС ПС Уркута ТП 3-8/160 | 300/5 | 0.16
11015 | Дахадаевские РЭС | ПС Уркута | 3 | ТП 3-8/160 | 1 | с.Дуакар | ул.Магомеда Рамазанова | д.34 | 23 | 30 | 11 | СИП | фасад-кирпич | К(1)-Б | ПВ | 1 | 42.0615805710091 | 47.4616938411924 | АС | Фидер №3 | 1 | 0 | СИПфасад-кирпичАС | 5 | Вариант №1.5 | Дахадаевские РЭС ПС Уркута ТП 3-8/160 | 300/5 | 0.16
11017 | Дахадаевские РЭС | ПС Уркута | 3 | ТП 3-8/160 | 1 | с.Дуакар | ул.Магомеда Рамазанова | д.29 | 23 | 35 | 13 | СИП | фасад-кирпич | К(1)-Б | ПВ | 1 | 42.0611405751966 | 47.461978028002 | АС | Фидер №3 | 1 | 0 | СИПфасад-кирпичАС | 5 | Вариант №1.5 | Дахадаевские РЭС ПС Уркута ТП 3-8/160 | 300/5 | 0.16
11018 | Дахадаевские РЭС | ПС Уркута | 3 | ТП 3-8/160 | 1 | с.Дуакар | ул.Магомеда Рамазанова | д.32 | 24 | 32 | 22 | СИП | фасад-кирпич | К(1)-Б | ПВ | 1 | 42.06153 | 47.461949 | АС | Фидер №3 | 1 | 0 | СИПфасад-кирпичАС | 5 | Вариант №1.5 | Дахадаевские РЭС ПС Уркута ТП 3-8/160 | 300/5 | 0.16
11019 | Дахадаевские РЭС | ПС Уркута | 3 | ТП 3-8/160 | 1 | с.Дуакар | ул.Магомеда Рамазанова | д.31 | 24 | 33 | 7 | СИП | фасад-кирпич | К(1)-Б | ПВ | 1 | 42.0613438524949 | 47.4618169096097 | АС | Фидер №3 | 1 | 0 | СИПфасад-кирпичАС | 5 | Вариант №1.5 | Дахадаевские РЭС ПС Уркута ТП 3-8/160 | 300/5 | 0.16
11020 | Дахадаевские РЭС | ПС Уркута | 3 | ТП 3-8/160 | 1 | с.Дуакар | ул.Магомеда Рамазанова | д.25 | 26 | 36 | 17 | СИП | фасад-кирпич | К(1)-Б | ПВ | 1 | 42.0612756838394 | 47.4622488576257 | АС | Фидер №3 | 1 | 0 | СИПфасад-кирпичАС | 5 | Вариант №1.5 | Дахадаевские РЭС ПС Уркута ТП 3-8/160 | 300/5 | 0.16
11021 | Дахадаевские РЭС | ПС Уркута | 3 | ТП 3-8/160 | 1 | с.Дуакар | ул.Магомеда Рамазанова | д.26 | 26 | 37 | 8 | СИП | фасад-кирпич | К(1)-Б | ПВ | 1 | 42.0611207786536 | 47.4621578687397 | АС | Фидер №3 | 1 | 0 | СИПфасад-кирпичАС | 5 | Вариант №1.5 | Дахадаевские РЭС ПС Уркута ТП 3-8/160 | 300/5 | 0.16
11023 | Дахадаевские РЭС | ПС Уркута | 3 | ТП 3-8/160 | 1 | с.Дуакар | ул.Магомеда Рамазанова | д.16 | 27 | 39 | 25 | СИП | фасад-кирпич | К(1)-Б | ПВ | 1 | 42.06118 | 47.462573 | АС | Фидер №3 | 1 | 0 | СИПфасад-кирпичАС | 5 | Вариант №1.5 | Дахадаевские РЭС ПС Уркута ТП 3-8/160 | 300/5 | 0.16
11024 | Дахадаевские РЭС | ПС Уркута | 3 | ТП 3-8/160 | 1 | с.Дуакар | ул.Магомеда Рамазанова | д.15 | 27 | 40 | 7 | СИП | фасад-кирпич | К(1)-Б | ПВ | 1 | 42.0609967164609 | 47.4626106315902 | АС | Фидер №3 | 1 | 0 | СИПфасад-кирпичАС | 5 | Вариант №1.5 | Дахадаевские РЭС ПС Уркута ТП 3-8/160 | 300/5 | 0.16
11025 | Дахадаевские РЭС | ПС Уркута | 3 | ТП 3-8/160 | 1 | с.Дуакар | ул.Магомеда Рамазанова | д.17 | 30 | 43 | 20 | СИП | фасад-кирпич | К(1)-Б | ПВ | 1 | 42.0614920020408 | 47.462621503065 | АС | Фидер №3 | 1 | 0 | СИПфасад-кирпичАС | 5 | Вариант №1.5 | Дахадаевские РЭС ПС Уркута ТП 3-8/160 | 300/5 | 0.16
11054 | Дахадаевские РЭС | ПС Уркута | 3 | ТП 3-9/160 | 1 | с.Узралмахи | ул.Магомеда Рамазанова | д.13 | 2 | 1 | 18 | СИП | фасад-кирпич | К(1)-Б | ПВ | 1 | 42.0633062249352 | 47.4513366665491 | АС | Фидер №3 | 1 | 0 | СИПфасад-кирпичАС | 5 | Вариант №1.5 | Дахадаевские РЭС ПС Уркута ТП 3-9/160 | 300/5 | 0.65
11055 | Дахадаевские РЭС | ПС Уркута | 3 | ТП 3-9/160 | 1 | с.Узралмахи | ул.Магомеда Рамазанова | д.21 | 2 | 2 | 23 | СИП | фасад-кирпич | К(1)-Б | ПВ | 1 | 42.063835167673 | 47.451324858455 | АС | Фидер №3 | 1 | 0 | СИПфасад-кирпичАС | 5 | Вариант №1.5 | Дахадаевские РЭС ПС Уркута ТП 3-9/160 | 300/5 | 0.65
11056 | Дахадаевские РЭС | ПС Уркута | 3 | ТП 3-9/160 | 1 | с.Узралмахи | ул.Магомеда Рамазанова | д.6 | 4 | 4 | 15 | СИП | фасад-кирпич | К(1)-Б | ПВ | 1 | 42.062788380851 | 47.4509620135025 | АС | Фидер №3 | 1 | 0 | СИПфасад-кирпичАС | 5 | Вариант №1.5 | Дахадаевские РЭС ПС Уркута ТП 3-9/160 | 300/5 | 0.65
11058 | Дахадаевские РЭС | ПС Уркута | 3 | ТП 3-9/160 | 1 | с.Узралмахи | ул.Магомеда Рамазанова | д.3 | 4 | 6 | 22 | СИП | фасад-кирпич | К(1)-Б | ПВ | 1 | 42.0625814280976 | 47.4502096599572 | АС | Фидер №3 | 1 | 0 | СИПфасад-кирпичАС | 5 | Вариант №1.5 | Дахадаевские РЭС ПС Уркута ТП 3-9/160 | 300/5 | 0.65
11066 | Дахадаевские РЭС | ПС Уркута | 3 | ТП 3-9/160 | 1 | с.Узралмахи | ул.Магомеда Рамазанова | д.16 | 14 | 17 | 21 | СИП | фасад-кирпич | К(1)-Б | ПВ | 1 | 42.0638938998901 | 47.4518742459268 | АС | Фидер №3 | 1 | 0 | СИПфасад-кирпичАС | 5 | Вариант №1.5 | Дахадаевские РЭС ПС Уркута ТП 3-9/160 | 300/5 | 0.65
11103 | Дахадаевские РЭС | ПС Уркута | 3 | ТП 3-11/160 | 1 | с.Хулабаркмахи | ул.Алисултанова А.А | д.31 | 3 | 2 | 5 | СИП | фасад-кирпич | К(1)-Б | ПВ | 1 | 42.05288 | 47.456193 | АС | Фидер №3 | 1 | 0 | СИПфасад-кирпичАС | 5 | Вариант №1.5 | Дахадаевские РЭС ПС Уркута ТП 3-11/160 | 300/5 | 0.54
11104 | Дахадаевские РЭС | ПС Уркута | 3 | ТП 3-11/160 | 1 | с.Хулабаркмахи | ул.Алисултанова А.А | д.32 | 5 | 3 | 18 | СИП | фасад-кирпич | К(1)-Б | ПВ | 1 | 42.052278 | 47.456052 | АС | Фидер №3 | 1 | 0 | СИПфасад-кирпичАС | 5 | Вариант №1.5 | Дахадаевские РЭС ПС Уркута ТП 3-11/160 | 300/5 | 0.54
11105 | Дахадаевские РЭС | ПС Уркута | 3 | ТП 3-11/160 | 1 | с.Хулабаркмахи | ул.Алисултанова А.А | д.36 | 6 | 5 | 14 | СИП | фасад-кирпич | К(1)-Б | ПВ | 1 | 42.051638 | 47.456033 | АС | Фидер №3 | 1 | 0 | СИПфасад-кирпичАС | 5 | Вариант №1.5 | Дахадаевские РЭС ПС Уркута ТП 3-11/160 | 300/5 | 0.54
11106 | Дахадаевские РЭС | ПС Уркута | 3 | ТП 3-11/160 | 1 | с.Хулабаркмахи | ул.Алисултанова А.А | д.43 | 11 | 8 | 17 | СИП | фасад-кирпич | К(1)-Б | ПВ | 1 | 42.054468 | 47.45496 | АС | Фидер №3 | 1 | 0 | СИПфасад-кирпичАС | 5 | Вариант №1.5 | Дахадаевские РЭС ПС Уркута ТП 3-11/160 | 300/5 | 0.54
11107 | Дахадаевские РЭС | ПС Уркута | 3 | ТП 3-11/160 | 1 | с.Хулабаркмахи | ул.Алисултанова А.А | д.53 | 13 | 10 | 23 | СИП | фасад-кирпич | К(1)-Б | ПВ | 1 | 42.054081 | 47.456633 | АС | Фидер №3 | 1 | 0 | СИПфасад-кирпичАС | 5 | Вариант №1.5 | Дахадаевские РЭС ПС Уркута ТП 3-11/160 | 300/5 | 0.54
11111 | Дахадаевские РЭС | ПС Уркута | 3 | ТП 3-11/160 | 1 | с.Хулабаркмахи | ул.Алисултанова А.А | д.13 | 17 | 19 | 6 | СИП | фасад-кирпич | К(1)-Б | ПВ | 1 | 42.053811 | 47.457547 | АС | Фидер №3 | 1 | 0 | СИПфасад-кирпичАС | 5 | Вариант №1.5 | Дахадаевские РЭС ПС Уркута ТП 3-11/160 | 300/5 | 0.54
11112 | Дахадаевские РЭС | ПС Уркута | 3 | ТП 3-11/160 | 1 | с.Хулабаркмахи | ул.Алисултанова А.А | д.12 | 17 | 20 | 25 | СИП | фасад-кирпич | К(1)-Б | ПВ | 1 | 42.054054 | 47.45765 | АС | Фидер №3 | 1 | 0 | СИПфасад-кирпичАС | 5 | Вариант №1.5 | Дахадаевские РЭС ПС Уркута ТП 3-11/160 | 300/5 | 0.54
11113 | Дахадаевские РЭС | ПС Уркута | 3 | ТП 3-11/160 | 1 | с.Хулабаркмахи | ул.Алисултанова А.А | д.6 | 17 | 21 | 13 | СИП | фасад-кирпич | К(1)-Б | ПВ | 1 | 42.053991 | 47.457835 | АС | Фидер №3 | 1 | 0 | СИПфасад-кирпичАС | 5 | Вариант №1.5 | Дахадаевские РЭС ПС Уркута ТП 3-11/160 | 300/5 | 0.54
11114 | Дахадаевские РЭС | ПС Уркута | 3 | ТП 3-11/160 | 1 | с.Хулабаркмахи | ул.Алисултанова А.А | д.9 | 18 | 23 | 7 | СИП | фасад-кирпич | К(1)-Б | ПВ | 1 | 42.053735 | 47.45787 | АС | Фидер №3 | 1 | 0 | СИПфасад-кирпичАС | 5 | Вариант №1.5 | Дахадаевские РЭС ПС Уркута ТП 3-11/160 | 300/5 | 0.54
11115 | Дахадаевские РЭС | ПС Уркута | 3 | ТП 3-11/160 | 1 | с.Хулабаркмахи | ул.Алисултанова А.А | д.8 | 19 | 24 | 10 | СИП | фасад-кирпич | К(1)-Б | ПВ | 1 | 42.053662 | 47.458116 | АС | Фидер №3 | 1 | 0 | СИПфасад-кирпичАС | 5 | Вариант №1.5 | Дахадаевские РЭС ПС Уркута ТП 3-11/160 | 300/5 | 0.54
11116 | Дахадаевские РЭС | ПС Уркута | 3 | ТП 3-11/160 | 1 | с.Хулабаркмахи | ул.Алисултанова А.А | д.7 | 19 | 25 | 7 | СИП | фасад-кирпич | К(1)-Б | ПВ | 1 | 42.053595 | 47.458178 | АС | Фидер №3 | 1 | 0 | СИПфасад-кирпичАС | 5 | Вариант №1.5 | Дахадаевские РЭС ПС Уркута ТП 3-11/160 | 300/5 | 0.54
11117 | Дахадаевские РЭС | ПС Уркута | 3 | ТП 3-11/160 | 1 | с.Хулабаркмахи | ул.Алисултанова А.А | д.5 | 21 | 30 | 12 | СИП | фасад-кирпич | К(1)-Б | ПВ | 1 | 42.054866 | 47.457398 | АС | Фидер №3 | 1 | 0 | СИПфасад-кирпичАС | 5 | Вариант №1.5 | Дахадаевские РЭС ПС Уркута ТП 3-11/160 | 300/5 | 0.54
11121 | Дахадаевские РЭС | ПС Уркута | 3 | ТП 3-11/160 | 1 | с.Хулабаркмахи | ул.Алисултанова А.А | д.20 | 25 | 36 | 15 | СИП | фасад-кирпич | К(1)-Б | ПВ | 1 | 42.054476 | 47.456694 | АС | Фидер №3 | 1 | 0 | СИПфасад-кирпичАС | 5 | Вариант №1.5 | Дахадаевские РЭС ПС Уркута ТП 3-11/160 | 300/5 | 0.54
11124 | Дахадаевские РЭС | ПС Уркута | 3 | ТП 3-11/160 | 1 | с.Хулабаркмахи | ул.Алисултанова А.А | д.39 | 27 | 40 | 17 | СИП | фасад-кирпич | К(1)-Б | ПВ | 1 | 42.054655 | 47.456036 | АС | Фидер №3 | 1 | 0 | СИПфасад-кирпичАС | 5 | Вариант №1.5 | Дахадаевские РЭС ПС Уркута ТП 3-11/160 | 300/5 | 0.54
11126 | Дахадаевские РЭС | ПС Уркута | 3 | ТП 3-11/160 | 1 | с.Хулабаркмахи | ул.Алисултанова А.А | д.40 | 28 | 42 | 21 | СИП | фасад-кирпич | К(1)-Б | ПВ | 1 | 42.054621 | 47.455672 | АС | Фидер №3 | 1 | 0 | СИПфасад-кирпичАС | 5 | Вариант №1.5 | Дахадаевские РЭС ПС Уркута ТП 3-11/160 | 300/5 | 0.54
11128 | Дахадаевские РЭС | ПС Уркута | 3 | ТП 3-11/160 | 1 | с.Хулабаркмахи | ул.Алисултанова А.А | д.21 | 30 | 44 | 14 | СИП | фасад-кирпич | К(1)-Б | ПВ | 1 | 42.054934 | 47.456808 | АС | Фидер №3 | 1 | 0 | СИПфасад-кирпичАС | 5 | Вариант №1.5 | Дахадаевские РЭС ПС Уркута ТП 3-11/160 | 300/5 | 0.54
11130 | Дахадаевские РЭС | ПС Уркута | 3 | ТП 3-11/160 | 1 | с.Хулабаркмахи | ул.Алисултанова А.А | д.45 | 31 | 46 | 11 | СИП | фасад-кирпич | К(1)-Б | ПВ | 1 | 42.055308 | 47.45641 | АС | Фидер №3 | 1 | 0 | СИПфасад-кирпичАС | 5 | Вариант №1.5 | Дахадаевские РЭС ПС Уркута ТП 3-11/160 | 300/5 | 0.54
11135 | Дахадаевские РЭС | ПС Уркута | 3 | ТП 3-11/160 | 1 | с.Хулабаркмахи | ул.Алисултанова А.А | д.49 | 38 | 51 | 8 | СИП | фасад-кирпич | К(1)-Б | ПВ | 1 | 42.056166 | 47.456388 | АС | Фидер №3 | 1 | 0 | СИПфасад-кирпичАС | 5 | Вариант №1.5 | Дахадаевские РЭС ПС Уркута ТП 3-11/160 | 300/5 | 0.54
11136 | Дахадаевские РЭС | ПС Уркута | 3 | ТП 3-11/160 | 1 | с.Хулабаркмахи | ул.Алисултанова А.А | д.47 | 38 | 52 | 26 | СИП | фасад-кирпич | К(1)-Б | ПВ | 1 | 42.056145 | 47.456749 | АС | Фидер №3 | 1 | 0 | СИПфасад-кирпичАС | 5 | Вариант №1.5 | Дахадаевские РЭС ПС Уркута ТП 3-11/160 | 300/5 | 0.54
4078 | Дахадаевские РЭС | ПС Уркарах Новая | 3 | ТП 3-5/160 | 1 | с.Зубанчи | ул.Омарова Магомеда Омаровича | д. 12 | 1 | 1 | 11 | СИП | фасад-кирпич | К(1)-Б | ПВ | 1 | 42.130551 | 47.705758 | АС | Фидер №3 | 1 | 0 | СИПфасад-кирпичАС | 5 | Вариант №1.5 | Дахадаевские РЭС ПС Уркарах Новая ТП 3-5/160 | 300/5 | 0.26
4080 | Дахадаевские РЭС | ПС Уркарах Новая | 3 | ТП 3-5/160 | 1 | с.Зубанчи | ул.Омарова Магомеда Омаровича | д. 10 | 2 | 3 | 23 | СИП | фасад-кирпич | К(1)-Б | ПВ | 1 | 42.128987 | 47.704943 | АС | Фидер №3 | 1 | 0 | СИПфасад-кирпичАС | 5 | Вариант №1.5 | Дахадаевские РЭС ПС Уркарах Новая ТП 3-5/160 | 300/5 | 0.26
4087 | Дахадаевские РЭС | ПС Уркарах Новая | 3 | ТП 3-5/160 | 1 | с.Зубанчи | ул.Омарова Магомеда Омаровича | д. 3 | 19 | 10 | 16 | СИП | фасад-кирпич | К(1)-Б | ПВ | 1 | 42.127657 | 47.707541 | АС | Фидер №3 | 1 | 0 | СИПфасад-кирпичАС | 5 | Вариант №1.5 | Дахадаевские РЭС ПС Уркарах Новая ТП 3-5/160 | 300/5 | 0.26
4088 | Дахадаевские РЭС | ПС Уркарах Новая | 3 | ТП 3-5/160 | 1 | с.Зубанчи | ул.Омарова Магомеда Омаровича | д. 6 | 19 | 11 | 17 | СИП | фасад-кирпич | К(1)-Б | ПВ | 1 | 42.127157 | 47.70764 | АС | Фидер №3 | 1 | 0 | СИПфасад-кирпичАС | 5 | Вариант №1.5 | Дахадаевские РЭС ПС Уркарах Новая ТП 3-5/160 | 300/5 | 0.26
4090 | Дахадаевские РЭС | ПС Уркарах Новая | 3 | ТП 3-5/160 | 1 | с.Зубанчи | ул.Омарова Магомеда Омаровича | д. 1 | 22 | 13 | 15 | СИП | фасад-кирпич | К(1)-Б | ПВ | 1 | 42.127287 | 47.708125 | АС | Фидер №3 | 1 | 0 | СИПфасад-кирпичАС | 5 | Вариант №1.5 | Дахадаевские РЭС ПС Уркарах Новая ТП 3-5/160 | 300/5 | 0.26
4091 | Дахадаевские РЭС | ПС Уркарах Новая | 3 | ТП 3-5/160 | 1 | с.Зубанчи | ул.Омарова Магомеда Омаровича | д. 2 | 24 | 14 | 23 | СИП | фасад-кирпич | К(1)-Б | ПВ | 1 | 42.126607 | 47.707991 | АС | Фидер №3 | 1 | 0 | СИПфасад-кирпичАС | 5 | Вариант №1.5 | Дахадаевские РЭС ПС Уркарах Новая ТП 3-5/160 | 300/5 | 0.26
4093 | Дахадаевские РЭС | ПС Уркарах Новая | 3 | ТП 3-5/160 | 1 | с.Зубанчи | ул.Омарова Магомеда Омаровича | д. 15 | 27 | 16 | 13 | СИП | фасад-кирпич | К(1)-Б | ПВ | 1 | 42.130726 | 47.706701 | АС | Фидер №3 | 1 | 0 | СИПфасад-кирпичАС | 5 | Вариант №1.5 | Дахадаевские РЭС ПС Уркарах Новая ТП 3-5/160 | 300/5 | 0.26
4094 | Дахадаевские РЭС | ПС Уркарах Новая | 3 | ТП 3-5/160 | 1 | с.Зубанчи | ул.Омарова Магомеда Омаровича | д. 13 | 28 | 17 | 16 | СИП | фасад-кирпич | К(1)-Б | ПВ | 1 | 42.130992 | 47.70643 | АС | Фидер №3 | 1 | 0 | СИПфасад-кирпичАС | 5 | Вариант №1.5 | Дахадаевские РЭС ПС Уркарах Новая ТП 3-5/160 | 300/5 | 0.26
4095 | Дахадаевские РЭС | ПС Уркарах Новая | 3 | ТП 3-5/160 | 1 | с.Зубанчи | ул.Омарова Магомеда Омаровича | д. 17 | 28 | 18 | 15 | СИП | фасад-кирпич | К(1)-Б | ПВ | 1 | 42.130976 | 47.706839 | АС | Фидер №3 | 1 | 0 | СИПфасад-кирпичАС | 5 | Вариант №1.5 | Дахадаевские РЭС ПС Уркарах Новая ТП 3-5/160 | 300/5 | 0.26
4097 | Дахадаевские РЭС | ПС Уркарах Новая | 3 | ТП 3-5/160 | 1 | с.Зубанчи | ул.Первомайская | д. 14 | 32 | 20 | 17 | СИП | фасад-кирпич | К(1)-Б | ПВ | 1 | 42.131936 | 47.708096 | АС | Фидер №3 | 1 | 0 | СИПфасад-кирпичАС | 5 | Вариант №1.5 | Дахадаевские РЭС ПС Уркарах Новая ТП 3-5/160 | 300/5 | 0.26
4099 | Дахадаевские РЭС | ПС Уркарах Новая | 3 | ТП 3-5/160 | 1 | с.Зубанчи | ул.Первомайская | д. 13 | 33 | 22 | 12 | СИП | фасад-кирпич | К(1)-Б | ПВ | 1 | 42.132115 | 47.707849 | АС | Фидер №3 | 1 | 0 | СИПфасад-кирпичАС | 5 | Вариант №1.5 | Дахадаевские РЭС ПС Уркарах Новая ТП 3-5/160 | 300/5 | 0.26
4102 | Дахадаевские РЭС | ПС Уркарах Новая | 3 | ТП 3-5/160 | 1 | с.Зубанчи | ул.Первомайская | д. 12 | 34 | 25 | 14 | СИП | фасад-кирпич | К(1)-Б | ПВ | 1 | 42.132295 | 47.707823 | АС | Фидер №3 | 1 | 0 | СИПфасад-кирпичАС | 5 | Вариант №1.5 | Дахадаевские РЭС ПС Уркарах Новая ТП 3-5/160 | 300/5 | 0.26
4105 | Дахадаевские РЭС | ПС Уркарах Новая | 3 | ТП 3-5/160 | 1 | с.Зубанчи | ул.Первомайская | д. 16 | 35 | 28 | 6 | СИП | фасад-кирпич | К(1)-Б | ПВ | 1 | 42.131802 | 47.708949 | АС | Фидер №3 | 1 | 0 | СИПфасад-кирпичАС | 5 | Вариант №1.5 | Дахадаевские РЭС ПС Уркарах Новая ТП 3-5/160 | 300/5 | 0.26
4114 | Дахадаевские РЭС | ПС Уркарах Новая | 3 | ТП 3-5/160 | 1 | с.Зубанчи | ул.Первомайская | д. 30 | 39 | 37 | 9 | СИП | фасад-кирпич | К(1)-Б | ПВ | 1 | 42.131145 | 47.709619 | АС | Фидер №3 | 1 | 0 | СИПфасад-кирпичАС | 5 | Вариант №1.5 | Дахадаевские РЭС ПС Уркарах Новая ТП 3-5/160 | 300/5 | 0.26
4115 | Дахадаевские РЭС | ПС Уркарах Новая | 3 | ТП 3-5/160 | 1 | с.Зубанчи | ул.Первомайская | д. 19 | 40 | 38 | 8 | СИП | фасад-кирпич | К(1)-Б | ПВ | 1 | 42.130934 | 47.707598 | АС | Фидер №3 | 1 | 0 | СИПфасад-кирпичАС | 5 | Вариант №1.5 | Дахадаевские РЭС ПС Уркарах Новая ТП 3-5/160 | 300/5 | 0.26
4116 | Дахадаевские РЭС | ПС Уркарах Новая | 3 | ТП 3-5/160 | 1 | с.Зубанчи | ул.Первомайская | д. 18 | 41 | 39 | 9 | СИП | фасад-кирпич | К(1)-Б | ПВ | 1 | 42.130825 | 47.707847 | АС | Фидер №3 | 1 | 0 | СИПфасад-кирпичАС | 5 | Вариант №1.5 | Дахадаевские РЭС ПС Уркарах Новая ТП 3-5/160 | 300/5 | 0.26
4117 | Дахадаевские РЭС | ПС Уркарах Новая | 3 | ТП 3-5/160 | 1 | с.Зубанчи | ул.Первомайская | д. 20 | 42 | 40 | 8 | СИП | фасад-кирпич | К(1)-Б | ПВ | 1 | 42.130922 | 47.708171 | АС | Фидер №3 | 1 | 0 | СИПфасад-кирпичАС | 5 | Вариант №1.5 | Дахадаевские РЭС ПС Уркарах Новая ТП 3-5/160 | 300/5 | 0.26
4118 | Дахадаевские РЭС | ПС Уркарах Новая | 3 | ТП 3-5/160 | 1 | с.Зубанчи | ул.Первомайская | д. 23 | 43 | 41 | 20 | СИП | фасад-кирпич | К(1)-Б | ПВ | 1 | 42.130423 | 47.708153 | АС | Фидер №3 | 1 | 0 | СИПфасад-кирпичАС | 5 | Вариант №1.5 | Дахадаевские РЭС ПС Уркарах Новая ТП 3-5/160 | 300/5 | 0.26
4120 | Дахадаевские РЭС | ПС Уркарах Новая | 3 | ТП 3-5/160 | 1 | с.Зубанчи | ул.Первомайская | д. 33 | 47 | 43 | 26 | СИП | фасад-кирпич | К(1)-Б | ПВ | 1 | 42.129252 | 47.70857 | АС | Фидер №3 | 1 | 0 | СИПфасад-кирпичАС | 5 | Вариант №1.5 | Дахадаевские РЭС ПС Уркарах Новая ТП 3-5/160 | 300/5 | 0.26
4121 | Дахадаевские РЭС | ПС Уркарах Новая | 3 | ТП 3-5/160 | 1 | с.Зубанчи | ул.Первомайская | д. 37 | 48 | 44 | 18 | СИП | фасад-кирпич | К(1)-Б | ПВ | 1 | 42.128929 | 47.709157 | АС | Фидер №3 | 1 | 0 | СИПфасад-кирпичАС | 5 | Вариант №1.5 | Дахадаевские РЭС ПС Уркарах Новая ТП 3-5/160 | 300/5 | 0.26
4122 | Дахадаевские РЭС | ПС Уркарах Новая | 3 | ТП 3-5/160 | 1 | с.Зубанчи | ул.Первомайская | д. 35 | 51 | 45 | 19 | СИП | фасад-кирпич | К(1)-Б | ПВ | 1 | 42.128333 | 47.708523 | АС | Фидер №3 | 1 | 0 | СИПфасад-кирпичАС | 5 | Вариант №1.5 | Дахадаевские РЭС ПС Уркарах Новая ТП 3-5/160 | 300/5 | 0.26
4124 | Дахадаевские РЭС | ПС Уркарах Новая | 3 | ТП 3-5/160 | 1 | с.Зубанчи | ул.Первомайская | д. 34 | 52 | 47 | 21 | СИП | фасад-кирпич | К(1)-Б | ПВ | 1 | 42.12888 | 47.708812 | АС | Фидер №3 | 1 | 0 | СИПфасад-кирпичАС | 5 | Вариант №1.5 | Дахадаевские РЭС ПС Уркарах Новая ТП 3-5/160 | 300/5 | 0.26
4125 | Дахадаевские РЭС | ПС Уркарах Новая | 3 | ТП 3-5/160 | 1 | с.Зубанчи | ул.Первомайская | д. 36 | 53 | 48 | 24 | СИП | фасад-кирпич | К(1)-Б | ПВ | 1 | 42.12864 | 47.709008 | АС | Фидер №3 | 1 | 0 | СИПфасад-кирпичАС | 5 | Вариант №1.5 | Дахадаевские РЭС ПС Уркарах Новая ТП 3-5/160 | 300/5 | 0.26
4127 | Дахадаевские РЭС | ПС Уркарах Новая | 3 | ТП 3-5/160 | 1 | с.Зубанчи | ул.Первомайская | д. 21 | 54 | 50 | 21 | СИП | фасад-кирпич | К(1)-Б | ПВ | 1 | 42.130822 | 47.708761 | АС | Фидер №3 | 1 | 0 | СИПфасад-кирпичАС | 5 | Вариант №1.5 | Дахадаевские РЭС ПС Уркарах Новая ТП 3-5/160 | 300/5 | 0.26
4128 | Дахадаевские РЭС | ПС Уркарах Новая | 3 | ТП 3-5/160 | 1 | с.Зубанчи | ул.Первомайская | д. 31 | 54 | 51 | 19 | СИП | фасад-кирпич | К(1)-Б | ПВ | 1 | 42.130522 | 47.709006 | АС | Фидер №3 | 1 | 0 | СИПфасад-кирпичАС | 5 | Вариант №1.5 | Дахадаевские РЭС ПС Уркарах Новая ТП 3-5/160 | 300/5 | 0.26
4130 | Дахадаевские РЭС | ПС Уркарах Новая | 3 | ТП 3-5/160 | 1 | с.Зубанчи | ул.Первомайская | д. 43 | 56 | 53 | 10 | СИП | фасад-кирпич | К(1)-Б | ПВ | 1 | 42.130118 | 47.709653 | АС | Фидер №3 | 1 | 0 | СИПфасад-кирпичАС | 5 | Вариант №1.5 | Дахадаевские РЭС ПС Уркарах Новая ТП 3-5/160 | 300/5 | 0.26
4133 | Дахадаевские РЭС | ПС Уркарах Новая | 3 | ТП 3-5/160 | 1 | с.Зубанчи | ул.Первомайская | д. 49 | 58 | 56 | 18 | СИП | фасад-кирпич | К(1)-Б | ПВ | 1 | 42.130973 | 47.710739 | АС | Фидер №3 | 1 | 0 | СИПфасад-кирпичАС | 5 | Вариант №1.5 | Дахадаевские РЭС ПС Уркарах Новая ТП 3-5/160 | 300/5 | 0.26
4136 | Дахадаевские РЭС | ПС Уркарах Новая | 3 | ТП 3-5/160 | 1 | с.Зубанчи | ул.Первомайская | д. 44 | 64 | 59 | 22 | СИП | фасад-кирпич | К(1)-Б | ПВ | 1 | 42.13013 | 47.71032 | АС | Фидер №3 | 1 | 0 | СИПфасад-кирпичАС | 5 | Вариант №1.5 | Дахадаевские РЭС ПС Уркарах Новая ТП 3-5/160 | 300/5 | 0.26
4137 | Дахадаевские РЭС | ПС Уркарах Новая | 3 | ТП 3-5/160 | 1 | с.Зубанчи | ул.Дахадаева | д. 49 | 68 | 61 | 7 | СИП | фасад-кирпич | К(1)-Б | ПВ | 1 | 42.132532 | 47.711003 | АС | Фидер №3 | 1 | 0 | СИПфасад-кирпичАС | 5 | Вариант №1.5 | Дахадаевские РЭС ПС Уркарах Новая ТП 3-5/160 | 300/5 | 0.26
4138 | Дахадаевские РЭС | ПС Уркарах Новая | 3 | ТП 3-5/160 | 1 | с.Зубанчи | ул.Первомайская | д. 41 | 69 | 62 | 19 | СИП | фасад-кирпич | К(1)-Б | ПВ | 1 | 42.129465 | 47.709929 | АС | Фидер №3 | 1 | 0 | СИПфасад-кирпичАС | 5 | Вариант №1.5 | Дахадаевские РЭС ПС Уркарах Новая ТП 3-5/160 | 300/5 | 0.26
4139 | Дахадаевские РЭС | ПС Уркарах Новая | 3 | ТП 3-5/160 | 1 | с.Зубанчи | ул.Первомайская | д. 39 | 70 | 63 | 22 | СИП | фасад-кирпич | К(1)-Б | ПВ | 1 | 42.129182 | 47.709826 | АС | Фидер №3 | 1 | 0 | СИПфасад-кирпичАС | 5 | Вариант №1.5 | Дахадаевские РЭС ПС Уркарах Новая ТП 3-5/160 | 300/5 | 0.26
4140 | Дахадаевские РЭС | ПС Уркарах Новая | 3 | ТП 3-5/160 | 1 | с.Зубанчи | ул.Дахадаева | д. 50 | 71 | 64 | 20 | СИП | фасад-кирпич | К(1)-Б | ПВ | 1 | 42.132723 | 47.711119 | АС | Фидер №3 | 1 | 0 | СИПфасад-кирпичАС | 5 | Вариант №1.5 | Дахадаевские РЭС ПС Уркарах Новая ТП 3-5/160 | 300/5 | 0.26
4144 | Дахадаевские РЭС | ПС Уркарах Новая | 3 | ТП 3-6/160 | 1 | с.Зубанчи | ул.Амира-Гази | д. 11 | 1 | 1 | 5 | СИП | фасад-кирпич | К(1)-Б | ПВ | 1 | 42.133797 | 47.704503 | АС | Фидер №3 | 1 | 0 | СИПфасад-кирпичАС | 5 | Вариант №1.5 | Дахадаевские РЭС ПС Уркарах Новая ТП 3-6/160 | 300/5 | 0.25
4145 | Дахадаевские РЭС | ПС Уркарах Новая | 3 | ТП 3-6/160 | 1 | с.Зубанчи | ул.Амира-Гази | д. 14 | 3 | 2 | 22 | СИП | фасад-кирпич | К(1)-Б | ПВ | 1 | 42.133588 | 47.70408 | АС | Фидер №3 | 1 | 0 | СИПфасад-кирпичАС | 5 | Вариант №1.5 | Дахадаевские РЭС ПС Уркарах Новая ТП 3-6/160 | 300/5 | 0.25
4146 | Дахадаевские РЭС | ПС Уркарах Новая | 3 | ТП 3-6/160 | 1 | с.Зубанчи | ул.Амира-Гази | д. 15 | 3 | 3 | 4 | СИП | фасад-кирпич | К(1)-Б | ПВ | 1 | 42.133711 | 47.703971 | АС | Фидер №3 | 1 | 0 | СИПфасад-кирпичАС | 5 | Вариант №1.5 | Дахадаевские РЭС ПС Уркарах Новая ТП 3-6/160 | 300/5 | 0.25
4148 | Дахадаевские РЭС | ПС Уркарах Новая | 3 | ТП 3-6/160 | 1 | с.Зубанчи | ул.Амира-Гази | д. 17 | 3 | 5 | 13 | СИП | фасад-кирпич | К(1)-Б | ПВ | 1 | 42.133675 | 47.703773 | АС | Фидер №3 | 1 | 0 | СИПфасад-кирпичАС | 5 | Вариант №1.5 | Дахадаевские РЭС ПС Уркарах Новая ТП 3-6/160 | 300/5 | 0.25
4151 | Дахадаевские РЭС | ПС Уркарах Новая | 3 | ТП 3-6/160 | 1 | с.Зубанчи | ул.Амира-Гази | д. 18 | 5 | 8 | 17 | СИП | фасад-кирпич | К(1)-Б | ПВ | 1 | 42.133379 | 47.703824 | АС | Фидер №3 | 1 | 0 | СИПфасад-кирпичАС | 5 | Вариант №1.5 | Дахадаевские РЭС ПС Уркарах Новая ТП 3-6/160 | 300/5 | 0.25
4152 | Дахадаевские РЭС | ПС Уркарах Новая | 3 | ТП 3-6/160 | 1 | с.Зубанчи | ул.Амира-Гази | д. 16 | 5 | 9 | 12 | СИП | фасад-кирпич | К(1)-Б | ПВ | 1 | 42.133263 | 47.704008 | АС | Фидер №3 | 1 | 0 | СИПфасад-кирпичАС | 5 | Вариант №1.5 | Дахадаевские РЭС ПС Уркарах Новая ТП 3-6/160 | 300/5 | 0.25
4154 | Дахадаевские РЭС | ПС Уркарах Новая | 3 | ТП 3-6/160 | 1 | с.Зубанчи | ул.Амира-Гази | д. 20 | 6 | 11 | 10 | СИП | фасад-кирпич | К(1)-Б | ПВ | 1 | 42.13322 | 47.703719 | АС | Фидер №3 | 1 | 0 | СИПфасад-кирпичАС | 5 | Вариант №1.5 | Дахадаевские РЭС ПС Уркарах Новая ТП 3-6/160 | 300/5 | 0.25
4156 | Дахадаевские РЭС | ПС Уркарах Новая | 3 | ТП 3-6/160 | 1 | с.Зубанчи | ул.Амира-Гази | д. 36 | 7 | 14 | 11 | СИП | фасад-кирпич | К(1)-Б | ПВ | 1 | 42.13303 | 47.703689 | АС | Фидер №3 | 1 | 0 | СИПфасад-кирпичАС | 5 | Вариант №1.5 | Дахадаевские РЭС ПС Уркарах Новая ТП 3-6/160 | 300/5 | 0.25
4159 | Дахадаевские РЭС | ПС Уркарах Новая | 3 | ТП 3-6/160 | 1 | с.Зубанчи | ул.Дауда Курбанова | д. 44 | 8 | 16 | 21 | СИП | фасад-кирпич | К(1)-Б | ПВ | 1 | 42.132617 | 47.703917 | АС | Фидер №3 | 1 | 0 | СИПфасад-кирпичАС | 5 | Вариант №1.5 | Дахадаевские РЭС ПС Уркарах Новая ТП 3-6/160 | 300/5 | 0.25
4162 | Дахадаевские РЭС | ПС Уркарах Новая | 3 | ТП 3-6/160 | 1 | с.Зубанчи | ул.Дауда Курбанова | д. 56 | 8 | 19 | 16 | СИП | фасад-кирпич | К(1)-Б | ПВ | 1 | 42.132555 | 47.703992 | АС | Фидер №3 | 1 | 0 | СИПфасад-кирпичАС | 5 | Вариант №1.5 | Дахадаевские РЭС ПС Уркарах Новая ТП 3-6/160 | 300/5 | 0.25
4165 | Дахадаевские РЭС | ПС Уркарах Новая | 3 | ТП 3-6/160 | 1 | с.Зубанчи | ул.Амира-Гази | д. 26 | 9 | 21 | 15 | СИП | фасад-кирпич | К(1)-Б | ПВ | 1 | 42.132969 | 47.70408 | АС | Фидер №3 | 1 | 0 | СИПфасад-кирпичАС | 5 | Вариант №1.5 | Дахадаевские РЭС ПС Уркарах Новая ТП 3-6/160 | 300/5 | 0.25
4166 | Дахадаевские РЭС | ПС Уркарах Новая | 3 | ТП 3-6/160 | 1 | с.Зубанчи | ул.Дауда Курбанова | д. 28 | 9 | 22 | 6 | СИП | фасад-кирпич | К(1)-Б | ПВ | 1 | 42.133097 | 47.704262 | АС | Фидер №3 | 1 | 0 | СИПфасад-кирпичАС | 5 | Вариант №1.5 | Дахадаевские РЭС ПС Уркарах Новая ТП 3-6/160 | 300/5 | 0.25
4167 | Дахадаевские РЭС | ПС Уркарах Новая | 3 | ТП 3-6/160 | 1 | с.Зубанчи | ул.Дауда Курбанова | д. 32 | 9 | 23 | 19 | СИП | фасад-кирпич | К(1)-Б | ПВ | 1 | 42.132985 | 47.704442 | АС | Фидер №3 | 1 | 0 | СИПфасад-кирпичАС | 5 | Вариант №1.5 | Дахадаевские РЭС ПС Уркарах Новая ТП 3-6/160 | 300/5 | 0.25
4169 | Дахадаевские РЭС | ПС Уркарах Новая | 3 | ТП 3-6/160 | 1 | с.Зубанчи | ул.Дауда Курбанова | д. 2 | 10 | 25 | 24 | СИП | фасад-кирпич | К(1)-Б | ПВ | 1 | 42.132389 | 47.704217 | АС | Фидер №3 | 1 | 0 | СИПфасад-кирпичАС | 5 | Вариант №1.5 | Дахадаевские РЭС ПС Уркарах Новая ТП 3-6/160 | 300/5 | 0.25
4170 | Дахадаевские РЭС | ПС Уркарах Новая | 3 | ТП 3-6/160 | 1 | с.Зубанчи | ул.Дауда Курбанова | д. 1 | 10 | 26 | 17 | СИП | фасад-кирпич | К(1)-Б | ПВ | 1 | 42.132384 | 47.704441 | АС | Фидер №3 | 1 | 0 | СИПфасад-кирпичАС | 5 | Вариант №1.5 | Дахадаевские РЭС ПС Уркарах Новая ТП 3-6/160 | 300/5 | 0.25
4173 | Дахадаевские РЭС | ПС Уркарах Новая | 3 | ТП 3-6/160 | 1 | с.Зубанчи | ул.Амира-Гази | д. 34 | 11 | 29 | 17 | СИП | фасад-кирпич | К(1)-Б | ПВ | 1 | 42.133074 | 47.703535 | АС | Фидер №3 | 1 | 0 | СИПфасад-кирпичАС | 5 | Вариант №1.5 | Дахадаевские РЭС ПС Уркарах Новая ТП 3-6/160 | 300/5 | 0.25
4174 | Дахадаевские РЭС | ПС Уркарах Новая | 3 | ТП 3-6/160 | 1 | с.Зубанчи | ул.Амира-Гази | д. 43 | 11 | 30 | 16 | СИП | фасад-кирпич | К(1)-Б | ПВ | 1 | 42.133152 | 47.703411 | АС | Фидер №3 | 1 | 0 | СИПфасад-кирпичАС | 5 | Вариант №1.5 | Дахадаевские РЭС ПС Уркарах Новая ТП 3-6/160 | 300/5 | 0.25
4175 | Дахадаевские РЭС | ПС Уркарах Новая | 3 | ТП 3-6/160 | 1 | с.Зубанчи | ул.Амира-Гази | д. 28 | 12 | 31 | 16 | СИП | фасад-кирпич | К(1)-Б | ПВ | 1 | 42.133174 | 47.703151 | АС | Фидер №3 | 1 | 0 | СИПфасад-кирпичАС | 5 | Вариант №1.5 | Дахадаевские РЭС ПС Уркарах Новая ТП 3-6/160 | 300/5 | 0.25
4176 | Дахадаевские РЭС | ПС Уркарах Новая | 3 | ТП 3-6/160 | 1 | с.Зубанчи | ул.Амира-Гази | д. 25 | 12 | 32 | 17 | СИП | фасад-кирпич | К(1)-Б | ПВ | 1 | 42.1332 | 47.70287 | АС | Фидер №3 | 1 | 0 | СИПфасад-кирпичАС | 5 | Вариант №1.5 | Дахадаевские РЭС ПС Уркарах Новая ТП 3-6/160 | 300/5 | 0.25
4177 | Дахадаевские РЭС | ПС Уркарах Новая | 3 | ТП 3-6/160 | 1 | с.Зубанчи | ул.Амира-Гази | д. 39 | 14 | 33 | 12 | СИП | фасад-кирпич | К(1)-Б | ПВ | 1 | 42.133446 | 47.703552 | АС | Фидер №3 | 1 | 0 | СИПфасад-кирпичАС | 5 | Вариант №1.5 | Дахадаевские РЭС ПС Уркарах Новая ТП 3-6/160 | 300/5 | 0.25
4178 | Дахадаевские РЭС | ПС Уркарах Новая | 3 | ТП 3-6/160 | 1 | с.Зубанчи | ул.Амира-Гази | д. 13 | 14 | 34 | 7 | СИП | фасад-кирпич | К(1)-Б | ПВ | 1 | 42.133511 | 47.703576 | АС | Фидер №3 | 1 | 0 | СИПфасад-кирпичАС | 5 | Вариант №1.5 | Дахадаевские РЭС ПС Уркарах Новая ТП 3-6/160 | 300/5 | 0.25
4179 | Дахадаевские РЭС | ПС Уркарах Новая | 3 | ТП 3-6/160 | 1 | с.Зубанчи | ул.Амира-Гази | д. 29 | 15 | 35 | 7 | СИП | фасад-кирпич | К(1)-Б | ПВ | 1 | 42.133196 | 47.702561 | АС | Фидер №3 | 1 | 0 | СИПфасад-кирпичАС | 5 | Вариант №1.5 | Дахадаевские РЭС ПС Уркарах Новая ТП 3-6/160 | 300/5 | 0.25
4181 | Дахадаевские РЭС | ПС Уркарах Новая | 3 | ТП 3-6/160 | 1 | с.Зубанчи | ул.Амира-Гази | д. 35 | 16 | 37 | 12 | СИП | фасад-кирпич | К(1)-Б | ПВ | 1 | 42.133228 | 47.702237 | АС | Фидер №3 | 1 | 0 | СИПфасад-кирпичАС | 5 | Вариант №1.5 | Дахадаевские РЭС ПС Уркарах Новая ТП 3-6/160 | 300/5 | 0.25
4184 | Дахадаевские РЭС | ПС Уркарах Новая | 3 | ТП 3-6/160 | 1 | с.Зубанчи | ул.Амира-Гази | д. 31 | 16 | 40 | 25 | СИП | фасад-кирпич | К(1)-Б | ПВ | 1 | 42.133522 | 47.70237 | АС | Фидер №3 | 1 | 0 | СИПфасад-кирпичАС | 5 | Вариант №1.5 | Дахадаевские РЭС ПС Уркарах Новая ТП 3-6/160 | 300/5 | 0.25
4189 | Дахадаевские РЭС | ПС Уркарах Новая | 3 | ТП 3-6/160 | 1 | с.Зубанчи | ул.Амира-Гази | д. 47 | 18 | 45 | 6 | СИП | фасад-кирпич | К(1)-Б | ПВ | 1 | 42.132739 | 47.702897 | АС | Фидер №3 | 1 | 0 | СИПфасад-кирпичАС | 5 | Вариант №1.5 | Дахадаевские РЭС ПС Уркарах Новая ТП 3-6/160 | 300/5 | 0.25
4190 | Дахадаевские РЭС | ПС Уркарах Новая | 3 | ТП 3-6/160 | 1 | с.Зубанчи | ул.Амира-Гази | д. 48 | 19 | 46 | 13 | СИП | фасад-кирпич | К(1)-Б | ПВ | 1 | 42.132526 | 47.703443 | АС | Фидер №3 | 1 | 0 | СИПфасад-кирпичАС | 5 | Вариант №1.5 | Дахадаевские РЭС ПС Уркарах Новая ТП 3-6/160 | 300/5 | 0.25
4191 | Дахадаевские РЭС | ПС Уркарах Новая | 3 | ТП 3-6/160 | 1 | с.Зубанчи | ул.Амира-Гази | д. 48 | 19 | 47 | 10 | СИП | фасад-кирпич | К(1)-Б | ПВ | 1 | 42.13256 | 47.703523 | АС | Фидер №3 | 1 | 0 | СИПфасад-кирпичАС | 5 | Вариант №1.5 | Дахадаевские РЭС ПС Уркарах Новая ТП 3-6/160 | 300/5 | 0.25
4194 | Дахадаевские РЭС | ПС Уркарах Новая | 3 | ТП 3-6/160 | 1 | с.Зубанчи | ул.Амира-Гази | д. 60 | 21 | 50 | 7 | СИП | фасад-кирпич | К(1)-Б | ПВ | 1 | 42.132193 | 47.703655 | АС | Фидер №3 | 1 | 0 | СИПфасад-кирпичАС | 5 | Вариант №1.5 | Дахадаевские РЭС ПС Уркарах Новая ТП 3-6/160 | 300/5 | 0.25
4195 | Дахадаевские РЭС | ПС Уркарах Новая | 3 | ТП 3-6/160 | 1 | с.Зубанчи | ул.Амира-Гази | д. 60 | 21 | 51 | 10 | СИП | фасад-кирпич | К(1)-Б | ПВ | 1 | 42.132197 | 47.703773 | АС | Фидер №3 | 1 | 0 | СИПфасад-кирпичАС | 5 | Вариант №1.5 | Дахадаевские РЭС ПС Уркарах Новая ТП 3-6/160 | 300/5 | 0.25
4197 | Дахадаевские РЭС | ПС Уркарах Новая | 3 | ТП 3-6/160 | 1 | с.Зубанчи | ул.Дауда Курбанова | д. 60 | 21 | 53 | 6 | СИП | фасад-кирпич | К(1)-Б | ПВ | 1 | 42.13232 | 47.703763 | АС | Фидер №3 | 1 | 0 | СИПфасад-кирпичАС | 5 | Вариант №1.5 | Дахадаевские РЭС ПС Уркарах Новая ТП 3-6/160 | 300/5 | 0.25
4199 | Дахадаевские РЭС | ПС Уркарах Новая | 3 | ТП 3-6/160 | 1 | с.Зубанчи | ул.Амира-Гази | д. 61 | 21 | 55 | 25 | СИП | фасад-кирпич | К(1)-Б | ПВ | 1 | 42.132125 | 47.703455 | АС | Фидер №3 | 1 | 0 | СИПфасад-кирпичАС | 5 | Вариант №1.5 | Дахадаевские РЭС ПС Уркарах Новая ТП 3-6/160 | 300/5 | 0.25
4202 | Дахадаевские РЭС | ПС Уркарах Новая | 3 | ТП 3-6/160 | 1 | с.Зубанчи | ул.Дауда Курбанова | д. 60 | 22 | 56 | 13 | СИП | фасад-кирпич | К(1)-Б | ПВ | 1 | 42.131828 | 47.703635 | АС | Фидер №3 | 1 | 0 | СИПфасад-кирпичАС | 5 | Вариант №1.5 | Дахадаевские РЭС ПС Уркарах Новая ТП 3-6/160 | 300/5 | 0.25
4204 | Дахадаевские РЭС | ПС Уркарах Новая | 3 | ТП 3-6/160 | 1 | с.Зубанчи | ул.Амира-Гази | д. 62 | 23 | 58 | 12 | СИП | фасад-кирпич | К(1)-Б | ПВ | 1 | 42.132287 | 47.703293 | АС | Фидер №3 | 1 | 0 | СИПфасад-кирпичАС | 5 | Вариант №1.5 | Дахадаевские РЭС ПС Уркарах Новая ТП 3-6/160 | 300/5 | 0.25
4205 | Дахадаевские РЭС | ПС Уркарах Новая | 3 | ТП 3-6/160 | 1 | с.Зубанчи | ул.Амира-Гази | д. 63 | 23 | 59 | 8 | СИП | фасад-кирпич | К(1)-Б | ПВ | 1 | 42.132045 | 47.703208 | АС | Фидер №3 | 1 | 0 | СИПфасад-кирпичАС | 5 | Вариант №1.5 | Дахадаевские РЭС ПС Уркарах Новая ТП 3-6/160 | 300/5 | 0.25
4210 | Дахадаевские РЭС | ПС Уркарах Новая | 3 | ТП 3-6/160 | 1 | с.Зубанчи | ул.Амира-Гази | д. 69 | 24 | 63 | 11 | СИП | фасад-кирпич | К(1)-Б | ПВ | 1 | 42.132037 | 47.702898 | АС | Фидер №3 | 1 | 0 | СИПфасад-кирпичАС | 5 | Вариант №1.5 | Дахадаевские РЭС ПС Уркарах Новая ТП 3-6/160 | 300/5 | 0.25
4243 | Дахадаевские РЭС | ПС Уркарах Новая | 3 | ТП 3-7/160 | 1 | с.Трисанчи | ул.Верхняя | д. 7 | 15 | 29 | 8 | СИП | фасад-кирпич | К(1)-Б | ПВ | 1 | 42.117212 | 47.707467 | АС | Фидер №3 | 1 | 0 | СИПфасад-кирпичАС | 5 | Вариант №1.5 | Дахадаевские РЭС ПС Уркарах Новая ТП 3-7/160 | 300/5 | 0.39
4403 | Дахадаевские РЭС | ПС Уркарах Новая | 3 | ТП 3-8/160 | 1 | с.Трисанчи | ул.Центральная | д. 43 | 21 | 34 | 11 | СИП | фасад-кирпич | К(1)-Б | ПВ | 1 | 42.114589 | 47.712769 | АС | Фидер №3 | 1 | 0 | СИПфасад-кирпичАС | 5 | Вариант №1.5 | Дахадаевские РЭС ПС Уркарах Новая ТП 3-8/160 | 300/5 | 0.28
4407 | Дахадаевские РЭС | ПС Уркарах Новая | 3 | ТП 3-8/160 | 1 | с.Трисанчи | ул.Центральная | д. 44 | 23 | 38 | 7 | СИП | фасад-кирпич | К(1)-Б | ПВ | 1 | 42.1145 | 47.713355 | АС | Фидер №3 | 1 | 0 | СИПфасад-кирпичАС | 5 | Вариант №1.5 | Дахадаевские РЭС ПС Уркарах Новая ТП 3-8/160 | 300/5 | 0.28
4410 | Дахадаевские РЭС | ПС Уркарах Новая | 3 | ТП 3-8/160 | 1 | с.Трисанчи | ул.Центральная | д. 45 | 24 | 41 | 11 | СИП | фасад-кирпич | К(1)-Б | ПВ | 1 | 42.114642 | 47.713535 | АС | Фидер №3 | 1 | 0 | СИПфасад-кирпичАС | 5 | Вариант №1.5 | Дахадаевские РЭС ПС Уркарах Новая ТП 3-8/160 | 300/5 | 0.28
4416 | Дахадаевские РЭС | ПС Уркарах Новая | 3 | ТП 3-8/160 | 1 | с.Трисанчи | ул.Центральная | д. 49 | 28 | 47 | 13 | СИП | фасад-кирпич | К(1)-Б | ПВ | 1 | 42.114091 | 47.713724 | АС | Фидер №3 | 1 | 0 | СИПфасад-кирпичАС | 5 | Вариант №1.5 | Дахадаевские РЭС ПС Уркарах Новая ТП 3-8/160 | 300/5 | 0.28
4438 | Дахадаевские РЭС | ПС Уркарах Новая | 3 | ТП 3-8/160 | 1 | с.Трисанчи | ул.Центральная | д. 76 | 41 | 72 | 15 | СИП | фасад-кирпич | К(1)-Б | ПВ | 1 | 42.113471 | 47.715351 | АС | Фидер №3 | 1 | 0 | СИПфасад-кирпичАС | 5 | Вариант №1.5 | Дахадаевские РЭС ПС Уркарах Новая ТП 3-8/160 | 300/5 | 0.28
4758 | Дахадаевские РЭС | ПС Уркарах Новая | 3 | ТП 3-14/160 | 1 | с. Зильбачи | ул. Школьная | д. 25 | 1 | 1 | 21 | СИП | фасад-кирпич | К(1)-Б | ПВ | 1 | 42.139311 | 47.718254 | АС | Фидер №3 | 1 | 0 | СИПфасад-кирпичАС | 5 | Вариант №1.5 | Дахадаевские РЭС ПС Уркарах Новая ТП 3-14/160 | 300/5 | 0.2
4760 | Дахадаевские РЭС | ПС Уркарах Новая | 3 | ТП 3-14/160 | 1 | с. Зильбачи | ул. Школьная | д. 28 | 2 | 3 | 7 | СИП | фасад-кирпич | К(1)-Б | ПВ | 1 | 42.139593 | 47.718855 | АС | Фидер №3 | 1 | 0 | СИПфасад-кирпичАС | 5 | Вариант №1.5 | Дахадаевские РЭС ПС Уркарах Новая ТП 3-14/160 | 300/5 | 0.2
4762 | Дахадаевские РЭС | ПС Уркарах Новая | 3 | ТП 3-14/160 | 1 | с. Зильбачи | ул. Школьная | д. 26 | 2 | 5 | 19 | СИП | фасад-кирпич | К(1)-Б | ПВ | 1 | 42.139606 | 47.718579 | АС | Фидер №3 | 1 | 0 | СИПфасад-кирпичАС | 5 | Вариант №1.5 | Дахадаевские РЭС ПС Уркарах Новая ТП 3-14/160 | 300/5 | 0.2
4764 | Дахадаевские РЭС | ПС Уркарах Новая | 3 | ТП 3-14/160 | 1 | с. Зильбачи | ул. Школьная | д. 30 | 3 | 7 | 8 | СИП | фасад-кирпич | К(1)-Б | ПВ | 1 | 42.139804 | 47.719058 | АС | Фидер №3 | 1 | 0 | СИПфасад-кирпичАС | 5 | Вариант №1.5 | Дахадаевские РЭС ПС Уркарах Новая ТП 3-14/160 | 300/5 | 0.2
4766 | Дахадаевские РЭС | ПС Уркарах Новая | 3 | ТП 3-14/160 | 1 | с. Зильбачи | ул. Школьная | нет данных РК | 6 | 9 | 12 | СИП | фасад-кирпич | К(1)-Б | ПВ | 1 | 42.139096 | 47.719671 | АС | Фидер №3 | 1 | 0 | СИПфасад-кирпичАС | 5 | Вариант №1.5 | Дахадаевские РЭС ПС Уркарах Новая ТП 3-14/160 | 300/5 | 0.2
4767 | Дахадаевские РЭС | ПС Уркарах Новая | 3 | ТП 3-14/160 | 1 | с. Зильбачи | ул. Школьная | нет данных РК | 6 | 10 | 11 | СИП | фасад-кирпич | К(1)-Б | ПВ | 1 | 42.13908 | 47.719618 | АС | Фидер №3 | 1 | 0 | СИПфасад-кирпичАС | 5 | Вариант №1.5 | Дахадаевские РЭС ПС Уркарах Новая ТП 3-14/160 | 300/5 | 0.2
4768 | Дахадаевские РЭС | ПС Уркарах Новая | 3 | ТП 3-14/160 | 1 | с. Зильбачи | ул. Гагарина | д. 14 | 6 | 11 | 16 | СИП | фасад-кирпич | К(1)-Б | ПВ | 1 | 42.139026 | 47.719497 | АС | Фидер №3 | 1 | 0 | СИПфасад-кирпичАС | 5 | Вариант №1.5 | Дахадаевские РЭС ПС Уркарах Новая ТП 3-14/160 | 300/5 | 0.2
4769 | Дахадаевские РЭС | ПС Уркарах Новая | 3 | ТП 3-14/160 | 1 | с. Зильбачи | ул. Гагарина | нет данных РК | 7 | 12 | 15 | СИП | фасад-кирпич | К(1)-Б | ПВ | 1 | 42.138766 | 47.719269 | АС | Фидер №3 | 1 | 0 | СИПфасад-кирпичАС | 5 | Вариант №1.5 | Дахадаевские РЭС ПС Уркарах Новая ТП 3-14/160 | 300/5 | 0.2
4770 | Дахадаевские РЭС | ПС Уркарах Новая | 3 | ТП 3-14/160 | 1 | с. Зильбачи | ул. Гагарина | нет данных РК | 7 | 13 | 14 | СИП | фасад-кирпич | К(1)-Б | ПВ | 1 | 42.138778 | 47.719272 | АС | Фидер №3 | 1 | 0 | СИПфасад-кирпичАС | 5 | Вариант №1.5 | Дахадаевские РЭС ПС Уркарах Новая ТП 3-14/160 | 300/5 | 0.2
4771 | Дахадаевские РЭС | ПС Уркарах Новая | 3 | ТП 3-14/160 | 1 | с. Зильбачи | ул. Школьная | нет данных РК | 8 | 14 | 8 | СИП | фасад-кирпич | К(1)-Б | ПВ | 1 | 42.138531 | 47.718693 | АС | Фидер №3 | 1 | 0 | СИПфасад-кирпичАС | 5 | Вариант №1.5 | Дахадаевские РЭС ПС Уркарах Новая ТП 3-14/160 | 300/5 | 0.2
4772 | Дахадаевские РЭС | ПС Уркарах Новая | 3 | ТП 3-14/160 | 1 | с. Зильбачи | ул. Гагарина | нет данных РК | 9 | 18 | 15 | СИП | фасад-кирпич | К(1)-Б | ПВ | 1 | 42.138671 | 47.718961 | АС | Фидер №3 | 1 | 0 | СИПфасад-кирпичАС | 5 | Вариант №1.5 | Дахадаевские РЭС ПС Уркарах Новая ТП 3-14/160 | 300/5 | 0.2
4773 | Дахадаевские РЭС | ПС Уркарах Новая | 3 | ТП 3-14/160 | 1 | с. Зильбачи | ул. Гагарина | нет данных РК | 9 | 19 | 10 | СИП | фасад-кирпич | К(1)-Б | ПВ | 1 | 42.138465 | 47.719061 | АС | Фидер №3 | 1 | 0 | СИПфасад-кирпичАС | 5 | Вариант №1.5 | Дахадаевские РЭС ПС Уркарах Новая ТП 3-14/160 | 300/5 | 0.2
4774 | Дахадаевские РЭС | ПС Уркарах Новая | 3 | ТП 3-14/160 | 1 | с. Зильбачи | ул. Школьная | д. 19 | 9 | 20 | 15 | СИП | фасад-кирпич | К(1)-Б | ПВ | 1 | 42.138476 | 47.718873 | АС | Фидер №3 | 1 | 0 | СИПфасад-кирпичАС | 5 | Вариант №1.5 | Дахадаевские РЭС ПС Уркарах Новая ТП 3-14/160 | 300/5 | 0.2
4776 | Дахадаевские РЭС | ПС Уркарах Новая | 3 | ТП 3-14/160 | 1 | с. Зильбачи | ул. Гагарина | д. 11 | 10 | 22 | 17 | СИП | фасад-кирпич | К(1)-Б | ПВ | 1 | 42.138483 | 47.719496 | АС | Фидер №3 | 1 | 0 | СИПфасад-кирпичАС | 5 | Вариант №1.5 | Дахадаевские РЭС ПС Уркарах Новая ТП 3-14/160 | 300/5 | 0.2
4777 | Дахадаевские РЭС | ПС Уркарах Новая | 3 | ТП 3-14/160 | 1 | с. Зильбачи | ул. Гагарина | д. 11 | 11 | 23 | 10 | СИП | фасад-кирпич | К(1)-Б | ПВ | 1 | 42.138519 | 47.719708 | АС | Фидер №3 | 1 | 0 | СИПфасад-кирпичАС | 5 | Вариант №1.5 | Дахадаевские РЭС ПС Уркарах Новая ТП 3-14/160 | 300/5 | 0.2
4778 | Дахадаевские РЭС | ПС Уркарах Новая | 3 | ТП 3-14/160 | 1 | с. Зильбачи | ул. Гагарина | нет данных РК | 11 | 24 | 11 | СИП | фасад-кирпич | К(1)-Б | ПВ | 1 | 42.138515 | 47.719694 | АС | Фидер №3 | 1 | 0 | СИПфасад-кирпичАС | 5 | Вариант №1.5 | Дахадаевские РЭС ПС Уркарах Новая ТП 3-14/160 | 300/5 | 0.2
4779 | Дахадаевские РЭС | ПС Уркарах Новая | 3 | ТП 3-14/160 | 1 | с. Зильбачи | ул. Гагарина | д. 9 | 11 | 25 | 7 | СИП | фасад-кирпич | К(1)-Б | ПВ | 1 | 42.138535 | 47.719837 | АС | Фидер №3 | 1 | 0 | СИПфасад-кирпичАС | 5 | Вариант №1.5 | Дахадаевские РЭС ПС Уркарах Новая ТП 3-14/160 | 300/5 | 0.2
4783 | Дахадаевские РЭС | ПС Уркарах Новая | 3 | ТП 3-14/160 | 1 | с. Зильбачи | ул. Гагарина | д. 8 | 12 | 29 | 7 | СИП | фасад-кирпич | К(1)-Б | ПВ | 1 | 42.138508 | 47.720187 | АС | Фидер №3 | 1 | 0 | СИПфасад-кирпичАС | 5 | Вариант №1.5 | Дахадаевские РЭС ПС Уркарах Новая ТП 3-14/160 | 300/5 | 0.2
4785 | Дахадаевские РЭС | ПС Уркарах Новая | 3 | ТП 3-14/160 | 1 | с. Зильбачи | ул. Гагарина | д. 6 | 13 | 31 | 10 | СИП | фасад-кирпич | К(1)-Б | ПВ | 1 | 42.138664 | 47.720494 | АС | Фидер №3 | 1 | 0 | СИПфасад-кирпичАС | 5 | Вариант №1.5 | Дахадаевские РЭС ПС Уркарах Новая ТП 3-14/160 | 300/5 | 0.2
4786 | Дахадаевские РЭС | ПС Уркарах Новая | 3 | ТП 3-14/160 | 1 | с. Зильбачи | ул. Гагарина | нет данных РК | 13 | 32 | 13 | СИП | фасад-кирпич | К(1)-Б | ПВ | 1 | 42.138463 | 47.72047 | АС | Фидер №3 | 1 | 0 | СИПфасад-кирпичАС | 5 | Вариант №1.5 | Дахадаевские РЭС ПС Уркарах Новая ТП 3-14/160 | 300/5 | 0.2
4787 | Дахадаевские РЭС | ПС Уркарах Новая | 3 | ТП 3-14/160 | 1 | с. Зильбачи | ул. Гагарина | нет данных РК | 13 | 33 | 11 | СИП | фасад-кирпич | К(1)-Б | ПВ | 1 | 42.138477 | 47.720461 | АС | Фидер №3 | 1 | 0 | СИПфасад-кирпичАС | 5 | Вариант №1.5 | Дахадаевские РЭС ПС Уркарах Новая ТП 3-14/160 | 300/5 | 0.2
4788 | Дахадаевские РЭС | ПС Уркарах Новая | 3 | ТП 3-14/160 | 1 | с. Зильбачи | ул. Гагарина | д. 1 | 14 | 34 | 7 | СИП | фасад-кирпич | К(1)-Б | ПВ | 1 | 42.138421 | 47.720697 | АС | Фидер №3 | 1 | 0 | СИПфасад-кирпичАС | 5 | Вариант №1.5 | Дахадаевские РЭС ПС Уркарах Новая ТП 3-14/160 | 300/5 | 0.2
4789 | Дахадаевские РЭС | ПС Уркарах Новая | 3 | ТП 3-14/160 | 1 | с. Зильбачи | ул. Гагарина | нет данных РК | 14 | 35 | 12 | СИП | фасад-кирпич | К(1)-Б | ПВ | 1 | 42.138316 | 47.720784 | АС | Фидер №3 | 1 | 0 | СИПфасад-кирпичАС | 5 | Вариант №1.5 | Дахадаевские РЭС ПС Уркарах Новая ТП 3-14/160 | 300/5 | 0.2
4790 | Дахадаевские РЭС | ПС Уркарах Новая | 3 | ТП 3-14/160 | 1 | с. Зильбачи | ул. Центральная | д. 2 | 15 | 36 | 15 | СИП | фасад-кирпич | К(1)-Б | ПВ | 1 | 42.138193 | 47.720917 | АС | Фидер №3 | 1 | 0 | СИПфасад-кирпичАС | 5 | Вариант №1.5 | Дахадаевские РЭС ПС Уркарах Новая ТП 3-14/160 | 300/5 | 0.2
4791 | Дахадаевские РЭС | ПС Уркарах Новая | 3 | ТП 3-14/160 | 1 | с. Зильбачи | ул. Гагарина | д. 18 | 17 | 37 | 11 | СИП | фасад-кирпич | К(1)-Б | ПВ | 1 | 42.138334 | 47.719396 | АС | Фидер №3 | 1 | 0 | СИПфасад-кирпичАС | 5 | Вариант №1.5 | Дахадаевские РЭС ПС Уркарах Новая ТП 3-14/160 | 300/5 | 0.2
4792 | Дахадаевские РЭС | ПС Уркарах Новая | 3 | ТП 3-14/160 | 1 | с. Зильбачи | ул. Гагарина | д. 17 | 17 | 38 | 10 | СИП | фасад-кирпич | К(1)-Б | ПВ | 1 | 42.138348 | 47.719182 | АС | Фидер №3 | 1 | 0 | СИПфасад-кирпичАС | 5 | Вариант №1.5 | Дахадаевские РЭС ПС Уркарах Новая ТП 3-14/160 | 300/5 | 0.2
4793 | Дахадаевские РЭС | ПС Уркарах Новая | 3 | ТП 3-14/160 | 1 | с. Зильбачи | ул. Гагарина | д. 20 | 18 | 39 | 17 | СИП | фасад-кирпич | К(1)-Б | ПВ | 1 | 42.138151 | 47.718944 | АС | Фидер №3 | 1 | 0 | СИПфасад-кирпичАС | 5 | Вариант №1.5 | Дахадаевские РЭС ПС Уркарах Новая ТП 3-14/160 | 300/5 | 0.2
4794 | Дахадаевские РЭС | ПС Уркарах Новая | 3 | ТП 3-14/160 | 1 | с. Зильбачи | ул. Гагарина | нет данных РК | 18 | 40 | 16 | СИП | фасад-кирпич | К(1)-Б | ПВ | 1 | 42.138141 | 47.718946 | АС | Фидер №3 | 1 | 0 | СИПфасад-кирпичАС | 5 | Вариант №1.5 | Дахадаевские РЭС ПС Уркарах Новая ТП 3-14/160 | 300/5 | 0.2
4795 | Дахадаевские РЭС | ПС Уркарах Новая | 3 | ТП 3-14/160 | 1 | с. Зильбачи | ул. Школьная | д. 22 | 18 | 41 | 12 | СИП | фасад-кирпич | К(1)-Б | ПВ | 1 | 42.137954 | 47.718767 | АС | Фидер №3 | 1 | 0 | СИПфасад-кирпичАС | 5 | Вариант №1.5 | Дахадаевские РЭС ПС Уркарах Новая ТП 3-14/160 | 300/5 | 0.2
4796 | Дахадаевские РЭС | ПС Уркарах Новая | 3 | ТП 3-14/160 | 1 | с. Зильбачи | ул. Гагарина | д. 21 | 18 | 42 | 10 | СИП | фасад-кирпич | К(1)-Б | ПВ | 1 | 42.137912 | 47.71893 | АС | Фидер №3 | 1 | 0 | СИПфасад-кирпичАС | 5 | Вариант №1.5 | Дахадаевские РЭС ПС Уркарах Новая ТП 3-14/160 | 300/5 | 0.2
4797 | Дахадаевские РЭС | ПС Уркарах Новая | 3 | ТП 3-14/160 | 1 | с. Зильбачи | ул. Гагарина | д. 19 | 19 | 44 | 16 | СИП | фасад-кирпич | К(1)-Б | ПВ | 1 | 42.138047 | 47.719205 | АС | Фидер №3 | 1 | 0 | СИПфасад-кирпичАС | 5 | Вариант №1.5 | Дахадаевские РЭС ПС Уркарах Новая ТП 3-14/160 | 300/5 | 0.2
4798 | Дахадаевские РЭС | ПС Уркарах Новая | 3 | ТП 3-14/160 | 1 | с. Зильбачи | ул. Гагарина | нет данных РК | 19 | 45 | 20 | СИП | фасад-кирпич | К(1)-Б | ПВ | 1 | 42.138063 | 47.719323 | АС | Фидер №3 | 1 | 0 | СИПфасад-кирпичАС | 5 | Вариант №1.5 | Дахадаевские РЭС ПС Уркарах Новая ТП 3-14/160 | 300/5 | 0.2
4800 | Дахадаевские РЭС | ПС Уркарах Новая | 3 | ТП 3-14/160 | 1 | с. Зильбачи | ул. Гагарина | д. 24 | 19 | 47 | 18 | СИП | фасад-кирпич | К(1)-Б | ПВ | 1 | 42.137749 | 47.719294 | АС | Фидер №3 | 1 | 0 | СИПфасад-кирпичАС | 5 | Вариант №1.5 | Дахадаевские РЭС ПС Уркарах Новая ТП 3-14/160 | 300/5 | 0.2
4801 | Дахадаевские РЭС | ПС Уркарах Новая | 3 | ТП 3-14/160 | 1 | с. Зильбачи | ул. Гагарина | д. 25 | 20 | 48 | 17 | СИП | фасад-кирпич | К(1)-Б | ПВ | 1 | 42.137489 | 47.719379 | АС | Фидер №3 | 1 | 0 | СИПфасад-кирпичАС | 5 | Вариант №1.5 | Дахадаевские РЭС ПС Уркарах Новая ТП 3-14/160 | 300/5 | 0.2
4802 | Дахадаевские РЭС | ПС Уркарах Новая | 3 | ТП 3-14/160 | 1 | с. Зильбачи | ул. Гагарина | нет данных РК | 20 | 49 | 16 | СИП | фасад-кирпич | К(1)-Б | ПВ | 1 | 42.137476 | 47.719381 | АС | Фидер №3 | 1 | 0 | СИПфасад-кирпичАС | 5 | Вариант №1.5 | Дахадаевские РЭС ПС Уркарах Новая ТП 3-14/160 | 300/5 | 0.2
4803 | Дахадаевские РЭС | ПС Уркарах Новая | 3 | ТП 3-14/160 | 1 | с. Зильбачи | ул. Гагарина | д. 26 | 20 | 50 | 6 | СИП | фасад-кирпич | К(1)-Б | ПВ | 1 | 42.137406 | 47.719149 | АС | Фидер №3 | 1 | 0 | СИПфасад-кирпичАС | 5 | Вариант №1.5 | Дахадаевские РЭС ПС Уркарах Новая ТП 3-14/160 | 300/5 | 0.2
4804 | Дахадаевские РЭС | ПС Уркарах Новая | 3 | ТП 3-14/160 | 1 | с. Зильбачи | ул. Школьная | д. 21 | 21 | 51 | 16 | СИП | фасад-кирпич | К(1)-Б | ПВ | 1 | 42.138234 | 47.718575 | АС | Фидер №3 | 1 | 0 | СИПфасад-кирпичАС | 5 | Вариант №1.5 | Дахадаевские РЭС ПС Уркарах Новая ТП 3-14/160 | 300/5 | 0.2
4806 | Дахадаевские РЭС | ПС Уркарах Новая | 3 | ТП 3-14/160 | 1 | с. Зильбачи | ул. Школьная | д. 24 | 22 | 53 | 14 | СИП | фасад-кирпич | К(1)-Б | ПВ | 1 | 42.138684 | 47.718063 | АС | Фидер №3 | 1 | 0 | СИПфасад-кирпичАС | 5 | Вариант №1.5 | Дахадаевские РЭС ПС Уркарах Новая ТП 3-14/160 | 300/5 | 0.2
4808 | Дахадаевские РЭС | ПС Уркарах Новая | 3 | ТП 3-14/160 | 1 | с. Зильбачи | ул. Школьная | д. 49 | 25 | 55 | 18 | СИП | фасад-кирпич | К(1)-Б | ПВ | 1 | 42.138745 | 47.717177 | АС | Фидер №3 | 1 | 0 | СИПфасад-кирпичАС | 5 | Вариант №1.5 | Дахадаевские РЭС ПС Уркарах Новая ТП 3-14/160 | 300/5 | 0.2
4809 | Дахадаевские РЭС | ПС Уркарах Новая | 3 | ТП 3-14/160 | 1 | с. Зильбачи | ул. Школьная | д. 50 | 27 | 56 | 17 | СИП | фасад-кирпич | К(1)-Б | ПВ | 1 | 42.137356 | 47.717851 | АС | Фидер №3 | 1 | 0 | СИПфасад-кирпичАС | 5 | Вариант №1.5 | Дахадаевские РЭС ПС Уркарах Новая ТП 3-14/160 | 300/5 | 0.2
4810 | Дахадаевские РЭС | ПС Уркарах Новая | 3 | ТП 3-14/160 | 1 | с. Зильбачи | ул. Школьная | д. 51 | 28 | 57 | 18 | СИП | фасад-кирпич | К(1)-Б | ПВ | 1 | 42.137151 | 47.717695 | АС | Фидер №3 | 1 | 0 | СИПфасад-кирпичАС | 5 | Вариант №1.5 | Дахадаевские РЭС ПС Уркарах Новая ТП 3-14/160 | 300/5 | 0.2
4813 | Дахадаевские РЭС | ПС Уркарах Новая | 3 | ТП 3-14/160 | 1 | с. Зильбачи | ул. Молодежная | д. 10 | 32 | 62 | 23 | СИП | фасад-кирпич | К(1)-Б | ПВ | 1 | 42.13804 | 47.716768 | АС | Фидер №3 | 1 | 0 | СИПфасад-кирпичАС | 5 | Вариант №1.5 | Дахадаевские РЭС ПС Уркарах Новая ТП 3-14/160 | 300/5 | 0.2
4814 | Дахадаевские РЭС | ПС Уркарах Новая | 3 | ТП 3-14/160 | 1 | с. Зильбачи | ул. Молодежная | д. 7 | 34 | 64 | 12 | СИП | фасад-кирпич | К(1)-Б | ПВ | 1 | 42.138136 | 47.716381 | АС | Фидер №3 | 1 | 0 | СИПфасад-кирпичАС | 5 | Вариант №1.5 | Дахадаевские РЭС ПС Уркарах Новая ТП 3-14/160 | 300/5 | 0.2
4815 | Дахадаевские РЭС | ПС Уркарах Новая | 3 | ТП 3-14/160 | 1 | с. Зильбачи | ул. Молодежная | нет данных РК | 34 | 65 | 8 | СИП | фасад-кирпич | К(1)-Б | ПВ | 1 | 42.138312 | 47.716388 | АС | Фидер №3 | 1 | 0 | СИПфасад-кирпичАС | 5 | Вариант №1.5 | Дахадаевские РЭС ПС Уркарах Новая ТП 3-14/160 | 300/5 | 0.2
4816 | Дахадаевские РЭС | ПС Уркарах Новая | 3 | ТП 3-14/160 | 1 | с. Зильбачи | ул. Молодежная | д. 11 | 35 | 66 | 3 | СИП | фасад-кирпич | К(1)-Б | ПВ | 1 | 42.138214 | 47.71607 | АС | Фидер №3 | 1 | 0 | СИПфасад-кирпичАС | 5 | Вариант №1.5 | Дахадаевские РЭС ПС Уркарах Новая ТП 3-14/160 | 300/5 | 0.2
4818 | Дахадаевские РЭС | ПС Уркарах Новая | 3 | ТП 3-14/160 | 1 | с. Зильбачи | ул. Молодежная | д. 2 | 38 | 68 | 20 | СИП | фасад-кирпич | К(1)-Б | ПВ | 1 | 42.137879 | 47.715317 | АС | Фидер №3 | 1 | 0 | СИПфасад-кирпичАС | 5 | Вариант №1.5 | Дахадаевские РЭС ПС Уркарах Новая ТП 3-14/160 | 300/5 | 0.2
4819 | Дахадаевские РЭС | ПС Уркарах Новая | 3 | ТП 3-14/160 | 1 | с. Зильбачи | ул. Молодежная | д. 3 | 38 | 69 | 15 | СИП | фасад-кирпич | К(1)-Б | ПВ | 1 | 42.138004 | 47.715247 | АС | Фидер №3 | 1 | 0 | СИПфасад-кирпичАС | 5 | Вариант №1.5 | Дахадаевские РЭС ПС Уркарах Новая ТП 3-14/160 | 300/5 | 0.2
4820 | Дахадаевские РЭС | ПС Уркарах Новая | 3 | ТП 3-14/160 | 1 | с. Зильбачи | ул. Молодежная | нет данных РК | 39 | 70 | 9 | СИП | фасад-кирпич | К(1)-Б | ПВ | 1 | 42.137879 | 47.715962 | АС | Фидер №3 | 1 | 0 | СИПфасад-кирпичАС | 5 | Вариант №1.5 | Дахадаевские РЭС ПС Уркарах Новая ТП 3-14/160 | 300/5 | 0.2
4821 | Дахадаевские РЭС | ПС Уркарах Новая | 3 | ТП 3-14/160 | 1 | с. Зильбачи | ул. Молодежная | д. 1 | 40 | 71 | 7 | СИП | фасад-кирпич | К(1)-Б | ПВ | 1 | 42.137259 | 47.716015 | АС | Фидер №3 | 1 | 0 | СИПфасад-кирпичАС | 5 | Вариант №1.5 | Дахадаевские РЭС ПС Уркарах Новая ТП 3-14/160 | 300/5 | 0.2
4822 | Дахадаевские РЭС | ПС Уркарах Новая | 3 | ТП 3-14/160 | 1 | с. Зильбачи | ул. Молодежная | д. 1 | 40 | 72 | 12 | СИП | фасад-кирпич | К(1)-Б | ПВ | 1 | 42.137137 | 47.715997 | АС | Фидер №3 | 1 | 0 | СИПфасад-кирпичАС | 5 | Вариант №1.5 | Дахадаевские РЭС ПС Уркарах Новая ТП 3-14/160 | 300/5 | 0.2
4823 | Дахадаевские РЭС | ПС Уркарах Новая | 3 | ТП 3-14/160 | 1 | с. Зильбачи | ул. Молодежная | д. 5 | 41 | 73 | 11 | СИП | фасад-кирпич | К(1)-Б | ПВ | 1 | 42.137883 | 47.716329 | АС | Фидер №3 | 1 | 0 | СИПфасад-кирпичАС | 5 | Вариант №1.5 | Дахадаевские РЭС ПС Уркарах Новая ТП 3-14/160 | 300/5 | 0.2
4824 | Дахадаевские РЭС | ПС Уркарах Новая | 3 | ТП 3-14/160 | 1 | с. Зильбачи | ул. Молодежная | д. 12 | 42 | 74 | 14 | СИП | фасад-кирпич | К(1)-Б | ПВ | 1 | 42.138472 | 47.716593 | АС | Фидер №3 | 1 | 0 | СИПфасад-кирпичАС | 5 | Вариант №1.5 | Дахадаевские РЭС ПС Уркарах Новая ТП 3-14/160 | 300/5 | 0.2
4825 | Дахадаевские РЭС | ПС Уркарах Новая | 3 | ТП 3-14/160 | 1 | с. Зильбачи | ул. Молодежная | нет данных РК | 42 | 75 | 12 | СИП | фасад-кирпич | К(1)-Б | ПВ | 1 | 42.138601 | 47.716659 | АС | Фидер №3 | 1 | 0 | СИПфасад-кирпичАС | 5 | Вариант №1.5 | Дахадаевские РЭС ПС Уркарах Новая ТП 3-14/160 | 300/5 | 0.2
4827 | Дахадаевские РЭС | ПС Уркарах Новая | 3 | ТП 3-14/160 | 1 | с. Зильбачи | ул. Молодежная | д. 15 | 43 | 77 | 4 | СИП | фасад-кирпич | К(1)-Б | ПВ | 1 | 42.138929 | 47.716408 | АС | Фидер №3 | 1 | 0 | СИПфасад-кирпичАС | 5 | Вариант №1.5 | Дахадаевские РЭС ПС Уркарах Новая ТП 3-14/160 | 300/5 | 0.2
4828 | Дахадаевские РЭС | ПС Уркарах Новая | 3 | ТП 3-14/160 | 1 | с. Зильбачи | ул. Молодежная | нет данных РК | 44 | 78 | 25 | СИП | фасад-кирпич | К(1)-Б | ПВ | 1 | 42.13905 | 47.71638 | АС | Фидер №3 | 1 | 0 | СИПфасад-кирпичАС | 5 | Вариант №1.5 | Дахадаевские РЭС ПС Уркарах Новая ТП 3-14/160 | 300/5 | 0.2
4829 | Дахадаевские РЭС | ПС Уркарах Новая | 3 | ТП 3-14/160 | 1 | с. Зильбачи | ул. Молодежная | д. 14 | 44 | 79 | 6 | СИП | фасад-кирпич | К(1)-Б | ПВ | 1 | 42.139232 | 47.716435 | АС | Фидер №3 | 1 | 0 | СИПфасад-кирпичАС | 5 | Вариант №1.5 | Дахадаевские РЭС ПС Уркарах Новая ТП 3-14/160 | 300/5 | 0.2
4831 | Дахадаевские РЭС | ПС Уркарах Новая | 3 | ТП 3-14/160 | 1 | с. Зильбачи | ул. Молодежная | нет данных РК | 44 | 81 | 13 | СИП | фасад-кирпич | К(1)-Б | ПВ | 1 | 42.139158 | 47.716521 | АС | Фидер №3 | 1 | 0 | СИПфасад-кирпичАС | 5 | Вариант №1.5 | Дахадаевские РЭС ПС Уркарах Новая ТП 3-14/160 | 300/5 | 0.2
4832 | Дахадаевские РЭС | ПС Уркарах Новая | 3 | ТП 3-14/160 | 1 | с. Зильбачи | ул. Молодежная | д. 16 | 44 | 82 | 10 | СИП | фасад-кирпич | К(1)-Б | ПВ | 1 | 42.139344 | 47.716515 | АС | Фидер №3 | 1 | 0 | СИПфасад-кирпичАС | 5 | Вариант №1.5 | Дахадаевские РЭС ПС Уркарах Новая ТП 3-14/160 | 300/5 | 0.2
4833 | Дахадаевские РЭС | ПС Уркарах Новая | 3 | ТП 3-14/160 | 1 | с. Зильбачи | ул. Молодежная | нет данных РК | 45 | 83 | 10 | СИП | фасад-кирпич | К(1)-Б | ПВ | 1 | 42.139533 | 47.716561 | АС | Фидер №3 | 1 | 0 | СИПфасад-кирпичАС | 5 | Вариант №1.5 | Дахадаевские РЭС ПС Уркарах Новая ТП 3-14/160 | 300/5 | 0.2
4835 | Дахадаевские РЭС | ПС Уркарах Новая | 3 | ТП 3-14/160 | 1 | с. Зильбачи | ул. Молодежная | д. 21 | 45 | 85 | 13 | СИП | фасад-кирпич | К(1)-Б | ПВ | 1 | 42.139681 | 47.716431 | АС | Фидер №3 | 1 | 0 | СИПфасад-кирпичАС | 5 | Вариант №1.5 | Дахадаевские РЭС ПС Уркарах Новая ТП 3-14/160 | 300/5 | 0.2
4836 | Дахадаевские РЭС | ПС Уркарах Новая | 3 | ТП 3-14/160 | 1 | с. Зильбачи | ул. Молодежная | нет данных РК | 45 | 86 | 14 | СИП | фасад-кирпич | К(1)-Б | ПВ | 1 | 42.139689 | 47.716433 | АС | Фидер №3 | 1 | 0 | СИПфасад-кирпичАС | 5 | Вариант №1.5 | Дахадаевские РЭС ПС Уркарах Новая ТП 3-14/160 | 300/5 | 0.2
4837 | Дахадаевские РЭС | ПС Уркарах Новая | 3 | ТП 3-14/160 | 1 | с. Зильбачи | ул. Школьная | д. 34 | 46 | 87 | 7 | СИП | фасад-кирпич | К(1)-Б | ПВ | 1 | 42.140105 | 47.718887 | АС | Фидер №3 | 1 | 0 | СИПфасад-кирпичАС | 5 | Вариант №1.5 | Дахадаевские РЭС ПС Уркарах Новая ТП 3-14/160 | 300/5 | 0.2
4840 | Дахадаевские РЭС | ПС Уркарах Новая | 3 | ТП 3-14/160 | 1 | с. Зильбачи | ул. Школьная | д. 38 | 48 | 91 | 20 | СИП | фасад-кирпич | К(1)-Б | ПВ | 1 | 42.140016 | 47.718233 | АС | Фидер №3 | 1 | 0 | СИПфасад-кирпичАС | 5 | Вариант №1.5 | Дахадаевские РЭС ПС Уркарах Новая ТП 3-14/160 | 300/5 | 0.2
4841 | Дахадаевские РЭС | ПС Уркарах Новая | 3 | ТП 3-14/160 | 1 | с. Зильбачи | ул. Молодежная | д. 44 | 49 | 92 | 18 | СИП | фасад-кирпич | К(1)-Б | ПВ | 1 | 42.14066 | 47.717922 | АС | Фидер №3 | 1 | 0 | СИПфасад-кирпичАС | 5 | Вариант №1.5 | Дахадаевские РЭС ПС Уркарах Новая ТП 3-14/160 | 300/5 | 0.2
4848 | Дахадаевские РЭС | ПС Уркарах Новая | 3 | ТП 3-14/160 | 1 | с. Зильбачи | ул. Школьная | д. 39 | 52 | 99 | 10 | СИП | фасад-кирпич | К(1)-Б | ПВ | 1 | 42.139743 | 47.717711 | АС | Фидер №3 | 1 | 0 | СИПфасад-кирпичАС | 5 | Вариант №1.5 | Дахадаевские РЭС ПС Уркарах Новая ТП 3-14/160 | 300/5 | 0.2
4849 | Дахадаевские РЭС | ПС Уркарах Новая | 3 | ТП 3-14/160 | 1 | с. Зильбачи | ул. Школьная | нет данных РК | 52 | 100 | 10 | СИП | фасад-кирпич | К(1)-Б | ПВ | 1 | 42.139743 | 47.717711 | АС | Фидер №3 | 1 | 0 | СИПфасад-кирпичАС | 5 | Вариант №1.5 | Дахадаевские РЭС ПС Уркарах Новая ТП 3-14/160 | 300/5 | 0.2
4851 | Дахадаевские РЭС | ПС Уркарах Новая | 3 | ТП 3-14/160 | 1 | с. Зильбачи | ул. Школьная | д. 46 | 53 | 103 | 8 | СИП | фасад-кирпич | К(1)-Б | ПВ | 1 | 42.139413 | 47.717304 | АС | Фидер №3 | 1 | 0 | СИПфасад-кирпичАС | 5 | Вариант №1.5 | Дахадаевские РЭС ПС Уркарах Новая ТП 3-14/160 | 300/5 | 0.2
4852 | Дахадаевские РЭС | ПС Уркарах Новая | 3 | ТП 3-14/160 | 1 | с. Зильбачи | ул. Школьная | нет данных РК | 53 | 104 | 8 | СИП | фасад-кирпич | К(1)-Б | ПВ | 1 | 42.139428 | 47.717294 | АС | Фидер №3 | 1 | 0 | СИПфасад-кирпичАС | 5 | Вариант №1.5 | Дахадаевские РЭС ПС Уркарах Новая ТП 3-14/160 | 300/5 | 0.2
4853 | Дахадаевские РЭС | ПС Уркарах Новая | 3 | ТП 3-14/160 | 1 | с. Зильбачи | ул. Школьная | д. 48 | 53 | 105 | 7 | СИП | фасад-кирпич | К(1)-Б | ПВ | 1 | 42.139311 | 47.717306 | АС | Фидер №3 | 1 | 0 | СИПфасад-кирпичАС | 5 | Вариант №1.5 | Дахадаевские РЭС ПС Уркарах Новая ТП 3-14/160 | 300/5 | 0.2
4854 | Дахадаевские РЭС | ПС Уркарах Новая | 3 | ТП 3-14/160 | 1 | с. Зильбачи | ул. Школьная | д. 56 | 53 | 106 | 22 | СИП | фасад-кирпич | К(1)-Б | ПВ | 1 | 42.139337 | 47.717078 | АС | Фидер №3 | 1 | 0 | СИПфасад-кирпичАС | 5 | Вариант №1.5 | Дахадаевские РЭС ПС Уркарах Новая ТП 3-14/160 | 300/5 | 0.2
4855 | Дахадаевские РЭС | ПС Уркарах Новая | 3 | ТП 3-14/160 | 1 | с. Зильбачи | ул. Школьная | д. 43 | 54 | 107 | 14 | СИП | фасад-кирпич | К(1)-Б | ПВ | 1 | 42.139119 | 47.717624 | АС | Фидер №3 | 1 | 0 | СИПфасад-кирпичАС | 5 | Вариант №1.5 | Дахадаевские РЭС ПС Уркарах Новая ТП 3-14/160 | 300/5 | 0.2
4856 | Дахадаевские РЭС | ПС Уркарах Новая | 3 | ТП 3-14/160 | 1 | с. Зильбачи | ул. Школьная | д. 54 | 55 | 108 | 14 | СИП | фасад-кирпич | К(1)-Б | ПВ | 1 | 42.139793 | 47.716982 | АС | Фидер №3 | 1 | 0 | СИПфасад-кирпичАС | 5 | Вариант №1.5 | Дахадаевские РЭС ПС Уркарах Новая ТП 3-14/160 | 300/5 | 0.2
4857 | Дахадаевские РЭС | ПС Уркарах Новая | 3 | ТП 3-14/160 | 1 | с. Зильбачи | ул. Школьная | д. 55 | 55 | 109 | 16 | СИП | фасад-кирпич | К(1)-Б | ПВ | 1 | 42.139563 | 47.71698 | АС | Фидер №3 | 1 | 0 | СИПфасад-кирпичАС | 5 | Вариант №1.5 | Дахадаевские РЭС ПС Уркарах Новая ТП 3-14/160 | 300/5 | 0.2
4858 | Дахадаевские РЭС | ПС Уркарах Новая | 3 | ТП 3-14/160 | 1 | с. Зильбачи | ул. Молодежная | д. 20 | 56 | 110 | 11 | СИП | фасад-кирпич | К(1)-Б | ПВ | 1 | 42.139905 | 47.71676 | АС | Фидер №3 | 1 | 0 | СИПфасад-кирпичАС | 5 | Вариант №1.5 | Дахадаевские РЭС ПС Уркарах Новая ТП 3-14/160 | 300/5 | 0.2
4859 | Дахадаевские РЭС | ПС Уркарах Новая | 3 | ТП 3-14/160 | 1 | с. Зильбачи | ул. Молодежная | д. 22 | 57 | 111 | 11 | СИП | фасад-кирпич | К(1)-Б | ПВ | 1 | 42.140201 | 47.716594 | АС | Фидер №3 | 1 | 0 | СИПфасад-кирпичАС | 5 | Вариант №1.5 | Дахадаевские РЭС ПС Уркарах Новая ТП 3-14/160 | 300/5 | 0.2
4862 | Дахадаевские РЭС | ПС Уркарах Новая | 3 | ТП 3-14/160 | 1 | с. Зильбачи | ул. Молодежная | нет данных РК | 60 | 114 | 15 | СИП | фасад-кирпич | К(1)-Б | ПВ | 1 | 42.140873 | 47.717519 | АС | Фидер №3 | 1 | 0 | СИПфасад-кирпичАС | 5 | Вариант №1.5 | Дахадаевские РЭС ПС Уркарах Новая ТП 3-14/160 | 300/5 | 0.2
4863 | Дахадаевские РЭС | ПС Уркарах Новая | 3 | ТП 3-14/160 | 1 | с. Зильбачи | ул. Молодежная | д. 32 | 62 | 115 | 18 | СИП | фасад-кирпич | К(1)-Б | ПВ | 1 | 42.141186 | 47.717585 | АС | Фидер №3 | 1 | 0 | СИПфасад-кирпичАС | 5 | Вариант №1.5 | Дахадаевские РЭС ПС Уркарах Новая ТП 3-14/160 | 300/5 | 0.2
4864 | Дахадаевские РЭС | ПС Уркарах Новая | 3 | ТП 3-14/160 | 1 | с. Зильбачи | ул. Молодежная | нет данных РК | 63 | 116 | 18 | СИП | фасад-кирпич | К(1)-Б | ПВ | 1 | 42.141298 | 47.717494 | АС | Фидер №3 | 1 | 0 | СИПфасад-кирпичАС | 5 | Вариант №1.5 | Дахадаевские РЭС ПС Уркарах Новая ТП 3-14/160 | 300/5 | 0.2
4865 | Дахадаевские РЭС | ПС Уркарах Новая | 3 | ТП 3-14/160 | 1 | с. Зильбачи | ул. Молодежная | д. 35 | 63 | 117 | 24 | СИП | фасад-кирпич | К(1)-Б | ПВ | 1 | 42.141585 | 47.717668 | АС | Фидер №3 | 1 | 0 | СИПфасад-кирпичАС | 5 | Вариант №1.5 | Дахадаевские РЭС ПС Уркарах Новая ТП 3-14/160 | 300/5 | 0.2
4866 | Дахадаевские РЭС | ПС Уркарах Новая | 3 | ТП 3-14/160 | 1 | с. Зильбачи | ул. Молодежная | д. 33 | 64 | 118 | 13 | СИП | фасад-кирпич | К(1)-Б | ПВ | 1 | 42.141039 | 47.717139 | АС | Фидер №3 | 1 | 0 | СИПфасад-кирпичАС | 5 | Вариант №1.5 | Дахадаевские РЭС ПС Уркарах Новая ТП 3-14/160 | 300/5 | 0.2
4867 | Дахадаевские РЭС | ПС Уркарах Новая | 3 | ТП 3-14/160 | 1 | с. Зильбачи | ул. Молодежная | нет данных РК | 65 | 119 | 8 | СИП | фасад-кирпич | К(1)-Б | ПВ | 1 | 42.140767 | 47.717089 | АС | Фидер №3 | 1 | 0 | СИПфасад-кирпичАС | 5 | Вариант №1.5 | Дахадаевские РЭС ПС Уркарах Новая ТП 3-14/160 | 300/5 | 0.2
4868 | Дахадаевские РЭС | ПС Уркарах Новая | 3 | ТП 3-14/160 | 1 | с. Зильбачи | ул. Молодежная | д. 27 | 66 | 120 | 17 | СИП | фасад-кирпич | К(1)-Б | ПВ | 1 | 42.140782 | 47.716471 | АС | Фидер №3 | 1 | 0 | СИПфасад-кирпичАС | 5 | Вариант №1.5 | Дахадаевские РЭС ПС Уркарах Новая ТП 3-14/160 | 300/5 | 0.2
4869 | Дахадаевские РЭС | ПС Уркарах Новая | 3 | ТП 3-14/160 | 1 | с. Зильбачи | ул. Молодежная | д. 29 | 67 | 121 | 8 | СИП | фасад-кирпич | К(1)-Б | ПВ | 1 | 42.140952 | 47.716472 | АС | Фидер №3 | 1 | 0 | СИПфасад-кирпичАС | 5 | Вариант №1.5 | Дахадаевские РЭС ПС Уркарах Новая ТП 3-14/160 | 300/5 | 0.2
4872 | Дахадаевские РЭС | ПС Уркарах Новая | 3 | ТП 3-14/160 | 1 | с. Зильбачи | ул. Молодежная | д. 31 | 72 | 125 | 9 | СИП | фасад-кирпич | К(1)-Б | ПВ | 1 | 42.141604 | 47.716898 | АС | Фидер №3 | 1 | 0 | СИПфасад-кирпичАС | 5 | Вариант №1.5 | Дахадаевские РЭС ПС Уркарах Новая ТП 3-14/160 | 300/5 | 0.2
4873 | Дахадаевские РЭС | ПС Уркарах Новая | 3 | ТП 3-14/160 | 1 | с. Зильбачи | ул. Молодежная | д. 25 | 75 | 126 | 10 | СИП | фасад-кирпич | К(1)-Б | ПВ | 1 | 42.141478 | 47.71588 | АС | Фидер №3 | 1 | 0 | СИПфасад-кирпичАС | 5 | Вариант №1.5 | Дахадаевские РЭС ПС Уркарах Новая ТП 3-14/160 | 300/5 | 0.2
4874 | Дахадаевские РЭС | ПС Уркарах Новая | 3 | ТП 3-14/160 | 1 | с. Зильбачи | ул. Молодежная | д. 24 | 76 | 127 | 14 | СИП | фасад-кирпич | К(1)-Б | ПВ | 1 | 42.141061 | 47.715711 | АС | Фидер №3 | 1 | 0 | СИПфасад-кирпичАС | 5 | Вариант №1.5 | Дахадаевские РЭС ПС Уркарах Новая ТП 3-14/160 | 300/5 | 0.2
5170 | Дахадаевские РЭС | ПС Уркарах Новая | 3 | ТП 3-17/160 | 1 | с. Кудагу | ул. Центральная | д. 3 | 5 | 9 | 11 | СИП | фасад-кирпич | К(1)-Б | ПВ | 1 | 42.13354 | 47.730447 | АС | Фидер №3 | 1 | 0 | СИПфасад-кирпичАС | 5 | Вариант №1.5 | Дахадаевские РЭС ПС Уркарах Новая ТП 3-17/160 | 300/5 | 0.38
5172 | Дахадаевские РЭС | ПС Уркарах Новая | 3 | ТП 3-17/160 | 1 | с. Кудагу | ул. Центральная | д. 13 | 7 | 12 | 10 | СИП | фасад-кирпич | К(1)-Б | ПВ | 1 | 42.13385326 | 47.730265 | АС | Фидер №3 | 1 | 0 | СИПфасад-кирпичАС | 5 | Вариант №1.5 | Дахадаевские РЭС ПС Уркарах Новая ТП 3-17/160 | 300/5 | 0.38
5173 | Дахадаевские РЭС | ПС Уркарах Новая | 3 | ТП 3-17/160 | 1 | с. Кудагу | ул. Центральная | д. 15 | 7 | 13 | 7 | СИП | фасад-кирпич | К(1)-Б | ПВ | 1 | 42.133943 | 47.730201 | АС | Фидер №3 | 1 | 0 | СИПфасад-кирпичАС | 5 | Вариант №1.5 | Дахадаевские РЭС ПС Уркарах Новая ТП 3-17/160 | 300/5 | 0.38
5175 | Дахадаевские РЭС | ПС Уркарах Новая | 3 | ТП 3-17/160 | 1 | с. Кудагу | ул. Центральная | д. 18 | 8 | 15 | 8 | СИП | фасад-кирпич | К(1)-Б | ПВ | 1 | 42.13411 | 47.730185 | АС | Фидер №3 | 1 | 0 | СИПфасад-кирпичАС | 5 | Вариант №1.5 | Дахадаевские РЭС ПС Уркарах Новая ТП 3-17/160 | 300/5 | 0.38
5178 | Дахадаевские РЭС | ПС Уркарах Новая | 3 | ТП 3-17/160 | 1 | с. Кудагу | ул. Центральная | д. 39 | 9 | 18 | 9 | СИП | фасад-кирпич | К(1)-Б | ПВ | 1 | 42.134349 | 47.730494 | АС | Фидер №3 | 1 | 0 | СИПфасад-кирпичАС | 5 | Вариант №1.5 | Дахадаевские РЭС ПС Уркарах Новая ТП 3-17/160 | 300/5 | 0.38
5180 | Дахадаевские РЭС | ПС Уркарах Новая | 3 | ТП 3-17/160 | 1 | с. Кудагу | ул. Центральная | д. 27 | 11 | 20 | 11 | СИП | фасад-кирпич | К(1)-Б | ПВ | 1 | 42.134428 | 47.730015 | АС | Фидер №3 | 1 | 0 | СИПфасад-кирпичАС | 5 | Вариант №1.5 | Дахадаевские РЭС ПС Уркарах Новая ТП 3-17/160 | 300/5 | 0.38
5187 | Дахадаевские РЭС | ПС Уркарах Новая | 3 | ТП 3-17/160 | 1 | с. Кудагу | ул. Центральная | д. 33 | 15 | 28 | 25 | СИП | фасад-кирпич | К(1)-Б | ПВ | 1 | 42.13454396 | 47.72989442 | АС | Фидер №3 | 1 | 0 | СИПфасад-кирпичАС | 5 | Вариант №1.5 | Дахадаевские РЭС ПС Уркарах Новая ТП 3-17/160 | 300/5 | 0.38
5188 | Дахадаевские РЭС | ПС Уркарах Новая | 3 | ТП 3-17/160 | 1 | с. Кудагу | ул. Центральная | д. 37 | 15 | 29 | 15 | СИП | фасад-кирпич | К(1)-Б | ПВ | 1 | 42.134552 | 47.729677 | АС | Фидер №3 | 1 | 0 | СИПфасад-кирпичАС | 5 | Вариант №1.5 | Дахадаевские РЭС ПС Уркарах Новая ТП 3-17/160 | 300/5 | 0.38
5189 | Дахадаевские РЭС | ПС Уркарах Новая | 3 | ТП 3-17/160 | 1 | с. Кудагу | ул. Центральная | д. 35 | 15 | 30 | 25 | СИП | фасад-кирпич | К(1)-Б | ПВ | 1 | 42.1346176 | 47.72979222 | АС | Фидер №3 | 1 | 0 | СИПфасад-кирпичАС | 5 | Вариант №1.5 | Дахадаевские РЭС ПС Уркарах Новая ТП 3-17/160 | 300/5 | 0.38
5386 | Дахадаевские РЭС | ПС Уркарах Новая | 3 | ТП 3-19/160 | 1 | с. Ираги | ул. Садовая | д. 1 | 1 | 1 | 5 | СИП | фасад-кирпич | К(1)-Б | ПВ | 1 | 42.11921 | 47.754166 | АС | Фидер №3 | 1 | 0 | СИПфасад-кирпичАС | 5 | Вариант №1.5 | Дахадаевские РЭС ПС Уркарах Новая ТП 3-19/160 | 300/5 | 0.41
5388 | Дахадаевские РЭС | ПС Уркарах Новая | 3 | ТП 3-19/160 | 1 | с. Ираги | ул. Садовая | д. 2 | 2 | 4 | 18 | СИП | фасад-кирпич | К(1)-Б | ПВ | 1 | 42.119122 | 47.754656 | АС | Фидер №3 | 1 | 0 | СИПфасад-кирпичАС | 5 | Вариант №1.5 | Дахадаевские РЭС ПС Уркарах Новая ТП 3-19/160 | 300/5 | 0.41
5389 | Дахадаевские РЭС | ПС Уркарах Новая | 3 | ТП 3-19/160 | 1 | с. Ираги | ул. Садовая | д. 4 | 5 | 7 | 9 | СИП | фасад-кирпич | К(1)-Б | ПВ | 1 | 42.11854407 | 47.75476521 | АС | Фидер №3 | 1 | 0 | СИПфасад-кирпичАС | 5 | Вариант №1.5 | Дахадаевские РЭС ПС Уркарах Новая ТП 3-19/160 | 300/5 | 0.41
5390 | Дахадаевские РЭС | ПС Уркарах Новая | 3 | ТП 3-19/160 | 1 | с. Ираги | ул. Махача Дахадаева | д. 2 | 6 | 8 | 6 | СИП | фасад-кирпич | К(1)-Б | ПВ | 1 | 42.11822296 | 47.75520221 | АС | Фидер №3 | 1 | 0 | СИПфасад-кирпичАС | 5 | Вариант №1.5 | Дахадаевские РЭС ПС Уркарах Новая ТП 3-19/160 | 300/5 | 0.41
5391 | Дахадаевские РЭС | ПС Уркарах Новая | 3 | ТП 3-19/160 | 1 | с. Ираги | ул. Махача Дахадаева | д. 4 | 7 | 10 | 13 | СИП | фасад-кирпич | К(1)-Б | ПВ | 1 | 42.11842776 | 47.75524906 | АС | Фидер №3 | 1 | 0 | СИПфасад-кирпичАС | 5 | Вариант №1.5 | Дахадаевские РЭС ПС Уркарах Новая ТП 3-19/160 | 300/5 | 0.41
5394 | Дахадаевские РЭС | ПС Уркарах Новая | 3 | ТП 3-19/160 | 1 | с. Ираги | ул. Махача Дахадаева | д. 13 | 8 | 11 | 25 | СИП | фасад-кирпич | К(1)-Б | ПВ | 1 | 42.11914413 | 47.75545831 | АС | Фидер №3 | 1 | 0 | СИПфасад-кирпичАС | 5 | Вариант №1.5 | Дахадаевские РЭС ПС Уркарах Новая ТП 3-19/160 | 300/5 | 0.41
5395 | Дахадаевские РЭС | ПС Уркарах Новая | 3 | ТП 3-19/160 | 1 | с. Ираги | ул. Махача Дахадаева | д. 12 | 8 | 12 | 15 | СИП | фасад-кирпич | К(1)-Б | ПВ | 1 | 42.119044 | 47.755748 | АС | Фидер №3 | 1 | 0 | СИПфасад-кирпичАС | 5 | Вариант №1.5 | Дахадаевские РЭС ПС Уркарах Новая ТП 3-19/160 | 300/5 | 0.41
5399 | Дахадаевские РЭС | ПС Уркарах Новая | 3 | ТП 3-19/160 | 1 | с. Ираги | ул. Центральная | д. 41 | 9 | 14 | 9 | СИП | фасад-кирпич | К(1)-Б | ПВ | 1 | 42.11984 | 47.754724 | АС | Фидер №3 | 1 | 0 | СИПфасад-кирпичАС | 5 | Вариант №1.5 | Дахадаевские РЭС ПС Уркарах Новая ТП 3-19/160 | 300/5 | 0.41
5400 | Дахадаевские РЭС | ПС Уркарах Новая | 3 | ТП 3-19/160 | 1 | с. Ираги | ул. Центральная | д. 36 | 9 | 15 | 16 | СИП | фасад-кирпич | К(1)-Б | ПВ | 1 | 42.119937 | 47.754454 | АС | Фидер №3 | 1 | 0 | СИПфасад-кирпичАС | 5 | Вариант №1.5 | Дахадаевские РЭС ПС Уркарах Новая ТП 3-19/160 | 300/5 | 0.41
5404 | Дахадаевские РЭС | ПС Уркарах Новая | 3 | ТП 3-19/160 | 1 | с. Ираги | ул. Центральная | д. 32 | 10 | 18 | 17 | СИП | фасад-кирпич | К(1)-Б | ПВ | 1 | 42.120208 | 47.754599 | АС | Фидер №3 | 1 | 0 | СИПфасад-кирпичАС | 5 | Вариант №1.5 | Дахадаевские РЭС ПС Уркарах Новая ТП 3-19/160 | 300/5 | 0.41
5407 | Дахадаевские РЭС | ПС Уркарах Новая | 3 | ТП 3-19/160 | 1 | с. Ираги | ул. Ленина | д. 8 | 12 | 20 | 23 | СИП | фасад-кирпич | К(1)-Б | ПВ | 1 | 42.120681 | 47.754482 | АС | Фидер №3 | 1 | 0 | СИПфасад-кирпичАС | 5 | Вариант №1.5 | Дахадаевские РЭС ПС Уркарах Новая ТП 3-19/160 | 300/5 | 0.41
5408 | Дахадаевские РЭС | ПС Уркарах Новая | 3 | ТП 3-19/160 | 1 | с. Ираги | ул. Центральная | д. 24 | 12 | 21 | 17 | СИП | фасад-кирпич | К(1)-Б | ПВ | 1 | 42.120893 | 47.754602 | АС | Фидер №3 | 1 | 0 | СИПфасад-кирпичАС | 5 | Вариант №1.5 | Дахадаевские РЭС ПС Уркарах Новая ТП 3-19/160 | 300/5 | 0.41
5413 | Дахадаевские РЭС | ПС Уркарах Новая | 3 | ТП 3-19/160 | 1 | с. Ираги | ул. Ленина | д. 11 | 13 | 23 | 22 | СИП | фасад-кирпич | К(1)-Б | ПВ | 1 | 42.12037982 | 47.7541915 | АС | Фидер №3 | 1 | 0 | СИПфасад-кирпичАС | 5 | Вариант №1.5 | Дахадаевские РЭС ПС Уркарах Новая ТП 3-19/160 | 300/5 | 0.41
5415 | Дахадаевские РЭС | ПС Уркарах Новая | 3 | ТП 3-19/160 | 1 | с. Ираги | ул. Центральная | д. 28 | 14 | 24 | 20 | СИП | фасад-кирпич | К(1)-Б | ПВ | 1 | 42.120552 | 47.754844 | АС | Фидер №3 | 1 | 0 | СИПфасад-кирпичАС | 5 | Вариант №1.5 | Дахадаевские РЭС ПС Уркарах Новая ТП 3-19/160 | 300/5 | 0.41
5416 | Дахадаевские РЭС | ПС Уркарах Новая | 3 | ТП 3-19/160 | 1 | с. Ираги | ул. Центральная | д. 30 | 15 | 26 | 11 | СИП | фасад-кирпич | К(1)-Б | ПВ | 1 | 42.120352 | 47.754908 | АС | Фидер №3 | 1 | 0 | СИПфасад-кирпичАС | 5 | Вариант №1.5 | Дахадаевские РЭС ПС Уркарах Новая ТП 3-19/160 | 300/5 | 0.41
5417 | Дахадаевские РЭС | ПС Уркарах Новая | 3 | ТП 3-19/160 | 1 | с. Ираги | ул. Махача Дахадаева | д. 39 | 15 | 27 | 16 | СИП | фасад-кирпич | К(1)-Б | ПВ | 1 | 42.120182 | 47.755146 | АС | Фидер №3 | 1 | 0 | СИПфасад-кирпичАС | 5 | Вариант №1.5 | Дахадаевские РЭС ПС Уркарах Новая ТП 3-19/160 | 300/5 | 0.41
5418 | Дахадаевские РЭС | ПС Уркарах Новая | 3 | ТП 3-19/160 | 1 | с. Ираги | ул. Центральная | д. 26 | 16 | 28 | 16 | СИП | фасад-кирпич | К(1)-Б | ПВ | 1 | 42.120444 | 47.754928 | АС | Фидер №3 | 1 | 0 | СИПфасад-кирпичАС | 5 | Вариант №1.5 | Дахадаевские РЭС ПС Уркарах Новая ТП 3-19/160 | 300/5 | 0.41
5419 | Дахадаевские РЭС | ПС Уркарах Новая | 3 | ТП 3-19/160 | 1 | с. Ираги | ул. Махача Дахадаева | д. 35 | 16 | 29 | 9 | СИП | фасад-кирпич | К(1)-Б | ПВ | 1 | 42.120568 | 47.755275 | АС | Фидер №3 | 1 | 0 | СИПфасад-кирпичАС | 5 | Вариант №1.5 | Дахадаевские РЭС ПС Уркарах Новая ТП 3-19/160 | 300/5 | 0.41
5420 | Дахадаевские РЭС | ПС Уркарах Новая | 3 | ТП 3-19/160 | 1 | с. Ираги | ул. Махача Дахадаева | д. 31 | 17 | 30 | 23 | СИП | фасад-кирпич | К(1)-Б | ПВ | 1 | 42.120798 | 47.755118 | АС | Фидер №3 | 1 | 0 | СИПфасад-кирпичАС | 5 | Вариант №1.5 | Дахадаевские РЭС ПС Уркарах Новая ТП 3-19/160 | 300/5 | 0.41
5421 | Дахадаевские РЭС | ПС Уркарах Новая | 3 | ТП 3-19/160 | 1 | с. Ираги | ул. Центральная | д. 29 | 17 | 31 | 13 | СИП | фасад-кирпич | К(1)-Б | ПВ | 1 | 42.120782 | 47.754941 | АС | Фидер №3 | 1 | 0 | СИПфасад-кирпичАС | 5 | Вариант №1.5 | Дахадаевские РЭС ПС Уркарах Новая ТП 3-19/160 | 300/5 | 0.41
5422 | Дахадаевские РЭС | ПС Уркарах Новая | 3 | ТП 3-19/160 | 1 | с. Ираги | ул. Махача Дахадаева | д. 31 | 17 | 32 | 15 | СИП | фасад-кирпич | К(1)-Б | ПВ | 1 | 42.12083 | 47.755274 | АС | Фидер №3 | 1 | 0 | СИПфасад-кирпичАС | 5 | Вариант №1.5 | Дахадаевские РЭС ПС Уркарах Новая ТП 3-19/160 | 300/5 | 0.41
5423 | Дахадаевские РЭС | ПС Уркарах Новая | 3 | ТП 3-19/160 | 1 | с. Ираги | ул. Махача Дахадаева | д. 27 | 18 | 34 | 23 | СИП | фасад-кирпич | К(1)-Б | ПВ | 1 | 42.120918 | 47.75523 | АС | Фидер №3 | 1 | 0 | СИПфасад-кирпичАС | 5 | Вариант №1.5 | Дахадаевские РЭС ПС Уркарах Новая ТП 3-19/160 | 300/5 | 0.41
5424 | Дахадаевские РЭС | ПС Уркарах Новая | 3 | ТП 3-19/160 | 1 | с. Ираги | ул. Центральная | д. 27 | 18 | 35 | 15 | СИП | фасад-кирпич | К(1)-Б | ПВ | 1 | 42.121057 | 47.755268 | АС | Фидер №3 | 1 | 0 | СИПфасад-кирпичАС | 5 | Вариант №1.5 | Дахадаевские РЭС ПС Уркарах Новая ТП 3-19/160 | 300/5 | 0.41
5429 | Дахадаевские РЭС | ПС Уркарах Новая | 3 | ТП 3-19/160 | 1 | с. Ираги | ул. Центральная | д. 19 | 19 | 40 | 10 | СИП | фасад-кирпич | К(1)-Б | ПВ | 1 | 42.12161795 | 47.75517816 | АС | Фидер №3 | 1 | 0 | СИПфасад-кирпичАС | 5 | Вариант №1.5 | Дахадаевские РЭС ПС Уркарах Новая ТП 3-19/160 | 300/5 | 0.41
5432 | Дахадаевские РЭС | ПС Уркарах Новая | 3 | ТП 3-19/160 | 1 | с. Ираги | ул. Махача Дахадаева | д. 32 | 21 | 41 | 16 | СИП | фасад-кирпич | К(1)-Б | ПВ | 1 | 42.121336 | 47.755877 | АС | Фидер №3 | 1 | 0 | СИПфасад-кирпичАС | 5 | Вариант №1.5 | Дахадаевские РЭС ПС Уркарах Новая ТП 3-19/160 | 300/5 | 0.41
5433 | Дахадаевские РЭС | ПС Уркарах Новая | 3 | ТП 3-19/160 | 1 | с. Ираги | ул. Махача Дахадаева | д. 30 | 21 | 42 | 23 | СИП | фасад-кирпич | К(1)-Б | ПВ | 1 | 42.121261 | 47.755556 | АС | Фидер №3 | 1 | 0 | СИПфасад-кирпичАС | 5 | Вариант №1.5 | Дахадаевские РЭС ПС Уркарах Новая ТП 3-19/160 | 300/5 | 0.41
5434 | Дахадаевские РЭС | ПС Уркарах Новая | 3 | ТП 3-19/160 | 1 | с. Ираги | ул. Махача Дахадаева | д. 31 | 21 | 43 | 9 | СИП | фасад-кирпич | К(1)-Б | ПВ | 1 | 42.121398 | 47.755674 | АС | Фидер №3 | 1 | 0 | СИПфасад-кирпичАС | 5 | Вариант №1.5 | Дахадаевские РЭС ПС Уркарах Новая ТП 3-19/160 | 300/5 | 0.41
5435 | Дахадаевские РЭС | ПС Уркарах Новая | 3 | ТП 3-19/160 | 1 | с. Ираги | ул. Махача Дахадаева | д. 32 | 22 | 44 | 10 | СИП | фасад-кирпич | К(1)-Б | ПВ | 1 | 42.121304 | 47.75592 | АС | Фидер №3 | 1 | 0 | СИПфасад-кирпичАС | 5 | Вариант №1.5 | Дахадаевские РЭС ПС Уркарах Новая ТП 3-19/160 | 300/5 | 0.41
5439 | Дахадаевские РЭС | ПС Уркарах Новая | 3 | ТП 3-19/160 | 1 | с. Ираги | ул. Махача Дахадаева | д. 35 | 23 | 45 | 17 | СИП | фасад-кирпич | К(1)-Б | ПВ | 1 | 42.121582 | 47.755959 | АС | Фидер №3 | 1 | 0 | СИПфасад-кирпичАС | 5 | Вариант №1.5 | Дахадаевские РЭС ПС Уркарах Новая ТП 3-19/160 | 300/5 | 0.41
5442 | Дахадаевские РЭС | ПС Уркарах Новая | 3 | ТП 3-19/160 | 1 | с. Ираги | ул. Махача Дахадаева | д. 36 | 24 | 48 | 20 | СИП | фасад-кирпич | К(1)-Б | ПВ | 1 | 42.121325 | 47.756163 | АС | Фидер №3 | 1 | 0 | СИПфасад-кирпичАС | 5 | Вариант №1.5 | Дахадаевские РЭС ПС Уркарах Новая ТП 3-19/160 | 300/5 | 0.41
5443 | Дахадаевские РЭС | ПС Уркарах Новая | 3 | ТП 3-19/160 | 1 | с. Ираги | ул. Махача Дахадаева | д. 34 | 24 | 49 | 14 | СИП | фасад-кирпич | К(1)-Б | ПВ | 1 | 42.1214 | 47.756135 | АС | Фидер №3 | 1 | 0 | СИПфасад-кирпичАС | 5 | Вариант №1.5 | Дахадаевские РЭС ПС Уркарах Новая ТП 3-19/160 | 300/5 | 0.41
5445 | Дахадаевские РЭС | ПС Уркарах Новая | 3 | ТП 3-19/160 | 1 | с. Ираги | ул. Махача Дахадаева | д. 38 | 25 | 51 | 12 | СИП | фасад-кирпич | К(1)-Б | ПВ | 1 | 42.121391 | 47.756365 | АС | Фидер №3 | 1 | 0 | СИПфасад-кирпичАС | 5 | Вариант №1.5 | Дахадаевские РЭС ПС Уркарах Новая ТП 3-19/160 | 300/5 | 0.41
5446 | Дахадаевские РЭС | ПС Уркарах Новая | 3 | ТП 3-19/160 | 1 | с. Ираги | ул. Махача Дахадаева | д. 45 | 25 | 52 | 11 | СИП | фасад-кирпич | К(1)-Б | ПВ | 1 | 42.121505 | 47.756953 | АС | Фидер №3 | 1 | 0 | СИПфасад-кирпичАС | 5 | Вариант №1.5 | Дахадаевские РЭС ПС Уркарах Новая ТП 3-19/160 | 300/5 | 0.41
5447 | Дахадаевские РЭС | ПС Уркарах Новая | 3 | ТП 3-19/160 | 1 | с. Ираги | ул. Махача Дахадаева | д. 47 | 26 | 53 | 23 | СИП | фасад-кирпич | К(1)-Б | ПВ | 1 | 42.121659 | 47.757348 | АС | Фидер №3 | 1 | 0 | СИПфасад-кирпичАС | 5 | Вариант №1.5 | Дахадаевские РЭС ПС Уркарах Новая ТП 3-19/160 | 300/5 | 0.41
5449 | Дахадаевские РЭС | ПС Уркарах Новая | 3 | ТП 3-19/160 | 1 | с. Ираги | ул. Махача Дахадаева | д. 44 | 26 | 55 | 12 | СИП | фасад-кирпич | К(1)-Б | ПВ | 1 | 42.121796 | 47.756975 | АС | Фидер №3 | 1 | 0 | СИПфасад-кирпичАС | 5 | Вариант №1.5 | Дахадаевские РЭС ПС Уркарах Новая ТП 3-19/160 | 300/5 | 0.41
5450 | Дахадаевские РЭС | ПС Уркарах Новая | 3 | ТП 3-19/160 | 1 | с. Ираги | ул. Махача Дахадаева | д. 48 | 27 | 56 | 25 | СИП | фасад-кирпич | К(1)-Б | ПВ | 1 | 42.121777 | 47.757692 | АС | Фидер №3 | 1 | 0 | СИПфасад-кирпичАС | 5 | Вариант №1.5 | Дахадаевские РЭС ПС Уркарах Новая ТП 3-19/160 | 300/5 | 0.41
5451 | Дахадаевские РЭС | ПС Уркарах Новая | 3 | ТП 3-19/160 | 1 | с. Ираги | ул. Махача Дахадаева | д. 49 | 28 | 57 | 21 | СИП | фасад-кирпич | К(1)-Б | ПВ | 1 | 42.121979 | 47.758074 | АС | Фидер №3 | 1 | 0 | СИПфасад-кирпичАС | 5 | Вариант №1.5 | Дахадаевские РЭС ПС Уркарах Новая ТП 3-19/160 | 300/5 | 0.41
5454 | Дахадаевские РЭС | ПС Уркарах Новая | 3 | ТП 3-19/160 | 1 | с. Ираги | ул. Махача Дахадаева | д. 52 | 32 | 60 | 16 | СИП | фасад-кирпич | К(1)-Б | ПВ | 1 | 42.121658 | 47.758923 | АС | Фидер №3 | 1 | 0 | СИПфасад-кирпичАС | 5 | Вариант №1.5 | Дахадаевские РЭС ПС Уркарах Новая ТП 3-19/160 | 300/5 | 0.41
5455 | Дахадаевские РЭС | ПС Уркарах Новая | 3 | ТП 3-19/160 | 1 | с. Ираги | ул. Махача Дахадаева | д. 53 | 33 | 61 | 17 | СИП | фасад-кирпич | К(1)-Б | ПВ | 1 | 42.121233 | 47.758543 | АС | Фидер №3 | 1 | 0 | СИПфасад-кирпичАС | 5 | Вариант №1.5 | Дахадаевские РЭС ПС Уркарах Новая ТП 3-19/160 | 300/5 | 0.41
5456 | Дахадаевские РЭС | ПС Уркарах Новая | 3 | ТП 3-19/160 | 1 | с. Ираги | ул. Махача Дахадаева | д. 46 | 34 | 62 | 15 | СИП | фасад-кирпич | К(1)-Б | ПВ | 1 | 42.121621 | 47.757182 | АС | Фидер №3 | 1 | 0 | СИПфасад-кирпичАС | 5 | Вариант №1.5 | Дахадаевские РЭС ПС Уркарах Новая ТП 3-19/160 | 300/5 | 0.41
5458 | Дахадаевские РЭС | ПС Уркарах Новая | 3 | ТП 3-19/160 | 1 | с. Ираги | ул. Махача Дахадаева | д. 27 | 36 | 65 | 7 | СИП | фасад-кирпич | К(1)-Б | ПВ | 1 | 42.120948 | 47.755513 | АС | Фидер №3 | 1 | 0 | СИПфасад-кирпичАС | 5 | Вариант №1.5 | Дахадаевские РЭС ПС Уркарах Новая ТП 3-19/160 | 300/5 | 0.41
5459 | Дахадаевские РЭС | ПС Уркарах Новая | 3 | ТП 3-19/160 | 1 | с. Ираги | ул. Махача Дахадаева | д. 28 | 37 | 66 | 8 | СИП | фасад-кирпич | К(1)-Б | ПВ | 1 | 42.120713 | 47.755806 | АС | Фидер №3 | 1 | 0 | СИПфасад-кирпичАС | 5 | Вариант №1.5 | Дахадаевские РЭС ПС Уркарах Новая ТП 3-19/160 | 300/5 | 0.41
5461 | Дахадаевские РЭС | ПС Уркарах Новая | 3 | ТП 3-19/160 | 1 | с. Ираги | ул. Махача Дахадаева | д. 33 | 38 | 67 | 18 | СИП | фасад-кирпич | К(1)-Б | ПВ | 1 | 42.120623 | 47.755326 | АС | Фидер №3 | 1 | 0 | СИПфасад-кирпичАС | 5 | Вариант №1.5 | Дахадаевские РЭС ПС Уркарах Новая ТП 3-19/160 | 300/5 | 0.41
5462 | Дахадаевские РЭС | ПС Уркарах Новая | 3 | ТП 3-19/160 | 1 | с. Ираги | ул. Махача Дахадаева | д. 25 | 38 | 68 | 21 | СИП | фасад-кирпич | К(1)-Б | ПВ | 1 | 42.120665 | 47.755619 | АС | Фидер №3 | 1 | 0 | СИПфасад-кирпичАС | 5 | Вариант №1.5 | Дахадаевские РЭС ПС Уркарах Новая ТП 3-19/160 | 300/5 | 0.41
5463 | Дахадаевские РЭС | ПС Уркарах Новая | 3 | ТП 3-19/160 | 1 | с. Ираги | ул. Махача Дахадаева | д. 37 | 38 | 69 | 13 | СИП | фасад-кирпич | К(1)-Б | ПВ | 1 | 42.120386 | 47.755401 | АС | Фидер №3 | 1 | 0 | СИПфасад-кирпичАС | 5 | Вариант №1.5 | Дахадаевские РЭС ПС Уркарах Новая ТП 3-19/160 | 300/5 | 0.41
5464 | Дахадаевские РЭС | ПС Уркарах Новая | 3 | ТП 3-19/160 | 1 | с. Ираги | ул. Махача Дахадаева | д. 26 | 39 | 70 | 21 | СИП | фасад-кирпич | К(1)-Б | ПВ | 1 | 42.120571 | 47.755914 | АС | Фидер №3 | 1 | 0 | СИПфасад-кирпичАС | 5 | Вариант №1.5 | Дахадаевские РЭС ПС Уркарах Новая ТП 3-19/160 | 300/5 | 0.41
5465 | Дахадаевские РЭС | ПС Уркарах Новая | 3 | ТП 3-19/160 | 1 | с. Ираги | ул. Махача Дахадаева | д. 28 | 39 | 71 | 7 | СИП | фасад-кирпич | К(1)-Б | ПВ | 1 | 42.120762 | 47.75584 | АС | Фидер №3 | 1 | 0 | СИПфасад-кирпичАС | 5 | Вариант №1.5 | Дахадаевские РЭС ПС Уркарах Новая ТП 3-19/160 | 300/5 | 0.41
5467 | Дахадаевские РЭС | ПС Уркарах Новая | 3 | ТП 3-19/160 | 1 | с. Ираги | ул. Махача Дахадаева | д. 22 | 40 | 72 | 11 | СИП | фасад-кирпич | К(1)-Б | ПВ | 1 | 42.120218 | 47.755847 | АС | Фидер №3 | 1 | 0 | СИПфасад-кирпичАС | 5 | Вариант №1.5 | Дахадаевские РЭС ПС Уркарах Новая ТП 3-19/160 | 300/5 | 0.41
5468 | Дахадаевские РЭС | ПС Уркарах Новая | 3 | ТП 3-19/160 | 1 | с. Ираги | ул. Махача Дахадаева | д. 21 | 40 | 73 | 12 | СИП | фасад-кирпич | К(1)-Б | ПВ | 1 | 42.120099 | 47.755691 | АС | Фидер №3 | 1 | 0 | СИПфасад-кирпичАС | 5 | Вариант №1.5 | Дахадаевские РЭС ПС Уркарах Новая ТП 3-19/160 | 300/5 | 0.41
5469 | Дахадаевские РЭС | ПС Уркарах Новая | 3 | ТП 3-19/160 | 1 | с. Ираги | ул. Махача Дахадаева | д. 22 | 41 | 74 | 13 | СИП | фасад-кирпич | К(1)-Б | ПВ | 1 | 42.120183 | 47.756068 | АС | Фидер №3 | 1 | 0 | СИПфасад-кирпичАС | 5 | Вариант №1.5 | Дахадаевские РЭС ПС Уркарах Новая ТП 3-19/160 | 300/5 | 0.41
5471 | Дахадаевские РЭС | ПС Уркарах Новая | 3 | ТП 3-19/160 | 1 | с. Ираги | ул. Махача Дахадаева | д. 15 | 43 | 76 | 17 | СИП | фасад-кирпич | К(1)-Б | ПВ | 1 | 42.119229 | 47.755585 | АС | Фидер №3 | 1 | 0 | СИПфасад-кирпичАС | 5 | Вариант №1.5 | Дахадаевские РЭС ПС Уркарах Новая ТП 3-19/160 | 300/5 | 0.41
5473 | Дахадаевские РЭС | ПС Уркарах Новая | 3 | ТП 3-19/160 | 1 | с. Ираги | ул. Махача Дахадаева | д. 14 | 44 | 78 | 25 | СИП | фасад-кирпич | К(1)-Б | ПВ | 1 | 42.119177 | 47.755806 | АС | Фидер №3 | 1 | 0 | СИПфасад-кирпичАС | 5 | Вариант №1.5 | Дахадаевские РЭС ПС Уркарах Новая ТП 3-19/160 | 300/5 | 0.41
5474 | Дахадаевские РЭС | ПС Уркарах Новая | 3 | ТП 3-19/160 | 1 | с. Ираги | ул. Махача Дахадаева | д. 16 | 44 | 79 | 20 | СИП | фасад-кирпич | К(1)-Б | ПВ | 1 | 42.119458 | 47.756098 | АС | Фидер №3 | 1 | 0 | СИПфасад-кирпичАС | 5 | Вариант №1.5 | Дахадаевские РЭС ПС Уркарах Новая ТП 3-19/160 | 300/5 | 0.41
5475 | Дахадаевские РЭС | ПС Уркарах Новая | 3 | ТП 3-19/160 | 1 | с. Ираги | ул. Махача Дахадаева | д. 18 | 44 | 80 | 8 | СИП | фасад-кирпич | К(1)-Б | ПВ | 1 | 42.119729 | 47.756167 | АС | Фидер №3 | 1 | 0 | СИПфасад-кирпичАС | 5 | Вариант №1.5 | Дахадаевские РЭС ПС Уркарах Новая ТП 3-19/160 | 300/5 | 0.41
5476 | Дахадаевские РЭС | ПС Уркарах Новая | 3 | ТП 3-19/160 | 1 | с. Ираги | ул. Махача Дахадаева | д. 11 | 45 | 81 | 18 | СИП | фасад-кирпич | К(1)-Б | ПВ | 1 | 42.119357 | 47.755226 | АС | Фидер №3 | 1 | 0 | СИПфасад-кирпичАС | 5 | Вариант №1.5 | Дахадаевские РЭС ПС Уркарах Новая ТП 3-19/160 | 300/5 | 0.41
5477 | Дахадаевские РЭС | ПС Уркарах Новая | 3 | ТП 3-19/160 | 1 | с. Ираги | ул. Махача Дахадаева | д. 13 | 45 | 83 | 19 | СИП | фасад-кирпич | К(1)-Б | ПВ | 1 | 42.119278 | 47.755383 | АС | Фидер №3 | 1 | 0 | СИПфасад-кирпичАС | 5 | Вариант №1.5 | Дахадаевские РЭС ПС Уркарах Новая ТП 3-19/160 | 300/5 | 0.41
5570 | Дахадаевские РЭС | ПС Уркарах Новая | 3 | ТП 3-21/160 | 1 | с. Зубанчи | улица Расула Халитова | д. 2А | 2 | 4 | 11 | СИП | фасад-кирпич | К(1)-Б | ПВ | 1 | 42.1311 | 47.703694 | АС | Фидер №3 | 1 | 0 | СИПфасад-кирпичАС | 5 | Вариант №1.5 | Дахадаевские РЭС ПС Уркарах Новая ТП 3-21/160 | 300/5 | 0.26
5571 | Дахадаевские РЭС | ПС Уркарах Новая | 3 | ТП 3-21/160 | 1 | с. Зубанчи | улица Расула Халитова | д. 4 | 2 | 5 | 17 | СИП | фасад-кирпич | К(1)-Б | ПВ | 1 | 42.131037 | 47.703523 | АС | Фидер №3 | 1 | 0 | СИПфасад-кирпичАС | 5 | Вариант №1.5 | Дахадаевские РЭС ПС Уркарах Новая ТП 3-21/160 | 300/5 | 0.26
5572 | Дахадаевские РЭС | ПС Уркарах Новая | 3 | ТП 3-21/160 | 1 | с. Зубанчи | улица Расула Халитова | д. 3 | 2 | 8 | 16 | СИП | фасад-кирпич | К(1)-Б | ПВ | 1 | 42.131412 | 47.703854 | АС | Фидер №3 | 1 | 0 | СИПфасад-кирпичАС | 5 | Вариант №1.5 | Дахадаевские РЭС ПС Уркарах Новая ТП 3-21/160 | 300/5 | 0.26
5573 | Дахадаевские РЭС | ПС Уркарах Новая | 3 | ТП 3-21/160 | 1 | с. Зубанчи | улица Расула Халитова | д. 3А | 3 | 6 | 23 | СИП | фасад-кирпич | К(1)-Б | ПВ | 1 | 42.131333 | 47.703513 | АС | Фидер №3 | 1 | 0 | СИПфасад-кирпичАС | 5 | Вариант №1.5 | Дахадаевские РЭС ПС Уркарах Новая ТП 3-21/160 | 300/5 | 0.26
5575 | Дахадаевские РЭС | ПС Уркарах Новая | 3 | ТП 3-21/160 | 1 | с. Зубанчи | улица Расула Халитова | д. 8 | 6 | 9 | 11 | СИП | фасад-кирпич | К(1)-Б | ПВ | 1 | 42.130877 | 47.70311 | АС | Фидер №3 | 1 | 0 | СИПфасад-кирпичАС | 5 | Вариант №1.5 | Дахадаевские РЭС ПС Уркарах Новая ТП 3-21/160 | 300/5 | 0.26
5577 | Дахадаевские РЭС | ПС Уркарах Новая | 3 | ТП 3-21/160 | 1 | с. Зубанчи | улица Расула Халитова | д. 5 | 8 | 12 | 12 | СИП | фасад-кирпич | К(1)-Б | ПВ | 1 | 42.131375 | 47.703143 | АС | Фидер №3 | 1 | 0 | СИПфасад-кирпичАС | 5 | Вариант №1.5 | Дахадаевские РЭС ПС Уркарах Новая ТП 3-21/160 | 300/5 | 0.26
5578 | Дахадаевские РЭС | ПС Уркарах Новая | 3 | ТП 3-21/160 | 1 | с. Зубанчи | улица Расула Халитова | д. 14 | 10 | 13 | 22 | СИП | фасад-кирпич | К(1)-Б | ПВ | 1 | 42.13092 | 47.702095 | АС | Фидер №3 | 1 | 0 | СИПфасад-кирпичАС | 5 | Вариант №1.5 | Дахадаевские РЭС ПС Уркарах Новая ТП 3-21/160 | 300/5 | 0.26
5579 | Дахадаевские РЭС | ПС Уркарах Новая | 3 | ТП 3-21/160 | 1 | с. Зубанчи | улица Расула Халитова | д. 17 | 10 | 14 | 6 | СИП | фасад-кирпич | К(1)-Б | ПВ | 1 | 42.130972 | 47.702304 | АС | Фидер №3 | 1 | 0 | СИПфасад-кирпичАС | 5 | Вариант №1.5 | Дахадаевские РЭС ПС Уркарах Новая ТП 3-21/160 | 300/5 | 0.26
5580 | Дахадаевские РЭС | ПС Уркарах Новая | 3 | ТП 3-21/160 | 1 | с. Зубанчи | улица Расула Халитова | д. 10 | 11 | 15 | 12 | СИП | фасад-кирпич | К(1)-Б | ПВ | 1 | 42.130483 | 47.702816 | АС | Фидер №3 | 1 | 0 | СИПфасад-кирпичАС | 5 | Вариант №1.5 | Дахадаевские РЭС ПС Уркарах Новая ТП 3-21/160 | 300/5 | 0.26
5582 | Дахадаевские РЭС | ПС Уркарах Новая | 3 | ТП 3-21/160 | 1 | с. Зубанчи | улица Расула Халитова | д. 66А | 14 | 18 | 11 | СИП | фасад-кирпич | К(1)-Б | ПВ | 1 | 42.131726 | 47.702033 | АС | Фидер №3 | 1 | 0 | СИПфасад-кирпичАС | 5 | Вариант №1.5 | Дахадаевские РЭС ПС Уркарах Новая ТП 3-21/160 | 300/5 | 0.26
5583 | Дахадаевские РЭС | ПС Уркарах Новая | 3 | ТП 3-21/160 | 1 | с. Зубанчи | улица Амира-Гази | д. 66 | 15 | 19 | 9 | СИП | фасад-кирпич | К(1)-Б | ПВ | 1 | 42.131925 | 47.702012 | АС | Фидер №3 | 1 | 0 | СИПфасад-кирпичАС | 5 | Вариант №1.5 | Дахадаевские РЭС ПС Уркарах Новая ТП 3-21/160 | 300/5 | 0.26
5584 | Дахадаевские РЭС | ПС Уркарах Новая | 3 | ТП 3-21/160 | 1 | с. Зубанчи | улица Амира-Гази | д. 56 | 16 | 21 | 11 | СИП | фасад-кирпич | К(1)-Б | ПВ | 1 | 42.132242 | 47.701901 | АС | Фидер №3 | 1 | 0 | СИПфасад-кирпичАС | 5 | Вариант №1.5 | Дахадаевские РЭС ПС Уркарах Новая ТП 3-21/160 | 300/5 | 0.26
5585 | Дахадаевские РЭС | ПС Уркарах Новая | 3 | ТП 3-21/160 | 1 | с. Зубанчи | улица Амира-Гази | д. 55 | 16 | 22 | 12 | СИП | фасад-кирпич | К(1)-Б | ПВ | 1 | 42.132438 | 47.701933 | АС | Фидер №3 | 1 | 0 | СИПфасад-кирпичАС | 5 | Вариант №1.5 | Дахадаевские РЭС ПС Уркарах Новая ТП 3-21/160 | 300/5 | 0.26
5586 | Дахадаевские РЭС | ПС Уркарах Новая | 3 | ТП 3-21/160 | 1 | с. Зубанчи | улица Расула Халитова | д. 16 | 18 | 24 | 20 | СИП | фасад-кирпич | К(1)-Б | ПВ | 1 | 42.131544 | 47.701897 | АС | Фидер №3 | 1 | 0 | СИПфасад-кирпичАС | 5 | Вариант №1.5 | Дахадаевские РЭС ПС Уркарах Новая ТП 3-21/160 | 300/5 | 0.26
5587 | Дахадаевские РЭС | ПС Уркарах Новая | 3 | ТП 3-21/160 | 1 | с. Зубанчи | улица Расула Халитова | д. 16А | 18 | 25 | 18 | СИП | фасад-кирпич | К(1)-Б | ПВ | 1 | 42.131527 | 47.701735 | АС | Фидер №3 | 1 | 0 | СИПфасад-кирпичАС | 5 | Вариант №1.5 | Дахадаевские РЭС ПС Уркарах Новая ТП 3-21/160 | 300/5 | 0.26
5588 | Дахадаевские РЭС | ПС Уркарах Новая | 3 | ТП 3-21/160 | 1 | с. Зубанчи | улица Амира-Гази | д. 67 | 20 | 26 | 19 | СИП | фасад-кирпич | К(1)-Б | ПВ | 1 | 42.131868 | 47.700964 | АС | Фидер №3 | 1 | 0 | СИПфасад-кирпичАС | 5 | Вариант №1.5 | Дахадаевские РЭС ПС Уркарах Новая ТП 3-21/160 | 300/5 | 0.26
5589 | Дахадаевские РЭС | ПС Уркарах Новая | 3 | ТП 3-21/160 | 1 | с. Зубанчи | улица Амира-Гази | д. 68 | 22 | 27 | 12 | СИП | фасад-кирпич | К(1)-Б | ПВ | 1 | 42.132196 | 47.700844 | АС | Фидер №3 | 1 | 0 | СИПфасад-кирпичАС | 5 | Вариант №1.5 | Дахадаевские РЭС ПС Уркарах Новая ТП 3-21/160 | 300/5 | 0.26
5590 | Дахадаевские РЭС | ПС Уркарах Новая | 3 | ТП 3-21/160 | 1 | с. Зубанчи | улица Амира-Гази | д. 69 | 22 | 28 | 18 | СИП | фасад-кирпич | К(1)-Б | ПВ | 1 | 42.132396 | 47.700353 | АС | Фидер №3 | 1 | 0 | СИПфасад-кирпичАС | 5 | Вариант №1.5 | Дахадаевские РЭС ПС Уркарах Новая ТП 3-21/160 | 300/5 | 0.26
5591 | Дахадаевские РЭС | ПС Уркарах Новая | 3 | ТП 3-21/160 | 1 | с. Зубанчи | улица Амира-Гази | д. 70 | 24 | 30 | 19 | СИП | фасад-кирпич | К(1)-Б | ПВ | 1 | 42.13258 | 47.699954 | АС | Фидер №3 | 1 | 0 | СИПфасад-кирпичАС | 5 | Вариант №1.5 | Дахадаевские РЭС ПС Уркарах Новая ТП 3-21/160 | 300/5 | 0.26
5592 | Дахадаевские РЭС | ПС Уркарах Новая | 3 | ТП 3-21/160 | 1 | с. Зубанчи | улица Амира-Гази | д. 72 | 25 | 31 | 11 | СИП | фасад-кирпич | К(1)-Б | ПВ | 1 | 42.13246 | 47.699266 | АС | Фидер №3 | 1 | 0 | СИПфасад-кирпичАС | 5 | Вариант №1.5 | Дахадаевские РЭС ПС Уркарах Новая ТП 3-21/160 | 300/5 | 0.26
5593 | Дахадаевские РЭС | ПС Уркарах Новая | 3 | ТП 3-21/160 | 1 | с. Зубанчи | улица Амира-Гази | д. 72А | 25 | 32 | 17 | СИП | фасад-кирпич | К(1)-Б | ПВ | 1 | 42.132369 | 47.699296 | АС | Фидер №3 | 1 | 0 | СИПфасад-кирпичАС | 5 | Вариант №1.5 | Дахадаевские РЭС ПС Уркарах Новая ТП 3-21/160 | 300/5 | 0.26
5594 | Дахадаевские РЭС | ПС Уркарах Новая | 3 | ТП 3-21/160 | 1 | с. Зубанчи | улица Амира-Гази | д. 71 | 26 | 33 | 26 | СИП | фасад-кирпич | К(1)-Б | ПВ | 1 | 42.132474 | 47.699563 | АС | Фидер №3 | 1 | 0 | СИПфасад-кирпичАС | 5 | Вариант №1.5 | Дахадаевские РЭС ПС Уркарах Новая ТП 3-21/160 | 300/5 | 0.26
5595 | Дахадаевские РЭС | ПС Уркарах Новая | 3 | ТП 3-21/160 | 1 | с. Зубанчи | улица Амира-Гази | д. 73 | 27 | 34 | 9 | СИП | фасад-кирпич | К(1)-Б | ПВ | 1 | 42.132323 | 47.698902 | АС | Фидер №3 | 1 | 0 | СИПфасад-кирпичАС | 5 | Вариант №1.5 | Дахадаевские РЭС ПС Уркарах Новая ТП 3-21/160 | 300/5 | 0.26
5598 | Дахадаевские РЭС | ПС Уркарах Новая | 3 | ТП 3-21/160 | 1 | с. Зубанчи | улица Амира-Гази | д. 75А | 31 | 38 | 22 | СИП | фасад-кирпич | К(1)-Б | ПВ | 1 | 42.131148 | 47.69794 | АС | Фидер №3 | 1 | 0 | СИПфасад-кирпичАС | 5 | Вариант №1.5 | Дахадаевские РЭС ПС Уркарах Новая ТП 3-21/160 | 300/5 | 0.26
5599 | Дахадаевские РЭС | ПС Уркарах Новая | 3 | ТП 3-21/160 | 1 | с. Зубанчи | улица Амира-Гази | д. 76 | 33 | 39 | 24 | СИП | фасад-кирпич | К(1)-Б | ПВ | 1 | 42.130959 | 47.698073 | АС | Фидер №3 | 1 | 0 | СИПфасад-кирпичАС | 5 | Вариант №1.5 | Дахадаевские РЭС ПС Уркарах Новая ТП 3-21/160 | 300/5 | 0.26
5601 | Дахадаевские РЭС | ПС Уркарах Новая | 3 | ТП 3-21/160 | 1 | с. Зубанчи | улица Амира-Гази | д. 78 | 34 | 41 | 19 | СИП | фасад-кирпич | К(1)-Б | ПВ | 1 | 42.130282 | 47.698289 | АС | Фидер №3 | 1 | 0 | СИПфасад-кирпичАС | 5 | Вариант №1.5 | Дахадаевские РЭС ПС Уркарах Новая ТП 3-21/160 | 300/5 | 0.26
5602 | Дахадаевские РЭС | ПС Уркарах Новая | 3 | ТП 3-21/160 | 1 | с. Зубанчи | улица Амира-Гази | д. 79 | 36 | 42 | 21 | СИП | фасад-кирпич | К(1)-Б | ПВ | 1 | 42.129874 | 47.698951 | АС | Фидер №3 | 1 | 0 | СИПфасад-кирпичАС | 5 | Вариант №1.5 | Дахадаевские РЭС ПС Уркарах Новая ТП 3-21/160 | 300/5 | 0.26
5604 | Дахадаевские РЭС | ПС Уркарах Новая | 3 | ТП 3-21/160 | 1 | с. Зубанчи | улица Амира-Гази | д. 84 | 39 | 44 | 20 | СИП | фасад-кирпич | К(1)-Б | ПВ | 1 | 42.128523 | 47.700073 | АС | Фидер №3 | 1 | 0 | СИПфасад-кирпичАС | 5 | Вариант №1.5 | Дахадаевские РЭС ПС Уркарах Новая ТП 3-21/160 | 300/5 | 0.26
5605 | Дахадаевские РЭС | ПС Уркарах Новая | 3 | ТП 3-21/160 | 1 | с. Зубанчи | улица Расула Халитова | д. 1А | 42 | 46 | 18 | СИП | фасад-кирпич | К(1)-Б | ПВ | 1 | 42.131184 | 47.704577 | АС | Фидер №3 | 1 | 0 | СИПфасад-кирпичАС | 5 | Вариант №1.5 | Дахадаевские РЭС ПС Уркарах Новая ТП 3-21/160 | 300/5 | 0.26
5707 | Дахадаевские РЭС | ПС Уркарах Новая | 3 | ТП 3-23/160 | 1 | с. Сурхачи | Аммузгинская улица | д. 5 | 6 | 2 | 24 | СИП | фасад-кирпич | К(1)-Б | ПВ | 1 | 42.159417 | 47.742412 | АС | Фидер №3 | 1 | 0 | СИПфасад-кирпичАС | 5 | Вариант №1.5 | Дахадаевские РЭС ПС Уркарах Новая ТП 3-23/160 | 300/5 | 0.27
5708 | Дахадаевские РЭС | ПС Уркарах Новая | 3 | ТП 3-23/160 | 1 | с. Сурхачи | Аммузгинская улица | д. 2 | 7 | 3 | 10 | СИП | фасад-кирпич | К(1)-Б | ПВ | 1 | 42.15943 | 47.742047 | АС | Фидер №3 | 1 | 0 | СИПфасад-кирпичАС | 5 | Вариант №1.5 | Дахадаевские РЭС ПС Уркарах Новая ТП 3-23/160 | 300/5 | 0.27
5709 | Дахадаевские РЭС | ПС Уркарах Новая | 3 | ТП 3-23/160 | 1 | с. Сурхачи | улица Р. К. Юсупова | д. 22 | 9 | 4 | 17 | СИП | фасад-кирпич | К(1)-Б | ПВ | 1 | 42.15943 | 47.742988 | АС | Фидер №3 | 1 | 0 | СИПфасад-кирпичАС | 5 | Вариант №1.5 | Дахадаевские РЭС ПС Уркарах Новая ТП 3-23/160 | 300/5 | 0.27
5710 | Дахадаевские РЭС | ПС Уркарах Новая | 3 | ТП 3-23/160 | 1 | с. Сурхачи | улица Р. К. Юсупова | д. 20 | 10 | 5 | 8 | СИП | фасад-кирпич | К(1)-Б | ПВ | 1 | 42.159623 | 47.743216 | АС | Фидер №3 | 1 | 0 | СИПфасад-кирпичАС | 5 | Вариант №1.5 | Дахадаевские РЭС ПС Уркарах Новая ТП 3-23/160 | 300/5 | 0.27
5711 | Дахадаевские РЭС | ПС Уркарах Новая | 3 | ТП 3-23/160 | 1 | с. Сурхачи | улица Р. К. Юсупова | д. 18 | 12 | 6 | 8 | СИП | фасад-кирпич | К(1)-Б | ПВ | 1 | 42.158996 | 47.743881 | АС | Фидер №3 | 1 | 0 | СИПфасад-кирпичАС | 5 | Вариант №1.5 | Дахадаевские РЭС ПС Уркарах Новая ТП 3-23/160 | 300/5 | 0.27
5712 | Дахадаевские РЭС | ПС Уркарах Новая | 3 | ТП 3-23/160 | 1 | с. Сурхачи | Аммузгинская улица | д. 9 | 15 | 7 | 14 | СИП | фасад-кирпич | К(1)-Б | ПВ | 1 | 42.1583 | 47.743182 | АС | Фидер №3 | 1 | 0 | СИПфасад-кирпичАС | 5 | Вариант №1.5 | Дахадаевские РЭС ПС Уркарах Новая ТП 3-23/160 | 300/5 | 0.27
5713 | Дахадаевские РЭС | ПС Уркарах Новая | 3 | ТП 3-23/160 | 1 | с. Сурхачи | Аммузгинская улица | д. 6 | 16 | 8 | 17 | СИП | фасад-кирпич | К(1)-Б | ПВ | 1 | 42.1580129368279 | 47.7422874182455 | АС | Фидер №3 | 1 | 0 | СИПфасад-кирпичАС | 5 | Вариант №1.5 | Дахадаевские РЭС ПС Уркарах Новая ТП 3-23/160 | 300/5 | 0.27
5715 | Дахадаевские РЭС | ПС Уркарах Новая | 3 | ТП 3-23/160 | 1 | с. Сурхачи | улица Р. К. Юсупова | д. 14 | 20 | 10 | 9 | СИП | фасад-кирпич | К(1)-Б | ПВ | 1 | 42.158665 | 47.744565 | АС | Фидер №3 | 1 | 0 | СИПфасад-кирпичАС | 5 | Вариант №1.5 | Дахадаевские РЭС ПС Уркарах Новая ТП 3-23/160 | 300/5 | 0.27
5717 | Дахадаевские РЭС | ПС Уркарах Новая | 3 | ТП 3-23/160 | 1 | с. Сурхачи | Аммузгинская улица | д. 11 | 22 | 12 | 23 | СИП | фасад-кирпич | К(1)-Б | ПВ | 1 | 42.157969 | 47.744351 | АС | Фидер №3 | 1 | 0 | СИПфасад-кирпичАС | 5 | Вариант №1.5 | Дахадаевские РЭС ПС Уркарах Новая ТП 3-23/160 | 300/5 | 0.27
5718 | Дахадаевские РЭС | ПС Уркарах Новая | 3 | ТП 3-23/160 | 1 | с. Сурхачи | Аммузгинская улица | д. 13 | 24 | 13 | 22 | СИП | фасад-кирпич | К(1)-Б | ПВ | 1 | 42.157237 | 47.74508 | АС | Фидер №3 | 1 | 0 | СИПфасад-кирпичАС | 5 | Вариант №1.5 | Дахадаевские РЭС ПС Уркарах Новая ТП 3-23/160 | 300/5 | 0.27
5719 | Дахадаевские РЭС | ПС Уркарах Новая | 3 | ТП 3-23/160 | 1 | с. Сурхачи | Аммузгинская улица | д. 15 | 24 | 14 | 21 | СИП | фасад-кирпич | К(1)-Б | ПВ | 1 | 42.157412 | 47.745385 | АС | Фидер №3 | 1 | 0 | СИПфасад-кирпичАС | 5 | Вариант №1.5 | Дахадаевские РЭС ПС Уркарах Новая ТП 3-23/160 | 300/5 | 0.27
5722 | Дахадаевские РЭС | ПС Уркарах Новая | 3 | ТП 3-23/160 | 1 | с. Сурхачи | Аммузгинская улица | д. 10 | 28 | 17 | 23 | СИП | фасад-кирпич | К(1)-Б | ПВ | 1 | 42.156678 | 47.745143 | АС | Фидер №3 | 1 | 0 | СИПфасад-кирпичАС | 5 | Вариант №1.5 | Дахадаевские РЭС ПС Уркарах Новая ТП 3-23/160 | 300/5 | 0.27
5724 | Дахадаевские РЭС | ПС Уркарах Новая | 3 | ТП 3-23/160 | 1 | с. Сурхачи | Хулакаилинская улица | д. 7 | 30 | 19 | 12 | СИП | фасад-кирпич | К(1)-Б | ПВ | 1 | 42.1570369611563 | 47.7444010788354 | АС | Фидер №3 | 1 | 0 | СИПфасад-кирпичАС | 5 | Вариант №1.5 | Дахадаевские РЭС ПС Уркарах Новая ТП 3-23/160 | 300/5 | 0.27
5732 | Дахадаевские РЭС | ПС Уркарах Новая | 3 | ТП 3-23/160 | 1 | с. Сурхачи | улица Р. К. Юсупова | д. 5 | 39 | 27 | 11 | СИП | фасад-кирпич | К(1)-Б | ПВ | 1 | 42.158912 | 47.746475 | АС | Фидер №3 | 1 | 0 | СИПфасад-кирпичАС | 5 | Вариант №1.5 | Дахадаевские РЭС ПС Уркарах Новая ТП 3-23/160 | 300/5 | 0.27
5733 | Дахадаевские РЭС | ПС Уркарах Новая | 3 | ТП 3-23/160 | 1 | с. Сурхачи | улица Р. К. Юсупова | д. 6 | 40 | 28 | 10 | СИП | фасад-кирпич | К(1)-Б | ПВ | 1 | 42.158643 | 47.746545 | АС | Фидер №3 | 1 | 0 | СИПфасад-кирпичАС | 5 | Вариант №1.5 | Дахадаевские РЭС ПС Уркарах Новая ТП 3-23/160 | 300/5 | 0.27
5735 | Дахадаевские РЭС | ПС Уркарах Новая | 3 | ТП 3-23/160 | 1 | с. Сурхачи | улица Р. К. Юсупова | д. 4 | 44 | 30 | 18 | СИП | фасад-кирпич | К(1)-Б | ПВ | 1 | 42.1582830843617 | 47.7470598069793 | АС | Фидер №3 | 1 | 0 | СИПфасад-кирпичАС | 5 | Вариант №1.5 | Дахадаевские РЭС ПС Уркарах Новая ТП 3-23/160 | 300/5 | 0.27
5736 | Дахадаевские РЭС | ПС Уркарах Новая | 3 | ТП 3-23/160 | 1 | с. Сурхачи | Урсабинская улица | д. 2 | 46 | 31 | 16 | СИП | фасад-кирпич | К(1)-Б | ПВ | 1 | 42.15968 | 47.745917 | АС | Фидер №3 | 1 | 0 | СИПфасад-кирпичАС | 5 | Вариант №1.5 | Дахадаевские РЭС ПС Уркарах Новая ТП 3-23/160 | 300/5 | 0.27
5738 | Дахадаевские РЭС | ПС Уркарах Новая | 3 | ТП 3-23/160 | 1 | с. Сурхачи | Урсабинская улица | д. 1 | 47 | 33 | 10 | СИП | фасад-кирпич | К(1)-Б | ПВ | 1 | 42.159433 | 47.746295 | АС | Фидер №3 | 1 | 0 | СИПфасад-кирпичАС | 5 | Вариант №1.5 | Дахадаевские РЭС ПС Уркарах Новая ТП 3-23/160 | 300/5 | 0.27
5740 | Дахадаевские РЭС | ПС Уркарах Новая | 3 | ТП 3-23/160 | 1 | с. Сурхачи | Урсабинская улица | д. 6 | 50 | 35 | 9 | СИП | фасад-кирпич | К(1)-Б | ПВ | 1 | 42.159933 | 47.746427 | АС | Фидер №3 | 1 | 0 | СИПфасад-кирпичАС | 5 | Вариант №1.5 | Дахадаевские РЭС ПС Уркарах Новая ТП 3-23/160 | 300/5 | 0.27
Эта фигура представляет срез таблицы. Срезы таблиц не поддерживаются в этой версии Excel. Если фигура была изменена в более ранней версии Excel или если книга была сохранена в Excel 2007 или более ранней версии, использовать срез невозможно.
Эта фигура представляет срез таблицы. Срезы таблиц не поддерживаются в этой версии Excel. Если фигура была изменена в более ранней версии Excel или если книга была сохранена в Excel 2007 или более ранней версии, использовать срез невозможно.
Эта фигура представляет срез таблицы. Срезы таблиц не поддерживаются в этой версии Excel. Если фигура была изменена в более ранней версии Excel или если книга была сохранена в Excel 2007 или более ранней версии, использовать срез невозможно.
Эта фигура представляет срез таблицы. Срезы таблиц не поддерживаются в этой версии Excel. Если фигура была изменена в более ранней версии Excel или если книга была сохранена в Excel 2007 или более ранней версии, использовать срез невозможно.

## №3 К-во неопрашиваемых ПУ по ТП
Количество неопрашиваемых приборов учёта по ТП
Наименование объекта | Всего приборов учёта | Неопрашиваемых приборов учёта | Процент неопроса
ПС Кубачи | 1916 | 1233 | 73.06%
Фидер №1 | 711 | 406 | 69.14%
ТП 1-15/100 | 6 | 6 | 100%
ТП 1-6/25 | 1 | 1 | 100%
ТП 1-3/63 | 1 | 1 | 100%
ТП 1-13/100 | 1 | 1 | 100%
ТП 1-14/40 | 2 | 2 | 100%
ТП 1-16/160 | 4 | 3 | 75%
ТП 1-4/250 | 162 | 120 | 74%
ТП 1-2/1000 | 289 | 164 | 57%
ТП 1-17/100 | 30 | 15 | 50%
ТП 1-18/100 | 6 | 3 | 50%
ТП 1-1/160 | 77 | 38 | 49%
ТП 1-12/63 | 41 | 17 | 41%
ТП 1-11/160 | 88 | 34 | 39%
ТП 1-9/10 | 3 | 1 | 33%
Фидер №3 | 402 | 257 | 63.86%
ТП 3-9/160 | 1 | 1 | 100%
ТП 3-5/250 | 66 | 50 | 76%
ТП 3-1/160 | 149 | 110 | 74%
ТП 3-4/100 | 52 | 35 | 67%
ТП 3-2/100 | 90 | 43 | 48%
ТП 3-6/100 | 24 | 10 | 42%
ТП 3-7/100 | 20 | 8 | 40%
Фидер №4 | 803 | 570 | 82.23%
ТП 4-15/40 | 1 | 1 | 100%
ТП 4-10/40 | 1 | 1 | 100%
ТП 4-9/25 | 1 | 1 | 100%
ТП 4-12/25 | 1 | 1 | 100%
ТП 4-14/40 | 1 | 1 | 100%
ТП 4-2/250 | 1 | 1 | 100%
ТП 4-8/160 | 22 | 21 | 95%
ТП 4-4/160 | 183 | 166 | 91%
ТП 4-5/160 | 180 | 145 | 81%
ТП 4-3/250 | 218 | 136 | 62%
ТП 4-6/160 | 137 | 74 | 54%
ТП 4-11/40 | 10 | 5 | 50%
ТП 4-7/160 | 47 | 17 | 36%
ПС Уркарах Новая | 3020 | 1204 | 64.17%
Фидер №1 | 169 | 62 | 79.17%
ТП 1-2/63 | 1 | 1 | 100%
ТП 1-1/250 | 1 | 1 | 100%
ТП 1-10/40 | 1 | 1 | 100%
ТП 1-11/63 | 1 | 1 | 100%
ТП 1-4/100 | 5 | 2 | 40%
ТП 1-6/160 | 160 | 56 | 35%
Фидер №2 | 1028 | 446 | 64.32%
ТП 2-33/10 | 1 | 1 | 100%
ТП 2-3/40 | 1 | 1 | 100%
ТП 2-29/25 | 1 | 1 | 100%
ТП 2-2/40 | 1 | 1 | 100%
ТП 2-31/10 | 1 | 1 | 100%
ТП 2-27/25 | 1 | 1 | 100%
ТП 2-28/100 | 1 | 1 | 100%
ТП 2-26/25 | 1 | 1 | 100%
ТП 2-6/63 | 30 | 16 | 53%
ТП 2-14/100 | 120 | 62 | 52%
ТП 2-16/40 | 2 | 1 | 50%
ТП 2-12/63 | 52 | 24 | 46%
ТП 2-24/400 | 127 | 58 | 46%
ТП 2-8/160 | 128 | 58 | 45%
ТП 2-11/40 | 58 | 25 | 43%
ТП 2-5/100 | 59 | 25 | 42%
ТП 2-7/250 | 52 | 22 | 42%
ТП 2-18/250 | 12 | 5 | 42%
ТП 2-4/100 | 90 | 37 | 41%
ТП 2-22/100 | 37 | 15 | 41%
ТП 2-10/100 | 116 | 47 | 41%
ТП 2-1/400 | 137 | 43 | 31%
Фидер №3 | 947 | 371 | 62.87%
ТП 3-26/25 | 1 | 1 | 100%
ТП 3-29/25 | 1 | 1 | 100%
ТП 3-28/25 | 1 | 1 | 100%
ТП 3-10/63 | 1 | 1 | 100%
ТП 3-25/25 | 1 | 1 | 100%
ТП 3-2/25 | 1 | 1 | 100%
ТП 3-15/400 | 207 | 91 | 44%
ТП 3-19/160 | 123 | 51 | 41%
ТП 3-3/63 | 17 | 7 | 41%
ТП 3-7/160 | 156 | 61 | 39%
ТП 3-16/63 | 70 | 27 | 39%
ТП 3-17/160 | 93 | 35 | 38%
ТП 3-18/100 | 131 | 45 | 34%
ТП 3-20/250 | 59 | 20 | 34%
ТП 3-4/250 | 85 | 28 | 33%
Фидер №4 | 290 | 92 | 37%
ТП 4-12/40 | 2 | 1 | 50%
ТП 4-7/100 | 36 | 13 | 36%
ТП 4-5/400 | 193 | 60 | 31%
ТП 4-2/100 | 59 | 18 | 31%
Фидер №5 | 586 | 233 | 66.85%
ТП 5-23/25 | 1 | 1 | 100%
ТП 5-26/10 | 1 | 1 | 100%
ТП 5-24/40 | 1 | 1 | 100%
ТП 5-19/25 | 1 | 1 | 100%
ТП 5-22/25 | 1 | 1 | 100%
ТП 5-18/25 | 1 | 1 | 100%
ТП 5-16/250 | 113 | 59 | 52%
ТП 5-11/63 | 27 | 12 | 44%
ТП 5-12/250 | 148 | 58 | 39%
ТП 5-13/63 | 67 | 26 | 39%
ТП 5-14/250 | 110 | 35 | 32%
ТП 5-15/160 | 80 | 26 | 32%
ТП 5-2/63 | 35 | 11 | 31%
ПС Уркарах Старая | 882 | 421 | 69.89%
Фидер №1 | 87 | 46 | 77.75%
ТП 1-11/10 | 1 | 1 | 100%
ТП 1-5/63 | 1 | 1 | 100%
ТП 1-4/63 | 26 | 17 | 65%
ТП 1-6/63 | 59 | 27 | 46%
Фидер №2 | 244 | 89 | 50.8%
ТП 2-5/25 | 2 | 2 | 100%
ТП 2-7/250 | 36 | 21 | 58%
ТП 2-3/100 | 75 | 26 | 35%
ТП 2-1/100 | 45 | 14 | 31%
ТП 2-4/160 | 86 | 26 | 30%
Фидер №4 | 551 | 286 | 77%
ТП 4-5/40 | 3 | 3 | 100%
ТП 4-13/25 | 2 | 2 | 100%
ТП 4-6/10 | 1 | 1 | 100%
ТП 4-12/25 | 1 | 1 | 100%
ТП 4-4/25 | 1 | 1 | 100%
ТП 4-2/250 | 239 | 153 | 64%
ТП 4-8/160 | 66 | 33 | 50%
ТП 4-7/160 | 66 | 27 | 41%
ТП 4-10/250 | 172 | 65 | 38%
ПС Уркута | 1382 | 734 | 67.95%
Фидер №1 | 316 | 168 | 79.2%
ТП 1-34/25 | 1 | 1 | 100%
ТП 1-28/25 | 1 | 1 | 100%
ТП 1-26/25 | 1 | 1 | 100%
ТП 1-13/10 | 1 | 1 | 100%
ТП 1-31/25 | 1 | 1 | 100%
ТП 1-24/40 | 1 | 1 | 100%
ТП 1-36/25 | 1 | 1 | 100%
ТП 1-1/40 | 1 | 1 | 100%
ТП 1-25/40 | 6 | 6 | 100%
ТП 1-17/63 | 87 | 54 | 62%
ТП 1-18/250 | 104 | 56 | 54%
ТП 1-5/10 | 2 | 1 | 50%
ТП 1-19/63 | 29 | 14 | 48%
ТП 1-3/100 | 8 | 3 | 38%
ТП 1-15/63 | 72 | 26 | 36%
Фидер №2 | 397 | 209 | 59.75%
ТП 2-6/40 | 27 | 27 | 100%
ТП 2-13/100 | 39 | 38 | 97%
ТП 2-10/100 | 60 | 40 | 67%
ТП 2-4/40 | 3 | 2 | 67%
ТП 2-7/100 | 86 | 44 | 51%
ТП 2-9/100 | 55 | 18 | 33%
ТП 2-11/250 | 79 | 25 | 32%
ТП 2-1/100 | 48 | 15 | 31%
Фидер №3 | 207 | 126 | 64.22%
ТП 3-6/25 | 10 | 10 | 100%
ТП 3-5/40 | 32 | 26 | 81%
ТП 3-4/40 | 6 | 4 | 67%
ТП 3-14/40 | 3 | 2 | 67%
ТП 3-9/160 | 20 | 13 | 65%
ТП 3-1/40 | 30 | 17 | 57%
ТП 3-11/160 | 52 | 28 | 54%
ТП 3-3/100 | 39 | 21 | 54%
ТП 3-2/40 | 15 | 5 | 33%
Фидер №4 | 462 | 231 | 61%
ТП 4-12/40 | 1 | 1 | 100%
ТП 4-4/40 | 1 | 1 | 100%
ТП 4-5/100 | 19 | 13 | 68%
ТП 4-8/160 | 112 | 65 | 58%
ТП 4-7/100 | 27 | 15 | 56%
ТП 4-2/100 | 54 | 29 | 54%
ТП 4-9/63 | 56 | 28 | 50%
ТП 4-6/160 | 68 | 31 | 46%
ТП 4-11/100 | 54 | 21 | 39%
ТП 4-10/100 | 70 | 27 | 39%
Итого | 7200 | 3592 | 67.83%
Эта фигура представляет срез. Срезы поддерживаются только в Excel 2010 и более поздних версиях. Если фигура была изменена в более ранней версии Excel или книга была сохранена в Excel 2003 или более ранней версии, использование среза невозможно.
Эта фигура представляет срез. Срезы поддерживаются только в Excel 2010 и более поздних версиях. Если фигура была изменена в более ранней версии Excel или книга была сохранена в Excel 2003 или более ранней версии, использование среза невозможно.
Эта фигура представляет срез. Срезы поддерживаются только в Excel 2010 и более поздних версиях. Если фигура была изменена в более ранней версии Excel или книга была сохранена в Excel 2003 или более ранней версии, использование среза невозможно.

## №4 Варианты установки ПУ по Ф
Варианты установки приборов учёта по Фидерам 10 кВ
Сумма по столбцу Неопрашиваемый ПУ | Ф
Наименование объекта | Фидер №1 | Фидер №2 | Фидер №3 | Фидер №4 | Фидер №5 | Итого
ПС Кубачи | 406 |  | 257 | 570 |  | 1233
ПС Уркарах Новая | 62 | 446 | 371 | 92 | 233 | 1204
ПС Уркарах Старая | 46 | 89 |  | 286 |  | 421
ПС Уркута | 168 | 209 | 126 | 231 |  | 734
Вариант 1 | 157 | 204 | 124 | 218 |  | 703
Вариант №1.1 | 70 | 98 | 58 | 106 |  | 332
Вариант №1.3 |  |  | 8 | 1 |  | 9
Вариант №1.5 | 82 | 98 | 51 | 107 |  | 338
Вариант №1.6 | 5 | 8 | 7 | 4 |  | 24
Вариант 2 | 11 | 5 | 2 | 13 |  | 31
Вариант №2.1 |  | 1 | 1 | 6 |  | 8
Вариант №2.5 | 10 | 4 | 1 | 7 |  | 22
Вариант №2.6 | 1 |  |  |  |  | 1
Итого | 682 | 744 | 754 | 1179 | 233 | 3592
Эта фигура представляет срез. Срезы поддерживаются только в Excel 2010 и более поздних версиях. Если фигура была изменена в более ранней версии Excel или книга была сохранена в Excel 2003 или более ранней версии, использование среза невозможно.
Эта фигура представляет срез. Срезы поддерживаются только в Excel 2010 и более поздних версиях. Если фигура была изменена в более ранней версии Excel или книга была сохранена в Excel 2003 или более ранней версии, использование среза невозможно.
Эта фигура представляет срез. Срезы поддерживаются только в Excel 2010 и более поздних версиях. Если фигура была изменена в более ранней версии Excel или книга была сохранена в Excel 2003 или более ранней версии, использование среза невозможно.

## №5 Варианты установки ПУ по ТП
Варианты установки приборов учёта по ТП
Сумма по столбцу Неопрашиваемый ПУ | Ф
| В-1 |  |  |  | В-1 Итог | В-2 |  |  |  | В-2 Итог | Итого
Наименование объекта | Вариант №1.1 | Вариант №1.3 | Вариант №1.5 | Вариант №1.6 |  | Вариант №2.1 | Вариант №2.3 | Вариант №2.5 | Вариант №2.6
ПС Кубачи | 598 | 22 | 469 | 27 | 1116 | 29 | 1 | 78 | 9 | 117 | 1233
Фидер №1 | 135 | 5 | 178 | 10 | 328 | 18 |  | 55 | 5 | 78 | 406
ТП 1-1/160 | 25 |  | 5 |  | 30 | 1 |  | 7 |  | 8 | 38
ТП 1-11/160 | 4 | 5 | 14 |  | 23 | 2 |  | 9 |  | 11 | 34
ТП 1-12/63 | 9 |  | 5 |  | 14 | 1 |  | 2 |  | 3 | 17
ТП 1-13/100 | [7 empty] | 1 |  | 1 | 1
ТП 1-14/40 |  |  | 2 |  | 2 | [5 empty] | 2
ТП 1-15/100 | 1 |  | 4 |  | 5 |  |  | 1 |  | 1 | 6
ТП 1-16/160 |  |  | 2 |  | 2 |  |  | 1 |  | 1 | 3
ТП 1-17/100 | 6 |  | 3 |  | 9 | 4 |  | 2 |  | 6 | 15
ТП 1-18/100 | 0 |  | 2 |  | 2 |  |  | 1 |  | 1 | 3
ТП 1-2/1000 | 78 |  | 54 | 1 | 133 | 9 |  | 20 | 2 | 31 | 164
ТП 1-3/63 | [7 empty] | 1 |  | 1 | 1
ТП 1-4/250 | 11 |  | 87 | 9 | 107 | 1 |  | 9 | 3 | 13 | 120
ТП 1-6/25 | [7 empty] | 1 |  | 1 | 1
ТП 1-9/10 | 1 |  | 0 |  | 1 | [5 empty] | 1
Фидер №3 | 71 |  | 158 | 11 | 240 | 7 |  | 10 |  | 17 | 257
ТП 3-1/160 | 64 |  | 45 |  | 109 | 1 |  | 0 |  | 1 | 110
ТП 3-2/100 |  |  | 34 | 6 | 40 |  |  | 3 |  | 3 | 43
ТП 3-4/100 |  |  | 29 | 5 | 34 |  |  | 1 |  | 1 | 35
ТП 3-5/250 |  |  | 48 |  | 48 |  |  | 2 |  | 2 | 50
ТП 3-6/100 | 4 |  | 2 |  | 6 | 2 |  | 2 |  | 4 | 10
ТП 3-7/100 | 3 |  | 0 |  | 3 | 4 |  | 1 |  | 5 | 8
ТП 3-9/160 | [7 empty] | 1 |  | 1 | 1
Фидер №4 | 392 | 17 | 133 | 6 | 548 | 4 | 1 | 13 | 4 | 22 | 570
ТП 4-10/40 | [7 empty] | 1 |  | 1 | 1
ТП 4-11/40 |  | 1 |  | 1 | 2 |  |  |  | 3 | 3 | 5
ТП 4-12/25 | [8 empty] | 1 | 1 | 1
ТП 4-14/40 | [7 empty] | 1 |  | 1 | 1
ТП 4-15/40 | [7 empty] | 1 |  | 1 | 1
ТП 4-2/250 | [7 empty] | 1 |  | 1 | 1
ТП 4-3/250 | 73 | 16 | 42 |  | 131 | 1 | 1 | 3 |  | 5 | 136
ТП 4-4/160 | 158 | 0 | 4 | 4 | 166 | 0 |  |  |  | 0 | 166
ТП 4-5/160 | 105 |  | 39 |  | 144 | 1 |  | 0 |  | 1 | 145
ТП 4-6/160 | 39 |  | 31 | 1 | 71 | 2 |  | 1 |  | 3 | 74
ТП 4-7/160 | 8 |  | 7 |  | 15 |  |  | 2 |  | 2 | 17
ТП 4-8/160 | 9 |  | 10 |  | 19 |  |  | 2 |  | 2 | 21
ТП 4-9/25 | [7 empty] | 1 |  | 1 | 1
ПС Уркарах Новая | 383 | 21 | 680 | 45 | 1129 | 22 | 1 | 51 | 1 | 75 | 1204
Фидер №1 | 13 |  | 35 | 2 | 50 | 1 |  | 11 |  | 12 | 62
ТП 1-1/250 | [7 empty] | 1 |  | 1 | 1
ТП 1-10/40 | [7 empty] | 1 |  | 1 | 1
ТП 1-11/63 | [7 empty] | 1 |  | 1 | 1
ТП 1-2/63 | [7 empty] | 1 |  | 1 | 1
ТП 1-4/100 | 1 |  |  |  | 1 | 0 |  | 1 |  | 1 | 2
ТП 1-6/160 | 12 |  | 35 | 2 | 49 | 1 |  | 6 |  | 7 | 56
Фидер №2 | 174 | 15 | 218 | 15 | 422 | 6 | 1 | 17 | 0 | 24 | 446
ТП 2-1/400 | 11 |  | 27 | 4 | 42 |  |  | 1 |  | 1 | 43
ТП 2-10/100 | 10 |  | 33 | 1 | 44 |  |  | 3 |  | 3 | 47
ТП 2-11/40 | 1 |  | 24 |  | 25 |  |  | 0 |  | 0 | 25
ТП 2-12/63 | 2 |  | 21 |  | 23 |  |  | 1 |  | 1 | 24
ТП 2-14/100 | 41 | 15 | 3 |  | 59 | 2 | 1 |  |  | 3 | 62
ТП 2-16/40 | 1 |  | 0 |  | 1 | [5 empty] | 1
ТП 2-18/250 | 1 |  | 2 |  | 3 | 0 |  | 2 |  | 2 | 5
ТП 2-2/40 | [7 empty] | 1 |  | 1 | 1
ТП 2-22/100 | 3 |  | 12 |  | 15 |  |  | 0 |  | 0 | 15
ТП 2-24/400 | 56 |  | 1 |  | 57 | 1 |  |  |  | 1 | 58
ТП 2-26/25 | [7 empty] | 1 |  | 1 | 1
ТП 2-27/25 | [7 empty] | 1 |  | 1 | 1
ТП 2-28/100 | [7 empty] | 1 |  | 1 | 1
ТП 2-29/25 |  |  | 1 |  | 1 | [5 empty] | 1
ТП 2-3/40 | [7 empty] | 1 |  | 1 | 1
ТП 2-31/10 |  |  |  | 1 | 1 | [5 empty] | 1
ТП 2-33/10 |  |  |  | 1 | 1 | [5 empty] | 1
ТП 2-4/100 | 17 |  | 16 | 3 | 36 |  |  | 1 | 0 | 1 | 37
ТП 2-5/100 | 4 |  | 20 | 0 | 24 |  |  | 1 |  | 1 | 25
ТП 2-6/63 | 5 |  | 11 |  | 16 | [5 empty] | 16
ТП 2-7/250 | 7 |  | 14 | 1 | 22 | [5 empty] | 22
ТП 2-8/160 | 15 |  | 33 | 4 | 52 | 3 |  | 3 | 0 | 6 | 58
Фидер №3 | 45 |  | 295 | 19 | 359 | 3 |  | 9 | 0 | 12 | 371
ТП 3-10/63 | [7 empty] | 1 |  | 1 | 1
ТП 3-15/400 | 7 |  | 84 |  | 91 |  |  | 0 |  | 0 | 91
ТП 3-16/63 | 2 |  | 19 | 6 | 27 |  |  | 0 |  | 0 | 27
ТП 3-17/160 | 6 |  | 27 | 2 | 35 |  |  | 0 | 0 | 0 | 35
ТП 3-18/100 | 6 |  | 38 | 1 | 45 |  |  | 0 |  | 0 | 45
ТП 3-19/160 | 2 |  | 47 |  | 49 | 1 |  | 1 |  | 2 | 51
ТП 3-2/25 | [7 empty] | 1 |  | 1 | 1
ТП 3-20/250 | 4 |  | 15 |  | 19 |  |  | 1 |  | 1 | 20
ТП 3-25/25 | [7 empty] | 1 |  | 1 | 1
ТП 3-26/25 | [5 empty] | 1 |  |  |  | 1 | 1
ТП 3-28/25 | [7 empty] | 1 |  | 1 | 1
ТП 3-29/25 | [7 empty] | 1 |  | 1 | 1
ТП 3-3/63 | 6 |  | 1 |  | 7 | 0 |  | 0 |  | 0 | 7
ТП 3-4/250 | 2 |  | 21 | 3 | 26 | 1 |  | 1 |  | 2 | 28
ТП 3-7/160 | 10 |  | 43 | 7 | 60 |  |  | 1 |  | 1 | 61
Фидер №4 | 24 |  | 51 | 5 | 80 | 4 |  | 8 |  | 12 | 92
ТП 4-12/40 |  |  | 1 |  | 1 |  |  | 0 |  | 0 | 1
ТП 4-2/100 | 4 |  | 11 |  | 15 | 1 |  | 2 |  | 3 | 18
ТП 4-5/400 | 18 |  | 31 | 5 | 54 | 2 |  | 4 |  | 6 | 60
ТП 4-7/100 | 2 |  | 8 |  | 10 | 1 |  | 2 |  | 3 | 13
Фидер №5 | 127 | 6 | 81 | 4 | 218 | 8 |  | 6 | 1 | 15 | 233
ТП 5-11/63 | 9 |  | 2 |  | 11 | 1 |  | 0 |  | 1 | 12
ТП 5-12/250 | 38 |  | 17 |  | 55 | 3 |  | 0 |  | 3 | 58
ТП 5-13/63 | 14 |  | 7 | 4 | 25 |  |  |  | 1 | 1 | 26
ТП 5-14/250 | 19 |  | 14 | 0 | 33 | 2 |  | 0 |  | 2 | 35
ТП 5-15/160 | 9 |  | 15 |  | 24 |  |  | 2 |  | 2 | 26
ТП 5-16/250 | 36 | 6 | 16 |  | 58 |  |  | 1 |  | 1 | 59
ТП 5-18/25 | [7 empty] | 1 |  | 1 | 1
ТП 5-19/25 | [5 empty] | 1 |  |  |  | 1 | 1
ТП 5-2/63 | 2 |  | 9 |  | 11 | [5 empty] | 11
ТП 5-22/25 | [7 empty] | 1 |  | 1 | 1
ТП 5-23/25 | [7 empty] | 1 |  | 1 | 1
ТП 5-24/40 | [5 empty] | 1 |  |  |  | 1 | 1
ТП 5-26/10 |  |  | 1 |  | 1 | [5 empty] | 1
ПС Уркарах Старая | 193 | 1 | 200 | 9 | 403 | 3 |  | 14 | 1 | 18 | 421
Фидер №1 | 7 |  | 37 |  | 44 |  |  | 2 |  | 2 | 46
ТП 1-11/10 | [7 empty] | 1 |  | 1 | 1
ТП 1-4/63 | 7 |  | 10 |  | 17 |  |  | 0 |  | 0 | 17
ТП 1-5/63 | [7 empty] | 1 |  | 1 | 1
ТП 1-6/63 |  |  | 27 |  | 27 |  |  | 0 |  | 0 | 27
Фидер №2 | 14 |  | 66 |  | 80 | 0 |  | 9 |  | 9 | 89
ТП 2-1/100 | 4 |  | 8 |  | 12 |  |  | 2 |  | 2 | 14
ТП 2-3/100 |  |  | 23 |  | 23 |  |  | 3 |  | 3 | 26
ТП 2-4/160 | 10 |  | 15 |  | 25 | 0 |  | 1 |  | 1 | 26
ТП 2-5/25 | [7 empty] | 2 |  | 2 | 2
ТП 2-7/250 | 0 |  | 20 |  | 20 |  |  | 1 |  | 1 | 21
Фидер №4 | 172 | 1 | 97 | 9 | 279 | 3 |  | 3 | 1 | 7 | 286
ТП 4-10/250 | 16 |  | 45 | 3 | 64 | 1 |  | 0 |  | 1 | 65
ТП 4-12/25 | [7 empty] | 1 |  | 1 | 1
ТП 4-13/25 | 1 |  | 1 |  | 2 | [5 empty] | 2
ТП 4-2/250 | 130 |  | 21 | 0 | 151 | 2 |  | 0 |  | 2 | 153
ТП 4-4/25 | [7 empty] | 1 |  | 1 | 1
ТП 4-5/40 | 2 |  |  |  | 2 |  |  | 1 |  | 1 | 3
ТП 4-6/10 |  |  | 1 |  | 1 | [5 empty] | 1
ТП 4-7/160 | 8 |  | 19 |  | 27 | [5 empty] | 27
ТП 4-8/160 | 15 | 1 | 10 | 6 | 32 |  |  | 0 | 1 | 1 | 33
ПС Уркута | 332 | 9 | 338 | 24 | 703 | 8 |  | 22 | 1 | 31 | 734
Фидер №1 | 70 |  | 82 | 5 | 157 |  |  | 10 | 1 | 11 | 168
ТП 1-1/40 | [7 empty] | 1 |  | 1 | 1
ТП 1-13/10 |  |  | 1 |  | 1 | [5 empty] | 1
ТП 1-15/63 | 11 |  | 9 | 5 | 25 |  |  |  | 1 | 1 | 26
ТП 1-17/63 | 17 |  | 36 | 0 | 53 |  |  | 1 |  | 1 | 54
ТП 1-18/250 | 35 |  | 20 |  | 55 |  |  | 1 |  | 1 | 56
ТП 1-19/63 | 1 |  | 12 |  | 13 |  |  | 1 |  | 1 | 14
ТП 1-24/40 |  |  | 1 |  | 1 | [5 empty] | 1
ТП 1-25/40 | 5 |  | 1 |  | 6 | [5 empty] | 6
ТП 1-26/25 | [7 empty] | 1 |  | 1 | 1
ТП 1-28/25 | [7 empty] | 1 |  | 1 | 1
ТП 1-3/100 | 1 |  | 1 |  | 2 |  |  | 1 |  | 1 | 3
ТП 1-31/25 | [7 empty] | 1 |  | 1 | 1
ТП 1-34/25 | [7 empty] | 1 |  | 1 | 1
ТП 1-36/25 | [7 empty] | 1 |  | 1 | 1
ТП 1-5/10 |  |  | 1 |  | 1 | [5 empty] | 1
Фидер №2 | 98 |  | 98 | 8 | 204 | 1 |  | 4 |  | 5 | 209
ТП 2-1/100 |  |  | 15 |  | 15 | [5 empty] | 15
ТП 2-10/100 | 16 |  | 24 |  | 40 | [5 empty] | 40
ТП 2-11/250 | 3 |  | 21 |  | 24 | 1 |  |  |  | 1 | 25
ТП 2-13/100 | 36 |  | 2 |  | 38 | [5 empty] | 38
ТП 2-4/40 |  |  | 1 |  | 1 |  |  | 1 |  | 1 | 2
ТП 2-6/40 | 18 |  | 9 |  | 27 | [5 empty] | 27
ТП 2-7/100 | 12 |  | 22 | 7 | 41 |  |  | 3 |  | 3 | 44
ТП 2-9/100 | 13 |  | 4 | 1 | 18 | [5 empty] | 18
Фидер №3 | 58 | 8 | 51 | 7 | 124 | 1 |  | 1 |  | 2 | 126
ТП 3-1/40 | 6 |  | 11 |  | 17 | [5 empty] | 17
ТП 3-11/160 | 18 |  | 10 |  | 28 |  |  | 0 |  | 0 | 28
ТП 3-14/40 | 1 |  | 0 |  | 1 |  |  | 1 |  | 1 | 2
ТП 3-2/40 | 2 |  | 3 |  | 5 | [5 empty] | 5
ТП 3-3/100 |  |  | 21 |  | 21 | [5 empty] | 21
ТП 3-4/40 | 1 | 3 |  | 0 | 4 | [5 empty] | 4
ТП 3-5/40 | 18 | 3 |  | 4 | 25 | 1 |  |  |  | 1 | 26
ТП 3-6/25 | 5 |  | 4 | 1 | 10 | [5 empty] | 10
ТП 3-9/160 | 7 | 2 | 2 | 2 | 13 | [5 empty] | 13
Фидер №4 | 106 | 1 | 107 | 4 | 218 | 6 |  | 7 |  | 13 | 231
ТП 4-10/100 | 7 |  | 20 |  | 27 |  |  | 0 |  | 0 | 27
ТП 4-11/100 | 3 |  | 18 |  | 21 | [5 empty] | 21
ТП 4-12/40 | [7 empty] | 1 |  | 1 | 1
ТП 4-2/100 | 6 |  | 16 |  | 22 | 5 |  | 2 |  | 7 | 29
ТП 4-4/40 | [7 empty] | 1 |  | 1 | 1
ТП 4-5/100 | 10 |  | 3 |  | 13 | [5 empty] | 13
ТП 4-6/160 | 24 | 1 | 3 | 2 | 30 |  |  | 1 |  | 1 | 31
ТП 4-7/100 |  |  | 15 |  | 15 | [5 empty] | 15
ТП 4-8/160 | 45 |  | 15 | 2 | 62 | 1 |  | 2 |  | 3 | 65
ТП 4-9/63 | 11 |  | 17 |  | 28 |  |  | 0 |  | 0 | 28
Итого | 1506 | 53 | 1687 | 105 | 3351 | 62 | 2 | 165 | 12 | 241 | 3592
Эта фигура представляет срез. Срезы поддерживаются только в Excel 2010 и более поздних версиях. Если фигура была изменена в более ранней версии Excel или книга была сохранена в Excel 2003 или более ранней версии, использование среза невозможно.
Эта фигура представляет срез. Срезы поддерживаются только в Excel 2010 и более поздних версиях. Если фигура была изменена в более ранней версии Excel или книга была сохранена в Excel 2003 или более ранней версии, использование среза невозможно.
Эта фигура представляет срез. Срезы поддерживаются только в Excel 2010 и более поздних версиях. Если фигура была изменена в более ранней версии Excel или книга была сохранена в Excel 2003 или более ранней версии, использование среза невозможно.

## №6 Варианты установки по ПС
Варианты установки приборов учёта по Фидерам Опорных подстанциий
Сумма по столбцу Неопрашиваемый ПУ | Ф
| 1 |  |  |  | 1 Итог | 2 |  |  |  | 2 Итог | Итого
Наименование объекта | Вариант №1.1 | Вариант №1.3 | Вариант №1.5 | Вариант №1.6 |  | Вариант №2.1 | Вариант №2.3 | Вариант №2.5 | Вариант №2.6
ПС Кубачи | 598 | 22 | 469 | 27 | 1116 | 29 | 1 | 78 | 9 | 117 | 1233
Фидер №1 | 135 | 5 | 178 | 10 | 328 | 18 |  | 55 | 5 | 78 | 406
Фидер №3 | 71 |  | 158 | 11 | 240 | 7 |  | 10 |  | 17 | 257
Фидер №4 | 392 | 17 | 133 | 6 | 548 | 4 | 1 | 13 | 4 | 22 | 570
ПС Уркарах Новая | 383 | 21 | 680 | 45 | 1129 | 22 | 1 | 51 | 1 | 75 | 1204
Фидер №1 | 13 |  | 35 | 2 | 50 | 1 |  | 11 |  | 12 | 62
Фидер №2 | 174 | 15 | 218 | 15 | 422 | 6 | 1 | 17 | 0 | 24 | 446
Фидер №3 | 45 |  | 295 | 19 | 359 | 3 |  | 9 | 0 | 12 | 371
Фидер №4 | 24 |  | 51 | 5 | 80 | 4 |  | 8 |  | 12 | 92
Фидер №5 | 127 | 6 | 81 | 4 | 218 | 8 |  | 6 | 1 | 15 | 233
ПС Уркарах Старая | 193 | 1 | 200 | 9 | 403 | 3 |  | 14 | 1 | 18 | 421
Фидер №1 | 7 |  | 37 |  | 44 |  |  | 2 |  | 2 | 46
Фидер №2 | 14 |  | 66 |  | 80 | 0 |  | 9 |  | 9 | 89
Фидер №4 | 172 | 1 | 97 | 9 | 279 | 3 |  | 3 | 1 | 7 | 286
ПС Уркута | 332 | 9 | 338 | 24 | 703 | 8 |  | 22 | 1 | 31 | 734
Фидер №1 | 70 |  | 82 | 5 | 157 |  |  | 10 | 1 | 11 | 168
Фидер №2 | 98 |  | 98 | 8 | 204 | 1 |  | 4 |  | 5 | 209
Фидер №3 | 58 | 8 | 51 | 7 | 124 | 1 |  | 1 |  | 2 | 126
Фидер №4 | 106 | 1 | 107 | 4 | 218 | 6 |  | 7 |  | 13 | 231
Итого | 1506 | 53 | 1687 | 105 | 3351 | 62 | 2 | 165 | 12 | 241 | 3592
Эта фигура представляет срез. Срезы поддерживаются только в Excel 2010 и более поздних версиях. Если фигура была изменена в более ранней версии Excel или книга была сохранена в Excel 2003 или более ранней версии, использование среза невозможно.
Эта фигура представляет срез. Срезы поддерживаются только в Excel 2010 и более поздних версиях. Если фигура была изменена в более ранней версии Excel или книга была сохранена в Excel 2003 или более ранней версии, использование среза невозможно.
Эта фигура представляет срез. Срезы поддерживаются только в Excel 2010 и более поздних версиях. Если фигура была изменена в более ранней версии Excel или книга была сохранена в Excel 2003 или более ранней версии, использование среза невозможно.

## №7 Установка УСПД
Варианты установки УСПД по Фидерам опорных подстанций
Число элементов в столбце Диспетчерское наименование | Названия столбцов
Наименование объекта | Вариант А1 | Вариант А2 | Вариант Б1 | Вариант Б2 | Вариант В1 | Вариант В2 | Вариант Г1 | Вариант Г2 | Итого
ПС Кубачи | 3 |  | 1 |  | 2 | 8 | 18 | 2 | 34
Фидер №1 | 2 |  | 1 |  | 2 | 3 | 6 |  | 14
Фидер №3 | 1 |  |  |  |  | 1 | 5 |  | 7
Фидер №4 | [5 empty] | 4 | 7 | 2 | 13
ПС Уркарах Новая | 4 | 3 |  | 3 | 6 | 18 | 26 |  | 60
Фидер №1 |  |  |  |  | 1 | 4 | 1 |  | 6
Фидер №2 | 3 | 3 |  | 2 | 3 | 3 | 8 |  | 22
Фидер №3 | 1 |  |  |  | 1 | 6 | 7 |  | 15
Фидер №4 |  |  |  |  | 1 |  | 3 |  | 4
Фидер №5 |  |  |  | 1 |  | 5 | 7 |  | 13
ПС Уркарах Старая | 3 |  |  | 2 | 5 | 3 | 5 |  | 18
Фидер №1 | 1 |  |  | 1 |  | 1 | 1 |  | 4
Фидер №2 |  |  |  |  | 2 |  | 3 |  | 5
Фидер №4 | 2 |  |  | 1 | 3 | 2 | 1 |  | 9
ПС Уркута | 4 | 2 | 1 | 1 | 3 | 7 | 24 |  | 42
Фидер №1 | 1 |  | 1 | 1 | 1 | 7 | 4 |  | 15
Фидер №2 | 1 |  |  |  | 1 |  | 6 |  | 8
Фидер №3 | 2 |  |  |  | 1 |  | 6 |  | 9
Фидер №4 |  | 2 |  |  |  |  | 8 |  | 10
Итого | 14 | 5 | 2 | 6 | 16 | 36 | 73 | 2 | 154
Эта фигура представляет срез. Срезы поддерживаются только в Excel 2010 и более поздних версиях. Если фигура была изменена в более ранней версии Excel или книга была сохранена в Excel 2003 или более ранней версии, использование среза невозможно.
Эта фигура представляет срез. Срезы поддерживаются только в Excel 2010 и более поздних версиях. Если фигура была изменена в более ранней версии Excel или книга была сохранена в Excel 2003 или более ранней версии, использование среза невозможно.
Эта фигура представляет срез. Срезы поддерживаются только в Excel 2010 и более поздних версиях. Если фигура была изменена в более ранней версии Excel или книга была сохранена в Excel 2003 или более ранней версии, использование среза невозможно.
Эта фигура представляет срез. Срезы поддерживаются только в Excel 2010 и более поздних версиях. Если фигура была изменена в более ранней версии Excel или книга была сохранена в Excel 2003 или более ранней версии, использование среза невозможно.

## №8 ТТ по Фидерам ПС
Количество трансформаторов тока по фидерам Опорных подстанций
Число элементов в столбце Номер ТП 6(10)/0,4 кВ | №
Наименование объекта | 150/5 | 200/5 | 20А/5 | 300/5 | 40А/5 | 500/5 | 75/5 | 800/5 | Итого
ПС Кубачи | 2 | 9 | 1 | 10 | 3 | 4 | 5 |  | 34
Фидер №1 | 2 | 5 | 1 | 3 | 1 | 1 | 1 |  | 14
Вариант А1 |  | 1 |  | 1 |  |  |  |  | 2
Вариант Б1 |  |  | 1 | [5 empty] | 1
Вариант В1 |  | 1 |  |  |  |  | 1 |  | 2
Вариант В2 | 1 | 1 |  |  | 1 |  |  |  | 3
Вариант Г1 | 1 | 2 |  | 2 |  | 1 |  |  | 6
Фидер №3 |  | 4 |  | 2 |  | 1 |  |  | 7
Вариант А1 | [5 empty] | 1 |  |  | 1
Вариант В2 |  |  |  | 1 |  |  |  |  | 1
Вариант Г1 |  | 4 |  | 1 |  |  |  |  | 5
Фидер №4 |  |  |  | 5 | 2 | 2 | 4 |  | 13
Вариант В2 |  |  |  |  | 1 |  | 3 |  | 4
Вариант Г1 |  |  |  | 5 |  | 1 | 1 |  | 7
Вариант Г2 |  |  |  |  | 1 | 1 |  |  | 2
ПС Уркарах Новая | 10 | 10 | 3 | 6 | 12 | 8 | 7 | 4 | 60
ПС Уркарах Старая | 3 | 2 | 2 | 3 | 4 | 3 | 1 |  | 18
ПС Уркута | 4 | 12 | 2 | 4 | 6 | 2 | 12 |  | 42
Фидер №1 | 3 | 1 | 2 |  | 5 | 1 | 3 |  | 15
Вариант А1 | [6 empty] | 1 |  | 1
Вариант Б1 |  |  | 1 | [5 empty] | 1
Вариант Б2 |  |  | 1 | [5 empty] | 1
Вариант В1 |  | 1 | [6 empty] | 1
Вариант В2 |  |  |  |  | 5 |  | 2 |  | 7
Вариант Г1 | 3 |  |  |  |  | 1 |  |  | 4
Фидер №2 |  | 5 |  |  |  | 1 | 2 |  | 8
Фидер №3 |  | 1 |  | 2 | 1 |  | 5 |  | 9
Вариант А1 |  |  |  |  | 1 |  | 1 |  | 2
Вариант В1 | [6 empty] | 1 |  | 1
Вариант Г1 |  | 1 |  | 2 |  |  | 3 |  | 6
Фидер №4 | 1 | 5 |  | 2 |  |  | 2 |  | 10
Вариант А2 | [6 empty] | 2 |  | 2
Вариант Г1 | 1 | 5 |  | 2 |  |  |  |  | 8
Итого | 19 | 33 | 8 | 23 | 25 | 17 | 25 | 4 | 154
Эта фигура представляет срез. Срезы поддерживаются только в Excel 2010 и более поздних версиях. Если фигура была изменена в более ранней версии Excel или книга была сохранена в Excel 2003 или более ранней версии, использование среза невозможно.
Эта фигура представляет срез. Срезы поддерживаются только в Excel 2010 и более поздних версиях. Если фигура была изменена в более ранней версии Excel или книга была сохранена в Excel 2003 или более ранней версии, использование среза невозможно.
Эта фигура представляет срез. Срезы поддерживаются только в Excel 2010 и более поздних версиях. Если фигура была изменена в более ранней версии Excel или книга была сохранена в Excel 2003 или более ранней версии, использование среза невозможно.
Эта фигура представляет срез. Срезы поддерживаются только в Excel 2010 и более поздних версиях. Если фигура была изменена в более ранней версии Excel или книга была сохранена в Excel 2003 или более ранней версии, использование среза невозможно.
Эта фигура представляет срез. Срезы поддерживаются только в Excel 2010 и более поздних версиях. Если фигура была изменена в более ранней версии Excel или книга была сохранена в Excel 2003 или более ранней версии, использование среза невозможно.