18 | Кизлярские ГорЭС | ПС КЭАЗ | 4 | ТП 4-2/400 | 1 | п. Комсомольский | улица Ленина | 94 | 23 | 23 | 17 | СИП | фасад-кирпич | Н(1)-Б | ПВ | 1 | 43,97209 | 46,698333 | АС | Фидер №4 | 1 | 1 | СИПфасад-кирпичАС | 5 | Вариант №1.5 | Кизлярские ГорЭС ПС КЭАЗ ТП 4-2/400 | 800/5 | 0.99
19 | Кизлярские ГорЭС | ПС КЭАЗ | 4 | ТП 4-2/400 | 1 | п. Комсомольский | улица Ленина | 96 | 24 | 24 | 13 | СИП | фасад-кирпич | Н(1)-Б | ПВ | 1 | 43,971914 | 46,698433 | АС | Фидер №4 | 1 | 1 | СИПфасад-кирпичАС | 5 | Вариант №1.5 | Кизлярские ГорЭС ПС КЭАЗ ТП 4-2/400 | 800/5 | 0.99
21 | Кизлярские ГорЭС | ПС КЭАЗ | 4 | ТП 4-2/400 | 1 | п. Комсомольский | улица Ленина | 98 | 25 | 26 | 24 | СИП | фасад-кирпич | Н(1)-Б | ПВ | 1 | 43,971356 | 46,698598 | АС | Фидер №4 | 1 | 1 | СИПфасад-кирпичАС | 5 | Вариант №1.5 | Кизлярские ГорЭС ПС КЭАЗ ТП 4-2/400 | 800/5 | 0.99
22 | Кизлярские ГорЭС | ПС КЭАЗ | 4 | ТП 4-2/400 | 1 | п. Комсомольский | Московская улица | 84 | 26 | 27 | 20 | СИП | фасад-кирпич | Н(1)-Б | ПВ | 1 | 43,974103 | 46,699207 | АС | Фидер №4 | 1 | 1 | СИПфасад-кирпичАС | 5 | Вариант №1.5 | Кизлярские ГорЭС ПС КЭАЗ ТП 4-2/400 | 800/5 | 0.99
23 | Кизлярские ГорЭС | ПС КЭАЗ | 4 | ТП 4-2/400 | 1 | п. Комсомольский | Московская улица | 90 | 28 | 30 | 21 | СИП | фасад-кирпич | Н(1)-Б | ПВ | 1 | 43,973459 | 46,699405 | АС | Фидер №4 | 1 | 1 | СИПфасад-кирпичАС | 5 | Вариант №1.5 | Кизлярские ГорЭС ПС КЭАЗ ТП 4-2/400 | 800/5 | 0.99
24 | Кизлярские ГорЭС | ПС КЭАЗ | 4 | ТП 4-2/400 | 1 | п. Комсомольский | Московская улица | 92 | 29 | 31 | 17 | СИП | фасад-кирпич | Н(1)-Б | ПВ | 1 | 43,973299 | 46,699476 | АС | Фидер №4 | 1 | 1 | СИПфасад-кирпичАС | 5 | Вариант №1.5 | Кизлярские ГорЭС ПС КЭАЗ ТП 4-2/400 | 800/5 | 0.99
25 | Кизлярские ГорЭС | ПС КЭАЗ | 4 | ТП 4-2/400 | 1 | п. Комсомольский | Московская улица | 94 | 29 | 32 | 26 | СИП | фасад-кирпич | Н(1)-Б | ПВ | 1 | 43,973043 | 46,699518 | АС | Фидер №4 | 1 | 1 | СИПфасад-кирпичАС | 5 | Вариант №1.5 | Кизлярские ГорЭС ПС КЭАЗ ТП 4-2/400 | 800/5 | 0.99
26 | Кизлярские ГорЭС | ПС КЭАЗ | 4 | ТП 4-2/400 | 1 | п. Комсомольский | Московская улица | 96 | 31 | 34 | 4 | СИП | фасад-кирпич | Н(1)-Б | ПВ | 1 | 43,972634 | 46,699767 | АС | Фидер №4 | 1 | 1 | СИПфасад-кирпичАС | 5 | Вариант №1.5 | Кизлярские ГорЭС ПС КЭАЗ ТП 4-2/400 | 800/5 | 0.99
27 | Кизлярские ГорЭС | ПС КЭАЗ | 4 | ТП 4-2/400 | 1 | п. Комсомольский | Московская улица | 98 | 32 | 35 | 12 | СИП | фасад-кирпич | Н(1)-Б | ПВ | 1 | 43,972331 | 46,699762 | АС | Фидер №4 | 1 | 1 | СИПфасад-кирпичАС | 5 | Вариант №1.5 | Кизлярские ГорЭС ПС КЭАЗ ТП 4-2/400 | 800/5 | 0.99
28 | Кизлярские ГорЭС | ПС КЭАЗ | 4 | ТП 4-2/400 | 1 | п. Комсомольский | Московская улица | 99 | 32 | 36 | 15 | СИП | фасад-кирпич | Н(1)-Б | ПВ | 1 | 43,972438 | 46,700015 | АС | Фидер №4 | 1 | 1 | СИПфасад-кирпичАС | 5 | Вариант №1.5 | Кизлярские ГорЭС ПС КЭАЗ ТП 4-2/400 | 800/5 | 0.99
31 | Кизлярские ГорЭС | ПС КЭАЗ | 4 | ТП 4-2/400 | 1 | п. Комсомольский | Московская улица | 95 | 36 | 39 | 16 | СИП | фасад-кирпич | Н(1)-Б | ПВ | 1 | 43,972986 | 46,700006 | АС | Фидер №4 | 1 | 1 | СИПфасад-кирпичАС | 5 | Вариант №1.5 | Кизлярские ГорЭС ПС КЭАЗ ТП 4-2/400 | 800/5 | 0.99
33 | Кизлярские ГорЭС | ПС КЭАЗ | 4 | ТП 4-2/400 | 1 | п. Комсомольский | Московская улица | 83 | 41 | 45 | 14 | СИП | фасад-кирпич | Н(1)-Б | ПВ | 1 | 43,974243 | 46,699687 | АС | Фидер №4 | 1 | 1 | СИПфасад-кирпичАС | 5 | Вариант №1.5 | Кизлярские ГорЭС ПС КЭАЗ ТП 4-2/400 | 800/5 | 0.99
36 | Кизлярские ГорЭС | ПС КЭАЗ | 4 | ТП 4-2/400 | 1 | п. Комсомольский | Московская улица | 81 | 43 | 48 | 11 | СИП | фасад-кирпич | Н(1)-Б | ПВ | 1 | 43,9744716417541 | 46,6995684505997 | АС | Фидер №4 | 1 | 1 | СИПфасад-кирпичАС | 5 | Вариант №1.5 | Кизлярские ГорЭС ПС КЭАЗ ТП 4-2/400 | 800/5 | 0.99
37 | Кизлярские ГорЭС | ПС КЭАЗ | 4 | ТП 4-2/400 | 1 | п. Комсомольский | Московская улица | 79 | 44 | 49 | 11 | СИП | фасад-кирпич | Н(1)-Б | ПВ | 1 | 43,9745779071361 | 46,6995429801198 | АС | Фидер №4 | 1 | 1 | СИПфасад-кирпичАС | 5 | Вариант №1.5 | Кизлярские ГорЭС ПС КЭАЗ ТП 4-2/400 | 800/5 | 0.99
39 | Кизлярские ГорЭС | ПС КЭАЗ | 4 | ТП 4-2/400 | 1 | п. Комсомольский | Московская улица | 78 | 45 | 51 | 23 | СИП | фасад-кирпич | Н(1)-Б | ПВ | 1 | 43,9747689944892 | 46,699041336519 | АС | Фидер №4 | 1 | 1 | СИПфасад-кирпичАС | 5 | Вариант №1.5 | Кизлярские ГорЭС ПС КЭАЗ ТП 4-2/400 | 800/5 | 0.99
40 | Кизлярские ГорЭС | ПС КЭАЗ | 4 | ТП 4-2/400 | 1 | п. Комсомольский | Московская улица | 76 | 45 | 52 | 24 | СИП | фасад-кирпич | Н(1)-Б | ПВ | 1 | 43,9749300622248 | 46,6989891611982 | АС | Фидер №4 | 1 | 1 | СИПфасад-кирпичАС | 5 | Вариант №1.5 | Кизлярские ГорЭС ПС КЭАЗ ТП 4-2/400 | 800/5 | 0.99
41 | Кизлярские ГорЭС | ПС КЭАЗ | 4 | ТП 4-2/400 | 1 | п. Комсомольский | Московская улица | 75 | 45 | 53 | 17 | СИП | фасад-кирпич | Н(1)-Б | ПВ | 1 | 43,9750278847469 | 46,6993791238309 | АС | Фидер №4 | 1 | 1 | СИПфасад-кирпичАС | 5 | Вариант №1.5 | Кизлярские ГорЭС ПС КЭАЗ ТП 4-2/400 | 800/5 | 0.99
45 | Кизлярские ГорЭС | ПС КЭАЗ | 4 | ТП 4-2/400 | 1 | п. Комсомольский | Московская улица | 74 | 46 | 58 | 22 | СИП | фасад-кирпич | Н(1)-Б | ПВ | 1 | 43,9751165700439 | 46,6989314935547 | АС | Фидер №4 | 1 | 1 | СИПфасад-кирпичАС | 5 | Вариант №1.5 | Кизлярские ГорЭС ПС КЭАЗ ТП 4-2/400 | 800/5 | 0.99
46 | Кизлярские ГорЭС | ПС КЭАЗ | 4 | ТП 4-2/400 | 1 | п. Комсомольский | Московская улица | 72 | 46 | 59 | 25 | СИП | фасад-кирпич | Н(1)-Б | ПВ | 1 | 43,9753300094959 | 46,698869706411 | АС | Фидер №4 | 1 | 1 | СИПфасад-кирпичАС | 5 | Вариант №1.5 | Кизлярские ГорЭС ПС КЭАЗ ТП 4-2/400 | 800/5 | 0.99
50 | Кизлярские ГорЭС | ПС КЭАЗ | 4 | ТП 4-2/400 | 1 | п. Комсомольский | Московская улица | 68 | 47 | 64 | 30 | СИП | фасад-кирпич | Н(1)-Б | ПВ | 1 | 43,9756383107711 | 46,6987790845336 | АС | Фидер №4 | 1 | 1 | СИПфасад-кирпичАС | 5 | Вариант №1.5 | Кизлярские ГорЭС ПС КЭАЗ ТП 4-2/400 | 800/5 | 0.99
52 | Кизлярские ГорЭС | ПС КЭАЗ | 4 | ТП 4-2/400 | 1 | п. Комсомольский | Московская улица | 67 | 47 | 66 | 10 | СИП | фасад-кирпич | Н(1)-Б | ПВ | 1 | 43,9757894937667 | 46,6991676794417 | АС | Фидер №4 | 1 | 1 | СИПфасад-кирпичАС | 5 | Вариант №1.5 | Кизлярские ГорЭС ПС КЭАЗ ТП 4-2/400 | 800/5 | 0.99
53 | Кизлярские ГорЭС | ПС КЭАЗ | 4 | ТП 4-2/400 | 1 | п. Комсомольский | Московская улица | 66 | 47 | 67 | 30 | СИП | фасад-кирпич | Н(1)-Б | ПВ | 1 | 43,9757835678687 | 46,6987873247891 | АС | Фидер №4 | 1 | 1 | СИПфасад-кирпичАС | 5 | Вариант №1.5 | Кизлярские ГорЭС ПС КЭАЗ ТП 4-2/400 | 800/5 | 0.99
54 | Кизлярские ГорЭС | ПС КЭАЗ | 4 | ТП 4-2/400 | 1 | п. Комсомольский | Московская улица | 65 | 47 | 68 | 25 | СИП | фасад-кирпич | Н(1)-Б | ПВ | 1 | 43,9759228934105 | 46,6991319805321 | АС | Фидер №4 | 1 | 1 | СИПфасад-кирпичАС | 5 | Вариант №1.5 | Кизлярские ГорЭС ПС КЭАЗ ТП 4-2/400 | 800/5 | 0.99
56 | Кизлярские ГорЭС | ПС КЭАЗ | 4 | ТП 4-2/400 | 1 | п. Комсомольский | Московская улица | 69 | 47 | 70 | 14 | СИП | фасад-кирпич | Н(1)-Б | ПВ | 1 | 43,9755898879062 | 46,6992555553459 | АС | Фидер №4 | 1 | 1 | СИПфасад-кирпичАС | 5 | Вариант №1.5 | Кизлярские ГорЭС ПС КЭАЗ ТП 4-2/400 | 800/5 | 0.99
59 | Кизлярские ГорЭС | ПС КЭАЗ | 4 | ТП 4-2/400 | 1 | п. Комсомольский | Московская улица | 64 | 48 | 73 | 27 | СИП | фасад-кирпич | Н(1)-Б | ПВ | 1 | 43,9759555054696 | 46,6986390292663 | АС | Фидер №4 | 1 | 1 | СИПфасад-кирпичАС | 5 | Вариант №1.5 | Кизлярские ГорЭС ПС КЭАЗ ТП 4-2/400 | 800/5 | 0.99
60 | Кизлярские ГорЭС | ПС КЭАЗ | 4 | ТП 4-2/400 | 1 | п. Комсомольский | Московская улица | 63 | 48 | 74 | 14 | СИП | фасад-кирпич | Н(1)-Б | ПВ | 1 | 43,9761126170315 | 46,6991182525837 | АС | Фидер №4 | 1 | 1 | СИПфасад-кирпичАС | 5 | Вариант №1.5 | Кизлярские ГорЭС ПС КЭАЗ ТП 4-2/400 | 800/5 | 0.99
64 | Кизлярские ГорЭС | ПС КЭАЗ | 4 | ТП 4-2/400 | 1 | п. Комсомольский | Московская улица | 60 | 49 | 78 | 29 | СИП | фасад-кирпич | Н(1)-Б | ПВ | 1 | 43,9764199334121 | 46,6985566448827 | АС | Фидер №4 | 1 | 1 | СИПфасад-кирпичАС | 5 | Вариант №1.5 | Кизлярские ГорЭС ПС КЭАЗ ТП 4-2/400 | 800/5 | 0.99
65 | Кизлярские ГорЭС | ПС КЭАЗ | 4 | ТП 4-2/400 | 1 | п. Комсомольский | Московская улица | 59 | 49 | 79 | 15 | СИП | фасад-кирпич | Н(1)-Б | ПВ | 1 | 43,9764475989286 | 46,6989644670495 | АС | Фидер №4 | 1 | 1 | СИПфасад-кирпичАС | 5 | Вариант №1.5 | Кизлярские ГорЭС ПС КЭАЗ ТП 4-2/400 | 800/5 | 0.99
66 | Кизлярские ГорЭС | ПС КЭАЗ | 4 | ТП 4-2/400 | 1 | п. Комсомольский | Московская улица | 62 | 49 | 80 | 24 | СИП | фасад-кирпич | Н(1)-Б | ПВ | 1 | 43,976245031768 | 46,698593718332 | АС | Фидер №4 | 1 | 1 | СИПфасад-кирпичАС | 5 | Вариант №1.5 | Кизлярские ГорЭС ПС КЭАЗ ТП 4-2/400 | 800/5 | 0.99
67 | Кизлярские ГорЭС | ПС КЭАЗ | 4 | ТП 4-2/400 | 1 | п. Комсомольский | Московская улица | 58 | 50 | 82 | 28 | СИП | фасад-кирпич | Н(1)-Б | ПВ | 1 | 43,9767262586448 | 46,6984715115898 | АС | Фидер №4 | 1 | 1 | СИПфасад-кирпичАС | 5 | Вариант №1.5 | Кизлярские ГорЭС ПС КЭАЗ ТП 4-2/400 | 800/5 | 0.99
68 | Кизлярские ГорЭС | ПС КЭАЗ | 4 | ТП 4-2/400 | 1 | п. Комсомольский | Московская улица | 57 | 50 | 83 | 11 | СИП | фасад-кирпич | Н(1)-Б | ПВ | 1 | 43,9767647939827 | 46,6988628587257 | АС | Фидер №4 | 1 | 1 | СИПфасад-кирпичАС | 5 | Вариант №1.5 | Кизлярские ГорЭС ПС КЭАЗ ТП 4-2/400 | 800/5 | 0.99
70 | Кизлярские ГорЭС | ПС КЭАЗ | 4 | ТП 4-2/400 | 1 | п. Комсомольский | Московская улица | 53 | 53 | 85 | 21 | СИП | фасад-кирпич | Н(1)-Б | ПВ | 1 | 43,97723 | 46,698889 | АС | Фидер №4 | 1 | 1 | СИПфасад-кирпичАС | 5 | Вариант №1.5 | Кизлярские ГорЭС ПС КЭАЗ ТП 4-2/400 | 800/5 | 0.99
71 | Кизлярские ГорЭС | ПС КЭАЗ | 4 | ТП 4-2/400 | 1 | п. Комсомольский | Московская улица | 45 | 56 | 88 | 18 | СИП | фасад-кирпич | Н(1)-Б | ПВ | 1 | 43,977907 | 46,698699 | АС | Фидер №4 | 1 | 1 | СИПфасад-кирпичАС | 5 | Вариант №1.5 | Кизлярские ГорЭС ПС КЭАЗ ТП 4-2/400 | 800/5 | 0.99
73 | Кизлярские ГорЭС | ПС КЭАЗ | 4 | ТП 4-2/400 | 1 | п. Комсомольский | Московская улица | 43 | 58 | 90 | 22 | СИП | фасад-кирпич | Н(1)-Б | ПВ | 1 | 43,97835 | 46,69859 | АС | Фидер №4 | 1 | 1 | СИПфасад-кирпичАС | 5 | Вариант №1.5 | Кизлярские ГорЭС ПС КЭАЗ ТП 4-2/400 | 800/5 | 0.99
74 | Кизлярские ГорЭС | ПС КЭАЗ | 4 | ТП 4-2/400 | 1 | п. Комсомольский | улица Ленина | 79 | 59 | 91 | 9 | СИП | фасад-кирпич | Н(1)-Б | ПВ | 1 | 43,974598 | 46,698384 | АС | Фидер №4 | 1 | 1 | СИПфасад-кирпичАС | 5 | Вариант №1.5 | Кизлярские ГорЭС ПС КЭАЗ ТП 4-2/400 | 800/5 | 0.99
75 | Кизлярские ГорЭС | ПС КЭАЗ | 4 | ТП 4-2/400 | 1 | п. Комсомольский | улица Ленина | 75 | 60 | 93 | 19 | СИП | фасад-кирпич | Н(1)-Б | ПВ | 1 | 43,974926 | 46,698296 | АС | Фидер №4 | 1 | 1 | СИПфасад-кирпичАС | 5 | Вариант №1.5 | Кизлярские ГорЭС ПС КЭАЗ ТП 4-2/400 | 800/5 | 0.99
76 | Кизлярские ГорЭС | ПС КЭАЗ | 4 | ТП 4-2/400 | 1 | п. Комсомольский | улица Ленина | 73 | 62 | 96 | 19 | СИП | фасад-кирпич | Н(1)-Б | ПВ | 1 | 43,975409 | 46,698181 | АС | Фидер №4 | 1 | 1 | СИПфасад-кирпичАС | 5 | Вариант №1.5 | Кизлярские ГорЭС ПС КЭАЗ ТП 4-2/400 | 800/5 | 0.99
77 | Кизлярские ГорЭС | ПС КЭАЗ | 4 | ТП 4-2/400 | 1 | п. Комсомольский | улица Ленина | 67 | 63 | 98 | 19 | СИП | фасад-кирпич | Н(1)-Б | ПВ | 1 | 43,975911 | 46,69808 | АС | Фидер №4 | 1 | 1 | СИПфасад-кирпичАС | 5 | Вариант №1.5 | Кизлярские ГорЭС ПС КЭАЗ ТП 4-2/400 | 800/5 | 0.99
78 | Кизлярские ГорЭС | ПС КЭАЗ | 4 | ТП 4-2/400 | 1 | п. Комсомольский | улица Ленина | 69 | 63 | 99 | 21 | СИП | фасад-кирпич | Н(1)-Б | ПВ | 1 | 43,975719 | 46,698121 | АС | Фидер №4 | 1 | 1 | СИПфасад-кирпичАС | 5 | Вариант №1.5 | Кизлярские ГорЭС ПС КЭАЗ ТП 4-2/400 | 800/5 | 0.99
79 | Кизлярские ГорЭС | ПС КЭАЗ | 4 | ТП 4-2/400 | 1 | п. Комсомольский | улица Ленина | 65 | 64 | 100 | 23 | СИП | фасад-кирпич | Н(1)-Б | ПВ | 1 | 43,976074 | 46,698019 | АС | Фидер №4 | 1 | 1 | СИПфасад-кирпичАС | 5 | Вариант №1.5 | Кизлярские ГорЭС ПС КЭАЗ ТП 4-2/400 | 800/5 | 0.99
80 | Кизлярские ГорЭС | ПС КЭАЗ | 4 | ТП 4-2/400 | 1 | п. Комсомольский | улица Ленина | 61 | 65 | 101 | 12 | СИП | фасад-кирпич | Н(1)-Б | ПВ | 1 | 43,976583 | 46,697777 | АС | Фидер №4 | 1 | 1 | СИПфасад-кирпичАС | 5 | Вариант №1.5 | Кизлярские ГорЭС ПС КЭАЗ ТП 4-2/400 | 800/5 | 0.99
82 | Кизлярские ГорЭС | ПС КЭАЗ | 4 | ТП 4-2/400 | 1 | п. Комсомольский | улица Ленина | 57 | 66 | 103 | 9 | СИП | фасад-кирпич | Н(1)-Б | ПВ | 1 | 43,977051 | 46,697645 | АС | Фидер №4 | 1 | 1 | СИПфасад-кирпичАС | 5 | Вариант №1.5 | Кизлярские ГорЭС ПС КЭАЗ ТП 4-2/400 | 800/5 | 0.99
83 | Кизлярские ГорЭС | ПС КЭАЗ | 4 | ТП 4-2/400 | 1 | п. Комсомольский | улица Ленина | 55 | 67 | 104 | 16 | СИП | фасад-кирпич | Н(1)-Б | ПВ | 1 | 43,977289 | 46,697669 | АС | Фидер №4 | 1 | 1 | СИПфасад-кирпичАС | 5 | Вариант №1.5 | Кизлярские ГорЭС ПС КЭАЗ ТП 4-2/400 | 800/5 | 0.99
84 | Кизлярские ГорЭС | ПС КЭАЗ | 4 | ТП 4-2/400 | 1 | п. Комсомольский | улица Ленина | 51 | 68 | 106 | 23 | СИП | фасад-кирпич | Н(1)-Б | ПВ | 1 | 43,977722 | 46,697607 | АС | Фидер №4 | 1 | 1 | СИПфасад-кирпичАС | 5 | Вариант №1.5 | Кизлярские ГорЭС ПС КЭАЗ ТП 4-2/400 | 800/5 | 0.99
85 | Кизлярские ГорЭС | ПС КЭАЗ | 4 | ТП 4-2/400 | 1 | п. Комсомольский | улица Ленина | 49 | 69 | 107 | 20 | СИП | фасад-кирпич | Н(1)-Б | ПВ | 1 | 43,977922 | 46,697555 | АС | Фидер №4 | 1 | 1 | СИПфасад-кирпичАС | 5 | Вариант №1.5 | Кизлярские ГорЭС ПС КЭАЗ ТП 4-2/400 | 800/5 | 0.99
88 | Кизлярские ГорЭС | ПС КЭАЗ | 4 | ТП 4-2/400 | 1 | п. Комсомольский | улица Ленина | 56 | 76 | 116 | 21 | СИП | фасад-кирпич | Н(1)-Б | ПВ | 1 | 43,976724 | 46,697152 | АС | Фидер №4 | 1 | 1 | СИПфасад-кирпичАС | 5 | Вариант №1.5 | Кизлярские ГорЭС ПС КЭАЗ ТП 4-2/400 | 800/5 | 0.99
89 | Кизлярские ГорЭС | ПС КЭАЗ | 4 | ТП 4-2/400 | 1 | п. Комсомольский | улица Ленина | 60 | 78 | 117 | 22 | СИП | фасад-кирпич | Н(1)-Б | ПВ | 1 | 43,976123 | 46,697245 | АС | Фидер №4 | 1 | 1 | СИПфасад-кирпичАС | 5 | Вариант №1.5 | Кизлярские ГорЭС ПС КЭАЗ ТП 4-2/400 | 800/5 | 0.99
90 | Кизлярские ГорЭС | ПС КЭАЗ | 4 | ТП 4-2/400 | 1 | п. Комсомольский | улица Ленина | 68 | 80 | 119 | 22 | СИП | фасад-кирпич | Н(1)-Б | ПВ | 1 | 43,975493 | 46,697334 | АС | Фидер №4 | 1 | 1 | СИПфасад-кирпичАС | 5 | Вариант №1.5 | Кизлярские ГорЭС ПС КЭАЗ ТП 4-2/400 | 800/5 | 0.99
91 | Кизлярские ГорЭС | ПС КЭАЗ | 4 | ТП 4-2/400 | 1 | п. Комсомольский | улица Ленина | 72 | 81 | 121 | 8 | СИП | фасад-кирпич | Н(1)-Б | ПВ | 1 | 43,97523 | 46,697569 | АС | Фидер №4 | 1 | 1 | СИПфасад-кирпичАС | 5 | Вариант №1.5 | Кизлярские ГорЭС ПС КЭАЗ ТП 4-2/400 | 800/5 | 0.99
92 | Кизлярские ГорЭС | ПС КЭАЗ | 4 | ТП 4-2/400 | 1 | п. Комсомольский | улица Ленина | 70 | 81 | 122 | 13 | СИП | фасад-кирпич | Н(1)-Б | ПВ | 1 | 43,975303 | 46,697556 | АС | Фидер №4 | 1 | 1 | СИПфасад-кирпичАС | 5 | Вариант №1.5 | Кизлярские ГорЭС ПС КЭАЗ ТП 4-2/400 | 800/5 | 0.99
93 | Кизлярские ГорЭС | ПС КЭАЗ | 4 | ТП 4-2/400 | 1 | п. Комсомольский | улица Ленина | 74 | 83 | 123 | 13 | СИП | фасад-кирпич | Н(1)-Б | ПВ | 1 | 43,97487 | 46,697608 | АС | Фидер №4 | 1 | 1 | СИПфасад-кирпичАС | 5 | Вариант №1.5 | Кизлярские ГорЭС ПС КЭАЗ ТП 4-2/400 | 800/5 | 0.99
1 | Кизлярские ГорЭС | ПС КЭАЗ | 4 | ТП 4-3/400 | 1 | п. Комсомольский | улица Гагарина | 41 | 24 | 26 | 14 | СИП | фасад-кирпич | Н(1)-Б | ПВ | 1 | 43,979516 | 46,701547 | АС | Фидер №4 | 1 | 1 | СИПфасад-кирпичАС | 5 | Вариант №1.5 | Кизлярские ГорЭС ПС КЭАЗ ТП 4-3/400 | 800/5 | 0.76
2 | Кизлярские ГорЭС | ПС КЭАЗ | 4 | ТП 4-3/400 | 1 | п. Комсомольский | улица Гагарина | 27 | 29 | 34 | 23 | СИП | фасад-кирпич | Н(1)-Б | ПВ | 1 | 43,980998 | 46,701377 | АС | Фидер №4 | 1 | 1 | СИПфасад-кирпичАС | 5 | Вариант №1.5 | Кизлярские ГорЭС ПС КЭАЗ ТП 4-3/400 | 800/5 | 0.76
3 | Кизлярские ГорЭС | ПС КЭАЗ | 4 | ТП 4-3/400 | 1 | п. Комсомольский | улица Гагарина | 25 | 30 | 35 | 7 | СИП | фасад-кирпич | Н(1)-Б | ПВ | 1 | 43,98111 | 46,701193 | АС | Фидер №4 | 1 | 1 | СИПфасад-кирпичАС | 5 | Вариант №1.5 | Кизлярские ГорЭС ПС КЭАЗ ТП 4-3/400 | 800/5 | 0.76
4 | Кизлярские ГорЭС | ПС КЭАЗ | 4 | ТП 4-3/400 | 1 | п. Комсомольский | улица Гагарина | 42 | 32 | 37 | 3 | СИП | фасад-кирпич | Н(3)-Б | ПВ | 3 | 43,979248 | 46,701428 | АС | Фидер №4 | 2 | 1 | СИПфасад-кирпичАС | 5 | Вариант №2.5 | Кизлярские ГорЭС ПС КЭАЗ ТП 4-3/400 | 800/5 | 0.76
5 | Кизлярские ГорЭС | ПС КЭАЗ | 4 | ТП 4-3/400 | 1 | п. Комсомольский | улица Гагарина | 30 | 36 | 47 | 13 | СИП | фасад-кирпич | Н(1)-Б | ПВ | 1 | 43,980621 | 46,701133 | АС | Фидер №4 | 1 | 1 | СИПфасад-кирпичАС | 5 | Вариант №1.5 | Кизлярские ГорЭС ПС КЭАЗ ТП 4-3/400 | 800/5 | 0.76
6 | Кизлярские ГорЭС | ПС КЭАЗ | 4 | ТП 4-3/400 | 1 | п. Комсомольский | улица Гагарина | 24 | 38 | 49 | 18 | СИП | фасад-кирпич | Н(1)-Б | ПВ | 1 | 43,981202 | 46,700825 | АС | Фидер №4 | 1 | 1 | СИПфасад-кирпичАС | 5 | Вариант №1.5 | Кизлярские ГорЭС ПС КЭАЗ ТП 4-3/400 | 800/5 | 0.76
7 | Кизлярские ГорЭС | ПС КЭАЗ | 4 | ТП 4-3/400 | 1 | п. Комсомольский | улица Пушкина | 56 | 44 | 58 | 8 | СИП | фасад-кирпич | Н(1)-Б | ПВ | 1 | 43,977693 | 46,700695 | АС | Фидер №4 | 1 | 1 | СИПфасад-кирпичАС | 5 | Вариант №1.5 | Кизлярские ГорЭС ПС КЭАЗ ТП 4-3/400 | 800/5 | 0.76
8 | Кизлярские ГорЭС | ПС КЭАЗ | 4 | ТП 4-3/400 | 1 | п. Комсомольский | улица Пушкина | 58 | 46 | 63 | 17 | СИП | фасад-кирпич | Н(1)-Б | ПВ | 1 | 43,97727 | 46,700684 | АС | Фидер №4 | 1 | 1 | СИПфасад-кирпичАС | 5 | Вариант №1.5 | Кизлярские ГорЭС ПС КЭАЗ ТП 4-3/400 | 800/5 | 0.76
9 | Кизлярские ГорЭС | ПС КЭАЗ | 4 | ТП 4-3/400 | 1 | п. Комсомольский | улица Пушкина | 54 | 55 | 75 | 7 | СИП | фасад-кирпич | Н(1)-Б | ПВ | 1 | 43,977951 | 46,700871 | АС | Фидер №4 | 1 | 1 | СИПфасад-кирпичАС | 5 | Вариант №1.5 | Кизлярские ГорЭС ПС КЭАЗ ТП 4-3/400 | 800/5 | 0.76
10 | Кизлярские ГорЭС | ПС КЭАЗ | 4 | ТП 4-3/400 | 1 | п. Комсомольский | улица Пушкина | 37 | 60 | 83 | 16 | СИП | фасад-кирпич | Н(1)-Б | ПВ | 1 | 43,979613 | 46,700583 | АС | Фидер №4 | 1 | 1 | СИПфасад-кирпичАС | 5 | Вариант №1.5 | Кизлярские ГорЭС ПС КЭАЗ ТП 4-3/400 | 800/5 | 0.76
11 | Кизлярские ГорЭС | ПС КЭАЗ | 4 | ТП 4-3/400 | 1 | п. Комсомольский | улица Пушкина | 28 | 70 | 92 | 15 | СИП | фасад-кирпич | НД(1)-Б | ПВ | 1 | 43,980682 | 46,699927 | АС | Фидер №4 | 1 | 1 | СИПфасад-кирпичАС | 5 | Вариант №1.5 | Кизлярские ГорЭС ПС КЭАЗ ТП 4-3/400 | 800/5 | 0.76
12 | Кизлярские ГорЭС | ПС КЭАЗ | 4 | ТП 4-3/400 | 1 | п. Комсомольский | Советская улица | 29 | 81 | 111 | 4 | СИП | фасад-кирпич | НД(1)-Б | ПВ | 1 | 43,98015 | 46,699162 | АС | Фидер №4 | 1 | 1 | СИПфасад-кирпичАС | 5 | Вариант №1.5 | Кизлярские ГорЭС ПС КЭАЗ ТП 4-3/400 | 800/5 | 0.76
13 | Кизлярские ГорЭС | ПС КЭАЗ | 4 | ТП 4-3/400 | 1 | п. Комсомольский | Советская улица | 25 | 84 | 122 | 9 | СИП | фасад-кирпич | НД(1)-Б | ПВ | 1 | 43,980838 | 46,698907 | АС | Фидер №4 | 1 | 1 | СИПфасад-кирпичАС | 5 | Вариант №1.5 | Кизлярские ГорЭС ПС КЭАЗ ТП 4-3/400 | 800/5 | 0.76
14 | Кизлярские ГорЭС | ПС КЭАЗ | 4 | ТП 4-3/400 | 2 | п. Комсомольский | Советская улица | 51 | 6 | 6 | 4 | СИП | фасад-кирпич | НД(1)-Б | ПВ | 1 | 43,977348 | 46,699688 | АС | Фидер №4 | 1 | 1 | СИПфасад-кирпичАС | 5 | Вариант №1.5 | Кизлярские ГорЭС ПС КЭАЗ ТП 4-3/400 | 800/5 | 0.76
15 | Кизлярские ГорЭС | ПС КЭАЗ | 4 | ТП 4-3/400 | 2 | п. Комсомольский | Московская улица | 31 | 38 | 36 | 5 | СИП | фасад-кирпич | Н(1)-Б | ПВ | 1 | 43,979945 | 46,697973 | АС | Фидер №4 | 1 | 1 | СИПфасад-кирпичАС | 5 | Вариант №1.5 | Кизлярские ГорЭС ПС КЭАЗ ТП 4-3/400 | 800/5 | 0.76
16 | Кизлярские ГорЭС | ПС КЭАЗ | 4 | ТП 4-3/400 | 2 | п. Комсомольский | Московская улица | 24 | 44 | 43 | 8 | СИП | фасад-кирпич | Н(1)-Б | ПВ | 1 | 43,980795 | 46,697349 | АС | Фидер №4 | 1 | 1 | СИПфасад-кирпичАС | 5 | Вариант №1.5 | Кизлярские ГорЭС ПС КЭАЗ ТП 4-3/400 | 800/5 | 0.76
17 | Кизлярские ГорЭС | ПС КЭАЗ | 4 | ТП 4-3/400 | 2 | п. Комсомольский | Московская улица | 26 | 44 | 44 | 17 | СИП | фасад-кирпич | Н(1)-Б | ПВ | 1 | 43,980604 | 46,697345 | АС | Фидер №4 | 1 | 1 | СИПфасад-кирпичАС | 5 | Вариант №1.5 | Кизлярские ГорЭС ПС КЭАЗ ТП 4-3/400 | 800/5 | 0.76
18 | Кизлярские ГорЭС | ПС КЭАЗ | 4 | ТП 4-3/400 | 2 | п. Комсомольский | Московская улица | 27 | 45 | 45 | 14 | СИП | фасад-кирпич | Н(1)-Б | ПВ | 1 | 43,980337 | 46,697713 | АС | Фидер №4 | 1 | 1 | СИПфасад-кирпичАС | 5 | Вариант №1.5 | Кизлярские ГорЭС ПС КЭАЗ ТП 4-3/400 | 800/5 | 0.76
19 | Кизлярские ГорЭС | ПС КЭАЗ | 4 | ТП 4-3/400 | 2 | п. Комсомольский | Московская улица | 30 | 46 | 46 | 15 | СИП | фасад-кирпич | Н(1)-Б | ПВ | 1 | 43,980072 | 46,69771 | АС | Фидер №4 | 1 | 1 | СИПфасад-кирпичАС | 5 | Вариант №1.5 | Кизлярские ГорЭС ПС КЭАЗ ТП 4-3/400 | 800/5 | 0.76
20 | Кизлярские ГорЭС | ПС КЭАЗ | 4 | ТП 4-3/400 | 2 | п. Комсомольский | Московская улица | 32 | 47 | 47 | 8 | СИП | фасад-кирпич | Н(1)-Б | ПВ | 1 | 43,979887 | 46,697566 | АС | Фидер №4 | 1 | 1 | СИПфасад-кирпичАС | 5 | Вариант №1.5 | Кизлярские ГорЭС ПС КЭАЗ ТП 4-3/400 | 800/5 | 0.76
21 | Кизлярские ГорЭС | ПС КЭАЗ | 4 | ТП 4-3/400 | 2 | п. Комсомольский | Московская улица | 34 | 48 | 48 | 13 | СИП | фасад-кирпич | Н(1)-Б | ПВ | 1 | 43,979685 | 46,697666 | АС | Фидер №4 | 1 | 1 | СИПфасад-кирпичАС | 5 | Вариант №1.5 | Кизлярские ГорЭС ПС КЭАЗ ТП 4-3/400 | 800/5 | 0.76
22 | Кизлярские ГорЭС | ПС КЭАЗ | 4 | ТП 4-3/400 | 2 | п. Комсомольский | Московская улица | 38 | 49 | 49 | 10 | СИП | фасад-кирпич | Н(1)-Б | ПВ | 1 | 43,979279 | 46,697731 | АС | Фидер №4 | 1 | 1 | СИПфасад-кирпичАС | 5 | Вариант №1.5 | Кизлярские ГорЭС ПС КЭАЗ ТП 4-3/400 | 800/5 | 0.76
25 | Кизлярские ГорЭС | ПС КЭАЗ | 4 | ТП 4-3/400 | 2 | п. Комсомольский | Московская улица | 40 | 50 | 52 | 16 | СИП | фасад-кирпич | Н(1)-Б | ПВ | 1 | 43,978961 | 46,697843 | АС | Фидер №4 | 1 | 1 | СИПфасад-кирпичАС | 5 | Вариант №1.5 | Кизлярские ГорЭС ПС КЭАЗ ТП 4-3/400 | 800/5 | 0.76
26 | Кизлярские ГорЭС | ПС КЭАЗ | 4 | ТП 4-3/400 | 2 | п. Комсомольский | улица Ленина | 43 | 55 | 53 | 3 | СИП | фасад-кирпич | Н(1)-Б | ПВ | 1 | 43,978649 | 46,697209 | АС | Фидер №4 | 1 | 1 | СИПфасад-кирпичАС | 5 | Вариант №1.5 | Кизлярские ГорЭС ПС КЭАЗ ТП 4-3/400 | 800/5 | 0.76
27 | Кизлярские ГорЭС | ПС КЭАЗ | 4 | ТП 4-3/400 | 2 | п. Комсомольский | улица Ленина | 39 | 56 | 54 | 9 | СИП | фасад-кирпич | Н(1)-Б | ПВ | 1 | 43,978936 | 46,697225 | АС | Фидер №4 | 1 | 1 | СИПфасад-кирпичАС | 5 | Вариант №1.5 | Кизлярские ГорЭС ПС КЭАЗ ТП 4-3/400 | 800/5 | 0.76
29 | Кизлярские ГорЭС | ПС КЭАЗ | 4 | ТП 4-3/400 | 2 | п. Комсомольский | улица Ленина | 35 | 58 | 56 | 13 | СИП | фасад-кирпич | Н(1)-Б | ПВ | 1 | 43,979345 | 46,697015 | АС | Фидер №4 | 1 | 1 | СИПфасад-кирпичАС | 5 | Вариант №1.5 | Кизлярские ГорЭС ПС КЭАЗ ТП 4-3/400 | 800/5 | 0.76
30 | Кизлярские ГорЭС | ПС КЭАЗ | 4 | ТП 4-3/400 | 2 | п. Комсомольский | улица Ленина | 31 | 59 | 58 | 7 | СИП | фасад-кирпич | Н(1)-Б | ПВ | 1 | 43,979868 | 46,696957 | АС | Фидер №4 | 1 | 1 | СИПфасад-кирпичАС | 5 | Вариант №1.5 | Кизлярские ГорЭС ПС КЭАЗ ТП 4-3/400 | 800/5 | 0.76
31 | Кизлярские ГорЭС | ПС КЭАЗ | 4 | ТП 4-3/400 | 2 | п. Комсомольский | улица Ленина | 29 | 59 | 59 | 26 | СИП | фасад-кирпич | Н(1)-Б | ПВ | 1 | 43,980077 | 46,696923 | АС | Фидер №4 | 1 | 1 | СИПфасад-кирпичАС | 5 | Вариант №1.5 | Кизлярские ГорЭС ПС КЭАЗ ТП 4-3/400 | 800/5 | 0.76
32 | Кизлярские ГорЭС | ПС КЭАЗ | 4 | ТП 4-3/400 | 2 | п. Комсомольский | улица Ленина | 23 | 61 | 61 | 11 | СИП | фасад-кирпич | Н(1)-Б | ПВ | 1 | 43,980683 | 46,696803 | АС | Фидер №4 | 1 | 1 | СИПфасад-кирпичАС | 5 | Вариант №1.5 | Кизлярские ГорЭС ПС КЭАЗ ТП 4-3/400 | 800/5 | 0.76
33 | Кизлярские ГорЭС | ПС КЭАЗ | 4 | ТП 4-3/400 | 2 | п. Комсомольский | улица Ленина | 21 | 61 | 62 | 10 | СИП | фасад-кирпич | Н(1)-Б | ПВ | 1 | 43,980813 | 46,696757 | АС | Фидер №4 | 1 | 1 | СИПфасад-кирпичАС | 5 | Вариант №1.5 | Кизлярские ГорЭС ПС КЭАЗ ТП 4-3/400 | 800/5 | 0.76
34 | Кизлярские ГорЭС | ПС КЭАЗ | 4 | ТП 4-3/400 | 2 | п. Комсомольский | улица Ленина | 32 | 65 | 67 | 7 | СИП | фасад-кирпич | Н(1)-Б | ПВ | 1 | 43,979473 | 46,696535 | АС | Фидер №4 | 1 | 1 | СИПфасад-кирпичАС | 5 | Вариант №1.5 | Кизлярские ГорЭС ПС КЭАЗ ТП 4-3/400 | 800/5 | 0.76
110 | Кизлярские ГорЭС | ПС КЭАЗ | 4 | ТП 4-3/400 | 1 | п. Комсомольский | улица Пушкина | 31 | 63 | 86 | 1 | СИП | фасад-кирпич | НС(1)-Б | ПВ | 1 | 43,980346 | 46,700362 | АС | Фидер №4 | 1 | 1 | СИПфасад-кирпичАС | 5 | Вариант №1.5 | Кизлярские ГорЭС ПС КЭАЗ ТП 4-3/400 | 800/5 | 0.76
120 | Кизлярские ГорЭС | ПС КЭАЗ | 4 | ТП 4-3/400 | 1 | п. Комсомольский | улица Пушкина | 38 | 74 | 97 | 14 | СИП | фасад-кирпич | НС(1)-Б | ПВ | 1 | 43,979557 | 46,700251 | АС | Фидер №4 | 1 | 1 | СИПфасад-кирпичАС | 5 | Вариант №1.5 | Кизлярские ГорЭС ПС КЭАЗ ТП 4-3/400 | 800/5 | 0.76
143 | Кизлярские ГорЭС | ПС КЭАЗ | 4 | ТП 4-3/400 | 1 | п. Комсомольский | Советская улица | 23 | 84 | 121 | 16 | СИП | фасад-кирпич | НС(1)-Б | ПВ | 1 | 43,981013 | 46,698984 | АС | Фидер №4 | 1 | 1 | СИПфасад-кирпичАС | 5 | Вариант №1.5 | Кизлярские ГорЭС ПС КЭАЗ ТП 4-3/400 | 800/5 | 0.76
149 | Кизлярские ГорЭС | ПС КЭАЗ | 4 | ТП 4-3/400 | 2 | п. Комсомольский | Советская улица | 48 | 3 | 2 | 2 | СИП | фасад-кирпич | НС(1)-Б | ПВ | 1 | 43,97821 | 46,699385 | АС | Фидер №4 | 1 | 1 | СИПфасад-кирпичАС | 5 | Вариант №1.5 | Кизлярские ГорЭС ПС КЭАЗ ТП 4-3/400 | 800/5 | 0.76
171 | Кизлярские ГорЭС | ПС КЭАЗ | 4 | ТП 4-3/400 | 2 | п. Комсомольский | Московская улица | 62 | 27 | 25 | 13 | АС | фасад-кирпич | НС(3)-Б | ПВ | 3 | 43,976298 | 46,69874 | АС | Фидер №4 | 2 | 1 | АСфасад-кирпичАС | 1 | Вариант №2.1 | Кизлярские ГорЭС ПС КЭАЗ ТП 4-3/400 | 800/5 | 0.76
176 | Кизлярские ГорЭС | ПС КЭАЗ | 4 | ТП 4-3/400 | 2 | п. Комсомольский | Московская улица | 81 | 32 | 30 | 6 | АС | фасад-кирпич | Н(3)-Б | ПВ | 3 | 43,974508 | 46,699365 | АС | Фидер №4 | 2 | 1 | АСфасад-кирпичАС | 1 | Вариант №2.1 | Кизлярские ГорЭС ПС КЭАЗ ТП 4-3/400 | 800/5 | 0.76
37 | Кизлярские ГорЭС | ПС КЭАЗ | 4 | ТП 4-3/400 | 1 | п. Комсомольский | улица Гагарина | 44 | 5 | 3 | 30 | АС | фасад-кирпич | К(1)-Б | ПВ | 1 | 43,9789346097491 | 46,7010290562539 | АС | Фидер №4 | 1 | 0 | АСфасад-кирпичАС | 1 | Вариант №1.1 | Кизлярские ГорЭС ПС КЭАЗ ТП 4-3/400 | 800/5 | 0.76
39 | Кизлярские ГорЭС | ПС КЭАЗ | 4 | ТП 4-3/400 | 1 | п. Комсомольский | улица Гагарина | 46 | 8 | 5 | 10 | АС | фасад-кирпич | НС(1)-Б | ПВ | 1 | 43,978833 | 46,70146 | АС | Фидер №4 | 1 | 1 | АСфасад-кирпичАС | 1 | Вариант №1.1 | Кизлярские ГорЭС ПС КЭАЗ ТП 4-3/400 | 800/5 | 0.76
40 | Кизлярские ГорЭС | ПС КЭАЗ | 4 | ТП 4-3/400 | 1 | п. Комсомольский | улица Гагарина | 49 | 9 | 6 | 14 | АС | фасад-кирпич | К(1)-Б | ПВ | 1 | 43,9785860962087 | 46,7018147281758 | АС | Фидер №4 | 1 | 0 | АСфасад-кирпичАС | 1 | Вариант №1.1 | Кизлярские ГорЭС ПС КЭАЗ ТП 4-3/400 | 800/5 | 0.76
42 | Кизлярские ГорЭС | ПС КЭАЗ | 4 | ТП 4-3/400 | 1 | п. Комсомольский | улица Гагарина | 48 | 9 | 8 | 17 | АС | фасад-кирпич | К(1)-Б | ПВ | 1 | 43,9785464905201 | 46,7014595780233 | АС | Фидер №4 | 1 | 0 | АСфасад-кирпичАС | 1 | Вариант №1.1 | Кизлярские ГорЭС ПС КЭАЗ ТП 4-3/400 | 800/5 | 0.76
46 | Кизлярские ГорЭС | ПС КЭАЗ | 4 | ТП 4-3/400 | 1 | п. Комсомольский | улица Гагарина | 55 | 11 | 12 | 14 | АС | фасад-кирпич | НС(1)-Б | ПВ | 1 | 43,977893 | 46,70174 | АС | Фидер №4 | 1 | 1 | АСфасад-кирпичАС | 1 | Вариант №1.1 | Кизлярские ГорЭС ПС КЭАЗ ТП 4-3/400 | 800/5 | 0.76
47 | Кизлярские ГорЭС | ПС КЭАЗ | 4 | ТП 4-3/400 | 1 | п. Комсомольский | улица Гагарина | 57 | 11 | 13 | 5 | АС | фасад-кирпич | НС(1)-Б | ПВ | 1 | 43,977741 | 46,701839 | АС | Фидер №4 | 1 | 1 | АСфасад-кирпичАС | 1 | Вариант №1.1 | Кизлярские ГорЭС ПС КЭАЗ ТП 4-3/400 | 800/5 | 0.76
48 | Кизлярские ГорЭС | ПС КЭАЗ | 4 | ТП 4-3/400 | 1 | п. Комсомольский | улица Гагарина | 59 | 12 | 14 | 4 | АС | фасад-кирпич | К(1)-Б | ПВ | 1 | 43,977455 | 46,701882 | АС | Фидер №4 | 1 | 0 | АСфасад-кирпичАС | 1 | Вариант №1.1 | Кизлярские ГорЭС ПС КЭАЗ ТП 4-3/400 | 800/5 | 0.76
49 | Кизлярские ГорЭС | ПС КЭАЗ | 4 | ТП 4-3/400 | 1 | п. Комсомольский | улица Гагарина | 61 | 13 | 15 | 8 | АС | фасад-кирпич | НС(1)-Б | ПВ | 1 | 43,977318 | 46,701929 | АС | Фидер №4 | 1 | 1 | АСфасад-кирпичАС | 1 | Вариант №1.1 | Кизлярские ГорЭС ПС КЭАЗ ТП 4-3/400 | 800/5 | 0.76
50 | Кизлярские ГорЭС | ПС КЭАЗ | 4 | ТП 4-3/400 | 1 | п. Комсомольский | улица Гагарина | 56 | 14 | 16 | 9 | АС | фасад-кирпич | НС(1)-Б | ПВ | 1 | 43,976923 | 46,702003 | АС | Фидер №4 | 1 | 1 | АСфасад-кирпичАС | 1 | Вариант №1.1 | Кизлярские ГорЭС ПС КЭАЗ ТП 4-3/400 | 800/5 | 0.76
51 | Кизлярские ГорЭС | ПС КЭАЗ | 4 | ТП 4-3/400 | 1 | п. Комсомольский | улица Гагарина | 58 | 15 | 17 | 19 | АС | фасад-кирпич | НС(1)-Б | ПВ | 1 | 43,976586 | 46,702073 | АС | Фидер №4 | 1 | 1 | АСфасад-кирпичАС | 1 | Вариант №1.1 | Кизлярские ГорЭС ПС КЭАЗ ТП 4-3/400 | 800/5 | 0.76
52 | Кизлярские ГорЭС | ПС КЭАЗ | 4 | ТП 4-3/400 | 1 | п. Комсомольский | улица Гагарина | 60 | 16 | 18 | 6 | АС | фасад-кирпич | К(1)-Б | ПВ | 1 | 43,976382 | 46,702155 | АС | Фидер №4 | 1 | 0 | АСфасад-кирпичАС | 1 | Вариант №1.1 | Кизлярские ГорЭС ПС КЭАЗ ТП 4-3/400 | 800/5 | 0.76
53 | Кизлярские ГорЭС | ПС КЭАЗ | 4 | ТП 4-3/400 | 1 | п. Комсомольский | улица Гагарина | 64 | 18 | 19 | 0 | АС | фасад-кирпич | НС(1)-Б | ПВ | 1 | 43,975948 | 46,702263 | АС | Фидер №4 | 1 | 1 | АСфасад-кирпичАС | 1 | Вариант №1.1 | Кизлярские ГорЭС ПС КЭАЗ ТП 4-3/400 | 800/5 | 0.76
54 | Кизлярские ГорЭС | ПС КЭАЗ | 4 | ТП 4-3/400 | 1 | п. Комсомольский | улица Гагарина | 45 | 19 | 20 | 5 | АС | фасад-кирпич | НС(1)-Б | ПВ | 1 | 43,979037 | 46,701631 | АС | Фидер №4 | 1 | 1 | АСфасад-кирпичАС | 1 | Вариант №1.1 | Кизлярские ГорЭС ПС КЭАЗ ТП 4-3/400 | 800/5 | 0.76
55 | Кизлярские ГорЭС | ПС КЭАЗ | 4 | ТП 4-3/400 | 1 | п. Комсомольский | улица Гагарина | 47 | 20 | 21 | 2 | АС | фасад-кирпич | НС(1)-Б | ПВ | 1 | 43,978833 | 46,70167 | АС | Фидер №4 | 1 | 1 | АСфасад-кирпичАС | 1 | Вариант №1.1 | Кизлярские ГорЭС ПС КЭАЗ ТП 4-3/400 | 800/5 | 0.76
57 | Кизлярские ГорЭС | ПС КЭАЗ | 4 | ТП 4-3/400 | 1 | п. Комсомольский | улица Гагарина | 51 | 22 | 23 | 2 | АС | фасад-кирпич | НС(1)-Б | ПВ | 1 | 43,97826 | 46,701806 | АС | Фидер №4 | 1 | 1 | АСфасад-кирпичАС | 1 | Вариант №1.1 | Кизлярские ГорЭС ПС КЭАЗ ТП 4-3/400 | 800/5 | 0.76
59 | Кизлярские ГорЭС | ПС КЭАЗ | 4 | ТП 4-3/400 | 1 | п. Комсомольский | улица Гагарина | 43 | 24 | 25 | 7 | АС | фасад-кирпич | НС(1)-Б | ПВ | 1 | 43,979425 | 46,701563 | АС | Фидер №4 | 1 | 1 | АСфасад-кирпичАС | 1 | Вариант №1.1 | Кизлярские ГорЭС ПС КЭАЗ ТП 4-3/400 | 800/5 | 0.76
61 | Кизлярские ГорЭС | ПС КЭАЗ | 4 | ТП 4-3/400 | 1 | п. Комсомольский | улица Гагарина | 39 | 26 | 28 | 10 | АС | фасад-кирпич | НС(1)-Б | ПВ | 1 | 43,979894 | 46,701459 | АС | Фидер №4 | 1 | 1 | АСфасад-кирпичАС | 1 | Вариант №1.1 | Кизлярские ГорЭС ПС КЭАЗ ТП 4-3/400 | 800/5 | 0.76
62 | Кизлярские ГорЭС | ПС КЭАЗ | 4 | ТП 4-3/400 | 1 | п. Комсомольский | улица Гагарина | 37 | 26 | 29 | 11 | АС | фасад-кирпич | НС(1)-Б | ПВ | 1 | 43,980075 | 46,701447 | АС | Фидер №4 | 1 | 1 | АСфасад-кирпичАС | 1 | Вариант №1.1 | Кизлярские ГорЭС ПС КЭАЗ ТП 4-3/400 | 800/5 | 0.76
63 | Кизлярские ГорЭС | ПС КЭАЗ | 4 | ТП 4-3/400 | 1 | п. Комсомольский | улица Гагарина | 35 | 27 | 30 | 7 | АС | фасад-кирпич | НС(1)-Б | ПВ | 1 | 43,980233 | 46,701374 | АС | Фидер №4 | 1 | 1 | АСфасад-кирпичАС | 1 | Вариант №1.1 | Кизлярские ГорЭС ПС КЭАЗ ТП 4-3/400 | 800/5 | 0.76
64 | Кизлярские ГорЭС | ПС КЭАЗ | 4 | ТП 4-3/400 | 1 | п. Комсомольский | улица Гагарина | 33 | 28 | 31 | 4 | АС | фасад-кирпич | НС(1)-Б | ПВ | 1 | 43,980513 | 46,701278 | АС | Фидер №4 | 1 | 1 | АСфасад-кирпичАС | 1 | Вариант №1.1 | Кизлярские ГорЭС ПС КЭАЗ ТП 4-3/400 | 800/5 | 0.76
65 | Кизлярские ГорЭС | ПС КЭАЗ | 4 | ТП 4-3/400 | 1 | п. Комсомольский | улица Гагарина | 31 | 28 | 32 | 11 | АС | фасад-кирпич | НС(1)-Б | ПВ | 1 | 43,980622 | 46,701318 | АС | Фидер №4 | 1 | 1 | АСфасад-кирпичАС | 1 | Вариант №1.1 | Кизлярские ГорЭС ПС КЭАЗ ТП 4-3/400 | 800/5 | 0.76
66 | Кизлярские ГорЭС | ПС КЭАЗ | 4 | ТП 4-3/400 | 1 | п. Комсомольский | улица Гагарина | 28 | 29 | 33 | 6 | АС | фасад-кирпич | НС(1)-Б | ПВ | 1 | 43,980849 | 46,701266 | АС | Фидер №4 | 1 | 1 | АСфасад-кирпичАС | 1 | Вариант №1.1 | Кизлярские ГорЭС ПС КЭАЗ ТП 4-3/400 | 800/5 | 0.76
67 | Кизлярские ГорЭС | ПС КЭАЗ | 4 | ТП 4-3/400 | 1 | п. Комсомольский | улица Гагарина | 21 | 31 | 36 | 7 | АС | фасад-кирпич | НС(1)-Б | ПВ | 1 | 43,981518 | 46,701113 | АС | Фидер №4 | 1 | 1 | АСфасад-кирпичАС | 1 | Вариант №1.1 | Кизлярские ГорЭС ПС КЭАЗ ТП 4-3/400 | 800/5 | 0.76
73 | Кизлярские ГорЭС | ПС КЭАЗ | 4 | ТП 4-3/400 | 1 | п. Комсомольский | улица Гагарина | 40 | 33 | 43 | 17 | АС | фасад-кирпич | К(1)-Б | ПВ | 1 | 43,979501826992 | 46,7011974513258 | АС | Фидер №4 | 1 | 0 | АСфасад-кирпичАС | 1 | Вариант №1.1 | Кизлярские ГорЭС ПС КЭАЗ ТП 4-3/400 | 800/5 | 0.76
74 | Кизлярские ГорЭС | ПС КЭАЗ | 4 | ТП 4-3/400 | 1 | п. Комсомольский | улица Гагарина | 36 | 34 | 44 | 8 | АС | фасад-кирпич | НС(1)-Б | ПВ | 1 | 43,979913 | 46,701292 | АС | Фидер №4 | 1 | 1 | АСфасад-кирпичАС | 1 | Вариант №1.1 | Кизлярские ГорЭС ПС КЭАЗ ТП 4-3/400 | 800/5 | 0.76
79 | Кизлярские ГорЭС | ПС КЭАЗ | 4 | ТП 4-3/400 | 1 | п. Комсомольский | улица Пушкина | 44А | 40 | 51 | 9 | АС | фасад-кирпич | НС(1)-Б | ПВ | 1 | 43,978797 | 46,700368 | АС | Фидер №4 | 1 | 1 | АСфасад-кирпичАС | 1 | Вариант №1.1 | Кизлярские ГорЭС ПС КЭАЗ ТП 4-3/400 | 800/5 | 0.76
80 | Кизлярские ГорЭС | ПС КЭАЗ | 4 | ТП 4-3/400 | 1 | п. Комсомольский | улица Пушкина | 46 | 41 | 52 | 9 | АС | фасад-кирпич | НС(1)-Б | ПВ | 1 | 43,978642 | 46,700443 | АС | Фидер №4 | 1 | 1 | АСфасад-кирпичАС | 1 | Вариант №1.1 | Кизлярские ГорЭС ПС КЭАЗ ТП 4-3/400 | 800/5 | 0.76
81 | Кизлярские ГорЭС | ПС КЭАЗ | 4 | ТП 4-3/400 | 1 | п. Комсомольский | улица Пушкина | 48 | 41 | 53 | 23 | АС | фасад-кирпич | НС(1)-Б | ПВ | 1 | 43,978419 | 46,700491 | АС | Фидер №4 | 1 | 1 | АСфасад-кирпичАС | 1 | Вариант №1.1 | Кизлярские ГорЭС ПС КЭАЗ ТП 4-3/400 | 800/5 | 0.76
82 | Кизлярские ГорЭС | ПС КЭАЗ | 4 | ТП 4-3/400 | 1 | п. Комсомольский | улица Пушкина | 50 | 42 | 54 | 9 | АС | фасад-кирпич | НС(1)-Б | ПВ | 1 | 43,978272 | 46,700542 | АС | Фидер №4 | 1 | 1 | АСфасад-кирпичАС | 1 | Вариант №1.1 | Кизлярские ГорЭС ПС КЭАЗ ТП 4-3/400 | 800/5 | 0.76
84 | Кизлярские ГорЭС | ПС КЭАЗ | 4 | ТП 4-3/400 | 1 | п. Комсомольский | улица Пушкина | 52 | 43 | 56 | 29 | АС | фасад-кирпич | К(1)-Б | ПВ | 1 | 43,9779524858206 | 46,7003801448416 | АС | Фидер №4 | 1 | 0 | АСфасад-кирпичАС | 1 | Вариант №1.1 | Кизлярские ГорЭС ПС КЭАЗ ТП 4-3/400 | 800/5 | 0.76
90 | Кизлярские ГорЭС | ПС КЭАЗ | 4 | ТП 4-3/400 | 1 | п. Комсомольский | улица Пушкина | 62 | 47 | 64 | 8 | АС | фасад-кирпич | НС(1)-Б | ПВ | 1 | 43,97705 | 46,70086 | АС | Фидер №4 | 1 | 1 | АСфасад-кирпичАС | 1 | Вариант №1.1 | Кизлярские ГорЭС ПС КЭАЗ ТП 4-3/400 | 800/5 | 0.76
91 | Кизлярские ГорЭС | ПС КЭАЗ | 4 | ТП 4-3/400 | 1 | п. Комсомольский | улица Пушкина | 64 | 48 | 65 | 16 | АС | фасад-кирпич | НС(1)-Б | ПВ | 1 | 43,976877 | 46,700877 | АС | Фидер №4 | 1 | 1 | АСфасад-кирпичАС | 1 | Вариант №1.1 | Кизлярские ГорЭС ПС КЭАЗ ТП 4-3/400 | 800/5 | 0.76
92 | Кизлярские ГорЭС | ПС КЭАЗ | 4 | ТП 4-3/400 | 1 | п. Комсомольский | улица Пушкина | 70 | 49 | 66 | 6 | АС | фасад-кирпич | НС(1)-Б | ПВ | 1 | 43,976524 | 46,70108 | АС | Фидер №4 | 1 | 1 | АСфасад-кирпичАС | 1 | Вариант №1.1 | Кизлярские ГорЭС ПС КЭАЗ ТП 4-3/400 | 800/5 | 0.76
95 | Кизлярские ГорЭС | ПС КЭАЗ | 4 | ТП 4-3/400 | 1 | п. Комсомольский | улица Пушкина | 68 | 51 | 69 | 13 | АС | фасад-кирпич | К(1)-Б | ПВ | 1 | 43,9768726020836 | 46,7012484139213 | АС | Фидер №4 | 1 | 0 | АСфасад-кирпичАС | 1 | Вариант №1.1 | Кизлярские ГорЭС ПС КЭАЗ ТП 4-3/400 | 800/5 | 0.76
97 | Кизлярские ГорЭС | ПС КЭАЗ | 4 | ТП 4-3/400 | 1 | п. Комсомольский | улица Пушкина | 60 | 52 | 71 | 24 | АС | фасад-кирпич | НС(1)-Б | ПВ | 1 | 43,977226 | 46,701042 | АС | Фидер №4 | 1 | 1 | АСфасад-кирпичАС | 1 | Вариант №1.1 | Кизлярские ГорЭС ПС КЭАЗ ТП 4-3/400 | 800/5 | 0.76
105 | Кизлярские ГорЭС | ПС КЭАЗ | 4 | ТП 4-3/400 | 1 | п. Комсомольский | улица Пушкина | 43А | 58 | 80 | 6 | АС | фасад-кирпич | НС(1)-Б | ПВ | 1 | 43,978737 | 46,70068 | АС | Фидер №4 | 1 | 1 | АСфасад-кирпичАС | 1 | Вариант №1.1 | Кизлярские ГорЭС ПС КЭАЗ ТП 4-3/400 | 800/5 | 0.76
106 | Кизлярские ГорЭС | ПС КЭАЗ | 4 | ТП 4-3/400 | 1 | п. Комсомольский | улица Пушкина | 41 | 59 | 81 | 4 | АС | фасад-кирпич | НС(1)-Б | ПВ | 1 | 43,979151 | 46,700629 | АС | Фидер №4 | 1 | 1 | АСфасад-кирпичАС | 1 | Вариант №1.1 | Кизлярские ГорЭС ПС КЭАЗ ТП 4-3/400 | 800/5 | 0.76
107 | Кизлярские ГорЭС | ПС КЭАЗ | 4 | ТП 4-3/400 | 1 | п. Комсомольский | улица Пушкина | 39 | 60 | 82 | 6 | АС | фасад-кирпич | Н(1)-Б | ПВ | 1 | 43,979443 | 46,70059 | АС | Фидер №4 | 1 | 1 | АСфасад-кирпичАС | 1 | Вариант №1.1 | Кизлярские ГорЭС ПС КЭАЗ ТП 4-3/400 | 800/5 | 0.76
108 | Кизлярские ГорЭС | ПС КЭАЗ | 4 | ТП 4-3/400 | 1 | п. Комсомольский | улица Пушкина | 35 | 61 | 84 | 6 | АС | фасад-кирпич | НС(1)-Б | ПВ | 1 | 43,979871 | 46,70046 | АС | Фидер №4 | 1 | 1 | АСфасад-кирпичАС | 1 | Вариант №1.1 | Кизлярские ГорЭС ПС КЭАЗ ТП 4-3/400 | 800/5 | 0.76
109 | Кизлярские ГорЭС | ПС КЭАЗ | 4 | ТП 4-3/400 | 1 | п. Комсомольский | улица Пушкина | 33 | 62 | 85 | 9 | АС | фасад-кирпич | НС(1)-Б | ПВ | 1 | 43,980107 | 46,700396 | АС | Фидер №4 | 1 | 1 | АСфасад-кирпичАС | 1 | Вариант №1.1 | Кизлярские ГорЭС ПС КЭАЗ ТП 4-3/400 | 800/5 | 0.76
111 | Кизлярские ГорЭС | ПС КЭАЗ | 4 | ТП 4-3/400 | 1 | п. Комсомольский | улица Пушкина | 25 | 65 | 87 | 17 | АС | фасад-кирпич | НС(1)-Б | ПВ | 1 | 43,981016 | 46,70022 | АС | Фидер №4 | 1 | 1 | АСфасад-кирпичАС | 1 | Вариант №1.1 | Кизлярские ГорЭС ПС КЭАЗ ТП 4-3/400 | 800/5 | 0.76
112 | Кизлярские ГорЭС | ПС КЭАЗ | 4 | ТП 4-3/400 | 1 | п. Комсомольский | улица Пушкина | 27 | 65 | 88 | 18 | АС | фасад-кирпич | НС(1)-Б | ПВ | 1 | 43,98072 | 46,700273 | АС | Фидер №4 | 1 | 1 | АСфасад-кирпичАС | 1 | Вариант №1.1 | Кизлярские ГорЭС ПС КЭАЗ ТП 4-3/400 | 800/5 | 0.76
113 | Кизлярские ГорЭС | ПС КЭАЗ | 4 | ТП 4-3/400 | 1 | п. Комсомольский | улица Пушкина | 23 | 66 | 89 | 3 | АС | фасад-кирпич | НС(1)-Б | ПВ | 1 | 43,981172 | 46,700157 | АС | Фидер №4 | 1 | 1 | АСфасад-кирпичАС | 1 | Вариант №1.1 | Кизлярские ГорЭС ПС КЭАЗ ТП 4-3/400 | 800/5 | 0.76
114 | Кизлярские ГорЭС | ПС КЭАЗ | 4 | ТП 4-3/400 | 1 | п. Комсомольский | улица Пушкина | 21 | 67 | 90 | 6 | АС | фасад-кирпич | НС(1)-Б | ПВ | 1 | 43,981437 | 46,700086 | АС | Фидер №4 | 1 | 1 | АСфасад-кирпичАС | 1 | Вариант №1.1 | Кизлярские ГорЭС ПС КЭАЗ ТП 4-3/400 | 800/5 | 0.76
115 | Кизлярские ГорЭС | ПС КЭАЗ | 4 | ТП 4-3/400 | 1 | п. Комсомольский | улица Пушкина | 24 | 69 | 91 | 4 | АС | фасад-кирпич | НС(1)-Б | ПВ | 1 | 43,981112 | 46,699829 | АС | Фидер №4 | 1 | 1 | АСфасад-кирпичАС | 1 | Вариант №1.1 | Кизлярские ГорЭС ПС КЭАЗ ТП 4-3/400 | 800/5 | 0.76
116 | Кизлярские ГорЭС | ПС КЭАЗ | 4 | ТП 4-3/400 | 1 | п. Комсомольский | улица Пушкина | 32 | 72 | 93 | 7 | АС | фасад-кирпич | НС(1)-Б | ПВ | 1 | 43,980218 | 46,700048 | АС | Фидер №4 | 1 | 1 | АСфасад-кирпичАС | 1 | Вариант №1.1 | Кизлярские ГорЭС ПС КЭАЗ ТП 4-3/400 | 800/5 | 0.76
117 | Кизлярские ГорЭС | ПС КЭАЗ | 4 | ТП 4-3/400 | 1 | п. Комсомольский | улица Пушкина | 36 | 73 | 94 | 10 | АС | фасад-кирпич | К(1)-Б | ПВ | 1 | 43,979842 | 46,70013 | АС | Фидер №4 | 1 | 0 | АСфасад-кирпичАС | 1 | Вариант №1.1 | Кизлярские ГорЭС ПС КЭАЗ ТП 4-3/400 | 800/5 | 0.76
119 | Кизлярские ГорЭС | ПС КЭАЗ | 4 | ТП 4-3/400 | 1 | п. Комсомольский | улица Пушкина | 34 | 73 | 96 | 9 | АС | фасад-кирпич | НС(1)-Б | ПВ | 1 | 43,980013 | 46,700069 | АС | Фидер №4 | 1 | 1 | АСфасад-кирпичАС | 1 | Вариант №1.1 | Кизлярские ГорЭС ПС КЭАЗ ТП 4-3/400 | 800/5 | 0.76
121 | Кизлярские ГорЭС | ПС КЭАЗ | 4 | ТП 4-3/400 | 1 | п. Комсомольский | улица Пушкина | 40 | 75 | 98 | 6 | АС | фасад-кирпич | НС(1)-Б | ПВ | 1 | 43,979362 | 46,70024 | АС | Фидер №4 | 1 | 1 | АСфасад-кирпичАС | 1 | Вариант №1.1 | Кизлярские ГорЭС ПС КЭАЗ ТП 4-3/400 | 800/5 | 0.76
122 | Кизлярские ГорЭС | ПС КЭАЗ | 4 | ТП 4-3/400 | 1 | п. Комсомольский | улица Пушкина | 42 | 76 | 99 | 4 | АС | фасад-кирпич | НС(1)-Б | ПВ | 1 | 43,97915 | 46,700364 | АС | Фидер №4 | 1 | 1 | АСфасад-кирпичАС | 1 | Вариант №1.1 | Кизлярские ГорЭС ПС КЭАЗ ТП 4-3/400 | 800/5 | 0.76
123 | Кизлярские ГорЭС | ПС КЭАЗ | 4 | ТП 4-3/400 | 1 | п. Комсомольский | Советская улица | 41 | 77 | 100 | 4 | АС | фасад-кирпич | НС(1)-Б | ПВ | 1 | 43,979005 | 46,699491 | АС | Фидер №4 | 1 | 1 | АСфасад-кирпичАС | 1 | Вариант №1.1 | Кизлярские ГорЭС ПС КЭАЗ ТП 4-3/400 | 800/5 | 0.76
124 | Кизлярские ГорЭС | ПС КЭАЗ | 4 | ТП 4-3/400 | 1 | п. Комсомольский | Советская улица | 39 | 78 | 101 | 9 | АС | фасад-кирпич | Н(1)-Б | ПВ | 1 | 43,979218 | 46,69952 | АС | Фидер №4 | 1 | 1 | АСфасад-кирпичАС | 1 | Вариант №1.1 | Кизлярские ГорЭС ПС КЭАЗ ТП 4-3/400 | 800/5 | 0.76
125 | Кизлярские ГорЭС | ПС КЭАЗ | 4 | ТП 4-3/400 | 1 | п. Комсомольский | Советская улица | 36 | 79 | 102 | 31 | АС | фасад-кирпич | К(1)-Б | ПВ | 1 | 43,9795304838582 | 46,6988079652684 | АС | Фидер №4 | 1 | 0 | АСфасад-кирпичАС | 1 | Вариант №1.1 | Кизлярские ГорЭС ПС КЭАЗ ТП 4-3/400 | 800/5 | 0.76
126 | Кизлярские ГорЭС | ПС КЭАЗ | 4 | ТП 4-3/400 | 1 | п. Комсомольский | Советская улица | 35 | 79 | 103 | 14 | АС | фасад-кирпич | К(1)-Б | ПВ | 1 | 43,9795328900223 | 46,6993761792079 | АС | Фидер №4 | 1 | 0 | АСфасад-кирпичАС | 1 | Вариант №1.1 | Кизлярские ГорЭС ПС КЭАЗ ТП 4-3/400 | 800/5 | 0.76
127 | Кизлярские ГорЭС | ПС КЭАЗ | 4 | ТП 4-3/400 | 1 | п. Комсомольский | Советская улица | 38 | 79 | 104 | 33 | АС | фасад-кирпич | К(1)-Б | ПВ | 1 | 43,9793772050875 | 46,6988811220676 | АС | Фидер №4 | 1 | 0 | АСфасад-кирпичАС | 1 | Вариант №1.1 | Кизлярские ГорЭС ПС КЭАЗ ТП 4-3/400 | 800/5 | 0.76
128 | Кизлярские ГорЭС | ПС КЭАЗ | 4 | ТП 4-3/400 | 1 | п. Комсомольский | Советская улица | 33 | 79 | 105 | 14 | АС | фасад-кирпич | НС(1)-Б | ПВ | 1 | 43,979673 | 46,699319 | АС | Фидер №4 | 1 | 1 | АСфасад-кирпичАС | 1 | Вариант №1.1 | Кизлярские ГорЭС ПС КЭАЗ ТП 4-3/400 | 800/5 | 0.76
129 | Кизлярские ГорЭС | ПС КЭАЗ | 4 | ТП 4-3/400 | 1 | п. Комсомольский | Советская улица | 31 | 80 | 106 | 8 | АС | фасад-кирпич | К(1)-Б | ПВ | 1 | 43,9799244117031 | 46,6992898669038 | АС | Фидер №4 | 1 | 0 | АСфасад-кирпичАС | 1 | Вариант №1.1 | Кизлярские ГорЭС ПС КЭАЗ ТП 4-3/400 | 800/5 | 0.76
130 | Кизлярские ГорЭС | ПС КЭАЗ | 4 | ТП 4-3/400 | 1 | п. Комсомольский | Советская улица | 34 | 80 | 107 | 40 | АС | фасад-кирпич | К(1)-Б | ПВ | 1 | 43,9798022683447 | 46,6987093608637 | АС | Фидер №4 | 1 | 0 | АСфасад-кирпичАС | 1 | Вариант №1.1 | Кизлярские ГорЭС ПС КЭАЗ ТП 4-3/400 | 800/5 | 0.76
132 | Кизлярские ГорЭС | ПС КЭАЗ | 4 | ТП 4-3/400 | 1 | п. Комсомольский | Советская улица | 32 | 81 | 109 | 41 | АС | фасад-кирпич | К(1)-Б | ПВ | 1 | 43,9799737163073 | 46,6986915669176 | АС | Фидер №4 | 1 | 0 | АСфасад-кирпичАС | 1 | Вариант №1.1 | Кизлярские ГорЭС ПС КЭАЗ ТП 4-3/400 | 800/5 | 0.76
134 | Кизлярские ГорЭС | ПС КЭАЗ | 4 | ТП 4-3/400 | 1 | п. Комсомольский | Советская улица | 27 | 82 | 112 | 13 | АС | фасад-кирпич | К(1)-Б | ПВ | 1 | 43,9804175593173 | 46,6991646665991 | АС | Фидер №4 | 1 | 0 | АСфасад-кирпичАС | 1 | Вариант №1.1 | Кизлярские ГорЭС ПС КЭАЗ ТП 4-3/400 | 800/5 | 0.76
135 | Кизлярские ГорЭС | ПС КЭАЗ | 4 | ТП 4-3/400 | 1 | п. Комсомольский | Советская улица | 30 | 82 | 113 | 43 | АС | фасад-кирпич | К(1)-Б | ПВ | 1 | 43,9803201214207 | 46,6984642340508 | АС | Фидер №4 | 1 | 0 | АСфасад-кирпичАС | 1 | Вариант №1.1 | Кизлярские ГорЭС ПС КЭАЗ ТП 4-3/400 | 800/5 | 0.76
139 | Кизлярские ГорЭС | ПС КЭАЗ | 4 | ТП 4-3/400 | 1 | п. Комсомольский | Советская улица | 28 | 83 | 117 | 32 | АС | фасад-кирпич | К(1)-Б | ПВ | 1 | 43,9805474704557 | 46,698532769933 | АС | Фидер №4 | 1 | 0 | АСфасад-кирпичАС | 1 | Вариант №1.1 | Кизлярские ГорЭС ПС КЭАЗ ТП 4-3/400 | 800/5 | 0.76
144 | Кизлярские ГорЭС | ПС КЭАЗ | 4 | ТП 4-3/400 | 1 | п. Комсомольский | Советская улица | 22 | 86 | 123 | 27 | АС | фасад-кирпич | К(1)-Б | ПВ | 1 | 43,9811131703753 | 46,6981797974261 | АС | Фидер №4 | 1 | 0 | АСфасад-кирпичАС | 1 | Вариант №1.1 | Кизлярские ГорЭС ПС КЭАЗ ТП 4-3/400 | 800/5 | 0.76
146 | Кизлярские ГорЭС | ПС КЭАЗ | 4 | ТП 4-3/400 | 1 | п. Комсомольский | Советская улица | 24 | 87 | 125 | 18 | АС | фасад-кирпич | К(1)-Б | ПВ | 1 | 43,9809984696711 | 46,6983955836828 | АС | Фидер №4 | 1 | 0 | АСфасад-кирпичАС | 1 | Вариант №1.1 | Кизлярские ГорЭС ПС КЭАЗ ТП 4-3/400 | 800/5 | 0.76
147 | Кизлярские ГорЭС | ПС КЭАЗ | 4 | ТП 4-3/400 | 1 | п. Комсомольский | Советская улица | 26 | 87 | 126 | 13 | АС | фасад-кирпич | К(1)-Б | ПВ | 1 | 43,9807422753412 | 46,6984763039843 | АС | Фидер №4 | 1 | 0 | АСфасад-кирпичАС | 1 | Вариант №1.1 | Кизлярские ГорЭС ПС КЭАЗ ТП 4-3/400 | 800/5 | 0.76
148 | Кизлярские ГорЭС | ПС КЭАЗ | 4 | ТП 4-3/400 | 2 | п. Комсомольский | Советская улица | 46 | 2 | 1 | 6 | АС | фасад-кирпич | НС(1)-Б | ПВ | 1 | 43,978434 | 46,699339 | АС | Фидер №4 | 1 | 1 | АСфасад-кирпичАС | 1 | Вариант №1.1 | Кизлярские ГорЭС ПС КЭАЗ ТП 4-3/400 | 800/5 | 0.76
150 | Кизлярские ГорЭС | ПС КЭАЗ | 4 | ТП 4-3/400 | 2 | п. Комсомольский | Советская улица | 50 | 4 | 3 | 3 | АС | фасад-кирпич | НС(1)-Б | ПВ | 1 | 43,97799 | 46,699442 | АС | Фидер №4 | 1 | 1 | АСфасад-кирпичАС | 1 | Вариант №1.1 | Кизлярские ГорЭС ПС КЭАЗ ТП 4-3/400 | 800/5 | 0.76
152 | Кизлярские ГорЭС | ПС КЭАЗ | 4 | ТП 4-3/400 | 2 | п. Комсомольский | Советская улица | 49 | 5 | 5 | 8 | АС | фасад-кирпич | НС(1)-Б | ПВ | 1 | 43,977621 | 46,69959 | АС | Фидер №4 | 1 | 1 | АСфасад-кирпичАС | 1 | Вариант №1.1 | Кизлярские ГорЭС ПС КЭАЗ ТП 4-3/400 | 800/5 | 0.76
153 | Кизлярские ГорЭС | ПС КЭАЗ | 4 | ТП 4-3/400 | 2 | п. Комсомольский | Советская улица | 56 | 7 | 7 | 5 | АС | фасад-кирпич | НС(1)-Б | ПВ | 1 | 43,977159 | 46,69971 | АС | Фидер №4 | 1 | 1 | АСфасад-кирпичАС | 1 | Вариант №1.1 | Кизлярские ГорЭС ПС КЭАЗ ТП 4-3/400 | 800/5 | 0.76
154 | Кизлярские ГорЭС | ПС КЭАЗ | 4 | ТП 4-3/400 | 2 | п. Комсомольский | Советская улица | 58 | 8 | 8 | 13 | АС | фасад-кирпич | Н(1)-Б | ПВ | 1 | 43,97682 | 46,699659 | АС | Фидер №4 | 1 | 1 | АСфасад-кирпичАС | 1 | Вариант №1.1 | Кизлярские ГорЭС ПС КЭАЗ ТП 4-3/400 | 800/5 | 0.76
155 | Кизлярские ГорЭС | ПС КЭАЗ | 4 | ТП 4-3/400 | 2 | п. Комсомольский | Советская улица | 60 | 9 | 9 | 14 | АС | фасад-кирпич | НС(1)-Б | ПВ | 1 | 43,976558 | 46,699703 | АС | Фидер №4 | 1 | 1 | АСфасад-кирпичАС | 1 | Вариант №1.1 | Кизлярские ГорЭС ПС КЭАЗ ТП 4-3/400 | 800/5 | 0.76
156 | Кизлярские ГорЭС | ПС КЭАЗ | 4 | ТП 4-3/400 | 2 | п. Комсомольский | Советская улица | 59 | 10 | 10 | 8 | АС | фасад-кирпич | НС(1)-Б | ПВ | 1 | 43,976313 | 46,699875 | АС | Фидер №4 | 1 | 1 | АСфасад-кирпичАС | 1 | Вариант №1.1 | Кизлярские ГорЭС ПС КЭАЗ ТП 4-3/400 | 800/5 | 0.76
157 | Кизлярские ГорЭС | ПС КЭАЗ | 4 | ТП 4-3/400 | 2 | п. Комсомольский | Советская улица | 64 | 11 | 11 | 24 | АС | фасад-кирпич | Н(1)-Б | ПВ | 1 | 43,975963 | 46,699838 | АС | Фидер №4 | 1 | 1 | АСфасад-кирпичАС | 1 | Вариант №1.1 | Кизлярские ГорЭС ПС КЭАЗ ТП 4-3/400 | 800/5 | 0.76
161 | Кизлярские ГорЭС | ПС КЭАЗ | 4 | ТП 4-3/400 | 2 | п. Комсомольский | Московская улица | 44 | 20 | 15 | 3 | АС | фасад-кирпич | НС(1)-Б | ПВ | 1 | 43,978284 | 46,698222 | АС | Фидер №4 | 1 | 1 | АСфасад-кирпичАС | 1 | Вариант №1.1 | Кизлярские ГорЭС ПС КЭАЗ ТП 4-3/400 | 800/5 | 0.76
162 | Кизлярские ГорЭС | ПС КЭАЗ | 4 | ТП 4-3/400 | 2 | п. Комсомольский | Московская улица | 45 | 21 | 16 | 1 | АС | фасад-кирпич | Н(1)-Б | ПВ | 1 | 43,978038 | 46,698311 | АС | Фидер №4 | 1 | 1 | АСфасад-кирпичАС | 1 | Вариант №1.1 | Кизлярские ГорЭС ПС КЭАЗ ТП 4-3/400 | 800/5 | 0.76
163 | Кизлярские ГорЭС | ПС КЭАЗ | 4 | ТП 4-3/400 | 2 | п. Комсомольский | Московская улица | 48 | 22 | 17 | 5 | АС | фасад-кирпич | Н(1)-Б | ПВ | 1 | 43,977802 | 46,698315 | АС | Фидер №4 | 1 | 1 | АСфасад-кирпичАС | 1 | Вариант №1.1 | Кизлярские ГорЭС ПС КЭАЗ ТП 4-3/400 | 800/5 | 0.76
165 | Кизлярские ГорЭС | ПС КЭАЗ | 4 | ТП 4-3/400 | 2 | п. Комсомольский | Московская улица | 50 | 23 | 19 | 8 | АС | фасад-кирпич | Н(1)-Б | ПВ | 1 | 43,977603 | 46,69843 | АС | Фидер №4 | 1 | 1 | АСфасад-кирпичАС | 1 | Вариант №1.1 | Кизлярские ГорЭС ПС КЭАЗ ТП 4-3/400 | 800/5 | 0.76
166 | Кизлярские ГорЭС | ПС КЭАЗ | 4 | ТП 4-3/400 | 2 | п. Комсомольский | Московская улица | 52 | 23 | 20 | 11 | АС | фасад-кирпич | НС(1)-Б | ПВ | 1 | 43,977442 | 46,698458 | АС | Фидер №4 | 1 | 1 | АСфасад-кирпичАС | 1 | Вариант №1.1 | Кизлярские ГорЭС ПС КЭАЗ ТП 4-3/400 | 800/5 | 0.76
167 | Кизлярские ГорЭС | ПС КЭАЗ | 4 | ТП 4-3/400 | 2 | п. Комсомольский | Московская улица | 53 | 24 | 21 | 6 | АС | фасад-кирпич | НС(1)-Б | ПВ | 1 | 43,977177 | 46,698567 | АС | Фидер №4 | 1 | 1 | АСфасад-кирпичАС | 1 | Вариант №1.1 | Кизлярские ГорЭС ПС КЭАЗ ТП 4-3/400 | 800/5 | 0.76
168 | Кизлярские ГорЭС | ПС КЭАЗ | 4 | ТП 4-3/400 | 2 | п. Комсомольский | Московская улица | 56 | 25 | 22 | 8 | АС | фасад-кирпич | НС(1)-Б | ПВ | 1 | 43,976925 | 46,698585 | АС | Фидер №4 | 1 | 1 | АСфасад-кирпичАС | 1 | Вариант №1.1 | Кизлярские ГорЭС ПС КЭАЗ ТП 4-3/400 | 800/5 | 0.76
169 | Кизлярские ГорЭС | ПС КЭАЗ | 4 | ТП 4-3/400 | 2 | п. Комсомольский | Московская улица | 57 | 26 | 23 | 3 | АС | фасад-кирпич | НС(1)-Б | ПВ | 1 | 43,976742 | 46,698735 | АС | Фидер №4 | 1 | 1 | АСфасад-кирпичАС | 1 | Вариант №1.1 | Кизлярские ГорЭС ПС КЭАЗ ТП 4-3/400 | 800/5 | 0.76
170 | Кизлярские ГорЭС | ПС КЭАЗ | 4 | ТП 4-3/400 | 2 | п. Комсомольский | Московская улица | 60 | 27 | 24 | 7 | АС | фасад-кирпич | НС(1)-Б | ПВ | 1 | 43,976348 | 46,698758 | АС | Фидер №4 | 1 | 1 | АСфасад-кирпичАС | 1 | Вариант №1.1 | Кизлярские ГорЭС ПС КЭАЗ ТП 4-3/400 | 800/5 | 0.76
172 | Кизлярские ГорЭС | ПС КЭАЗ | 4 | ТП 4-3/400 | 2 | п. Комсомольский | Московская улица | 65 | 28 | 26 | 7 | АС | фасад-кирпич | НС(1)-Б | ПВ | 1 | 43,97594 | 46,698927 | АС | Фидер №4 | 1 | 1 | АСфасад-кирпичАС | 1 | Вариант №1.1 | Кизлярские ГорЭС ПС КЭАЗ ТП 4-3/400 | 800/5 | 0.76
173 | Кизлярские ГорЭС | ПС КЭАЗ | 4 | ТП 4-3/400 | 2 | п. Комсомольский | Московская улица | 70 | 29 | 27 | 4 | АС | фасад-кирпич | НС(1)-Б | ПВ | 1 | 43,975567 | 46,698985 | АС | Фидер №4 | 1 | 1 | АСфасад-кирпичАС | 1 | Вариант №1.1 | Кизлярские ГорЭС ПС КЭАЗ ТП 4-3/400 | 800/5 | 0.76
174 | Кизлярские ГорЭС | ПС КЭАЗ | 4 | ТП 4-3/400 | 2 | п. Комсомольский | Московская улица | 74 | 30 | 28 | 4 | АС | фасад-кирпич | НС(1)-Б | ПВ | 1 | 43,975198 | 46,69909 | АС | Фидер №4 | 1 | 1 | АСфасад-кирпичАС | 1 | Вариант №1.1 | Кизлярские ГорЭС ПС КЭАЗ ТП 4-3/400 | 800/5 | 0.76
175 | Кизлярские ГорЭС | ПС КЭАЗ | 4 | ТП 4-3/400 | 2 | п. Комсомольский | Московская улица | 78 | 31 | 29 | 7 | АС | фасад-кирпич | НС(1)-Б | ПВ | 1 | 43,974791 | 46,69924 | АС | Фидер №4 | 1 | 1 | АСфасад-кирпичАС | 1 | Вариант №1.1 | Кизлярские ГорЭС ПС КЭАЗ ТП 4-3/400 | 800/5 | 0.76
177 | Кизлярские ГорЭС | ПС КЭАЗ | 4 | ТП 4-3/400 | 2 | п. Комсомольский | Московская улица | 41 | 33 | 31 | 1 | АС | фасад-кирпич | НС(1)-Б | ПВ | 1 | 43,978707 | 46,69821 | АС | Фидер №4 | 1 | 1 | АСфасад-кирпичАС | 1 | Вариант №1.1 | Кизлярские ГорЭС ПС КЭАЗ ТП 4-3/400 | 800/5 | 0.76
178 | Кизлярские ГорЭС | ПС КЭАЗ | 4 | ТП 4-3/400 | 2 | п. Комсомольский | Московская улица | 39 | 34 | 32 | 16 | АС | фасад-кирпич | НС(1)-Б | ПВ | 1 | 43,97915 | 46,698132 | АС | Фидер №4 | 1 | 1 | АСфасад-кирпичАС | 1 | Вариант №1.1 | Кизлярские ГорЭС ПС КЭАЗ ТП 4-3/400 | 800/5 | 0.76
179 | Кизлярские ГорЭС | ПС КЭАЗ | 4 | ТП 4-3/400 | 2 | п. Комсомольский | Московская улица | 37 | 35 | 33 | 6 | АС | фасад-кирпич | НС(1)-Б | ПВ | 1 | 43,979255 | 46,698105 | АС | Фидер №4 | 1 | 1 | АСфасад-кирпичАС | 1 | Вариант №1.1 | Кизлярские ГорЭС ПС КЭАЗ ТП 4-3/400 | 800/5 | 0.76
180 | Кизлярские ГорЭС | ПС КЭАЗ | 4 | ТП 4-3/400 | 2 | п. Комсомольский | Московская улица | 35 | 36 | 34 | 8 | АС | фасад-кирпич | НС(1)-Б | ПВ | 1 | 43,979529 | 46,698116 | АС | Фидер №4 | 1 | 1 | АСфасад-кирпичАС | 1 | Вариант №1.1 | Кизлярские ГорЭС ПС КЭАЗ ТП 4-3/400 | 800/5 | 0.76
181 | Кизлярские ГорЭС | ПС КЭАЗ | 4 | ТП 4-3/400 | 2 | п. Комсомольский | Московская улица | 33 | 36 | 35 | 6 | АС | фасад-кирпич | НС(1)-Б | ПВ | 1 | 43,97964 | 46,698013 | АС | Фидер №4 | 1 | 1 | АСфасад-кирпичАС | 1 | Вариант №1.1 | Кизлярские ГорЭС ПС КЭАЗ ТП 4-3/400 | 800/5 | 0.76
182 | Кизлярские ГорЭС | ПС КЭАЗ | 4 | ТП 4-3/400 | 2 | п. Комсомольский | Московская улица | 29 | 38 | 37 | 14 | АС | фасад-кирпич | НС(1)-Б | ПВ | 1 | 43,980053 | 46,697852 | АС | Фидер №4 | 1 | 1 | АСфасад-кирпичАС | 1 | Вариант №1.1 | Кизлярские ГорЭС ПС КЭАЗ ТП 4-3/400 | 800/5 | 0.76
184 | Кизлярские ГорЭС | ПС КЭАЗ | 4 | ТП 4-3/400 | 2 | п. Комсомольский | Московская улица | 25 | 40 | 39 | 10 | АС | фасад-кирпич | НС(1)-Б | ПВ | 1 | 43,980565 | 46,697762 | АС | Фидер №4 | 1 | 1 | АСфасад-кирпичАС | 1 | Вариант №1.1 | Кизлярские ГорЭС ПС КЭАЗ ТП 4-3/400 | 800/5 | 0.76
185 | Кизлярские ГорЭС | ПС КЭАЗ | 4 | ТП 4-3/400 | 2 | п. Комсомольский | Московская улица | 23 | 41 | 40 | 10 | АС | фасад-кирпич | НС(1)-Б | ПВ | 1 | 43,980785 | 46,697662 | АС | Фидер №4 | 1 | 1 | АСфасад-кирпичАС | 1 | Вариант №1.1 | Кизлярские ГорЭС ПС КЭАЗ ТП 4-3/400 | 800/5 | 0.76
186 | Кизлярские ГорЭС | ПС КЭАЗ | 4 | ТП 4-3/400 | 2 | п. Комсомольский | Московская улица | 21 | 42 | 41 | 4 | АС | фасад-кирпич | НС(1)-Б | ПВ | 1 | 43,981085 | 46,697622 | АС | Фидер №4 | 1 | 1 | АСфасад-кирпичАС | 1 | Вариант №1.1 | Кизлярские ГорЭС ПС КЭАЗ ТП 4-3/400 | 800/5 | 0.76
187 | Кизлярские ГорЭС | ПС КЭАЗ | 4 | ТП 4-3/400 | 2 | п. Комсомольский | Московская улица | 22 | 43 | 42 | 5 | АС | фасад-кирпич | НС(1)-Б | ПВ | 1 | 43,980967 | 46,697289 | АС | Фидер №4 | 1 | 1 | АСфасад-кирпичАС | 1 | Вариант №1.1 | Кизлярские ГорЭС ПС КЭАЗ ТП 4-3/400 | 800/5 | 0.76
188 | Кизлярские ГорЭС | ПС КЭАЗ | 4 | ТП 4-3/400 | 2 | п. Комсомольский | улица Ленина | 33 | 58 | 57 | 8 | АС | фасад-кирпич | НС(1)-Б | ПВ | 1 | 43,979522 | 46,697023 | АС | Фидер №4 | 1 | 1 | АСфасад-кирпичАС | 1 | Вариант №1.1 | Кизлярские ГорЭС ПС КЭАЗ ТП 4-3/400 | 800/5 | 0.76
189 | Кизлярские ГорЭС | ПС КЭАЗ | 4 | ТП 4-3/400 | 2 | п. Комсомольский | улица Ленина | 25 | 60 | 60 | 6 | АС | фасад-кирпич | НС(1)-Б | ПВ | 1 | 43,980432 | 46,696853 | АС | Фидер №4 | 1 | 1 | АСфасад-кирпичАС | 1 | Вариант №1.1 | Кизлярские ГорЭС ПС КЭАЗ ТП 4-3/400 | 800/5 | 0.76
191 | Кизлярские ГорЭС | ПС КЭАЗ | 4 | ТП 4-3/400 | 2 | п. Комсомольский | улица Ленина | 28 | 63 | 64 | 6 | АС | фасад-кирпич | НС(1)-Б | ПВ | 1 | 43,98017 | 46,696357 | АС | Фидер №4 | 1 | 1 | АСфасад-кирпичАС | 1 | Вариант №1.1 | Кизлярские ГорЭС ПС КЭАЗ ТП 4-3/400 | 800/5 | 0.76
192 | Кизлярские ГорЭС | ПС КЭАЗ | 4 | ТП 4-3/400 | 2 | п. Комсомольский | улица Ленина | 30 | 64 | 65 | 5 | АС | фасад-кирпич | НС(1)-Б | ПВ | 1 | 43,979922 | 46,696398 | АС | Фидер №4 | 1 | 1 | АСфасад-кирпичАС | 1 | Вариант №1.1 | Кизлярские ГорЭС ПС КЭАЗ ТП 4-3/400 | 800/5 | 0.76
194 | Кизлярские ГорЭС | ПС КЭАЗ | 4 | ТП 4-3/400 | 2 | п. Комсомольский | улица Ленина | 36 | 66 | 68 | 8 | АС | фасад-кирпич | НС(1)-Б | ПВ | 1 | 43,979082 | 46,69657 | АС | Фидер №4 | 1 | 1 | АСфасад-кирпичАС | 1 | Вариант №1.1 | Кизлярские ГорЭС ПС КЭАЗ ТП 4-3/400 | 800/5 | 0.76
195 | Кизлярские ГорЭС | ПС КЭАЗ | 4 | ТП 4-3/400 | 2 | п. Комсомольский | улица Ленина | 38 | 67 | 69 | 14 | АС | фасад-кирпич | К(1)-Б | ПВ | 1 | 43,978868 | 46,696732 | АС | Фидер №4 | 1 | 0 | АСфасад-кирпичАС | 1 | Вариант №1.1 | Кизлярские ГорЭС ПС КЭАЗ ТП 4-3/400 | 800/5 | 0.76
196 | Кизлярские ГорЭС | ПС КЭАЗ | 4 | ТП 4-3/400 | 2 | п. Комсомольский | улица Ленина | 40 | 68 | 70 | 12 | АС | фасад-кирпич | К(1)-Б | ПВ | 1 | 43,978604 | 46,696630999999996 | АС | Фидер №4 | 1 | 0 | АСфасад-кирпичАС | 1 | Вариант №1.1 | Кизлярские ГорЭС ПС КЭАЗ ТП 4-3/400 | 800/5 | 0.76
197 | Кизлярские ГорЭС | ПС КЭАЗ | 4 | ТП 4-3/400 | 2 | п. Комсомольский | улица Ленина | 42 | 69 | 71 | 9 | АС | фасад-кирпич | НС(1)-Б | ПВ | 1 | 43,978276 | 46,696842 | АС | Фидер №4 | 1 | 1 | АСфасад-кирпичАС | 1 | Вариант №1.1 | Кизлярские ГорЭС ПС КЭАЗ ТП 4-3/400 | 800/5 | 0.76
47 | Кизлярские ГорЭС | ПС Кизляр-1 | 8 | ТП 8-75/630 | 4 | г. Кизляр | Октябрьская улица | 38 | 4 | 5 | 7 | СИП | фасад-кирпич | К(3)-Б | ПВ | 3 | 43,844478 | 46,703887 |  | Фидер №8 | 2 | 0 | СИПфасад-кирпич | Ошибка!!! | Вариант №2.Ошибка!!! | Кизлярские ГорЭС ПС Кизляр-1 ТП 8-75/630 | 150/5 | 0.21
48 | Кизлярские ГорЭС | ПС Кизляр-1 | 8 | ТП 8-75/630 | 4 | г. Кизляр | Октябрьская улица | 42 | 5 | 6 | 9 | СИП | фасад-кирпич | К(3)-Б | ПВ | 3 | 43,844718 | 46,704107 |  | Фидер №8 | 2 | 0 | СИПфасад-кирпич | Ошибка!!! | Вариант №2.Ошибка!!! | Кизлярские ГорЭС ПС Кизляр-1 ТП 8-75/630 | 150/5 | 0.21
151 | Кизлярские ГорЭС | ПС Кизляр-1 | 8 | ТП 8-75/630 | 4 | г. Кизляр | Октябрьская улица | 46 | 2 | 2 | 18 | АС | фасад-кирпич | НС(1)-Б | ПВ | 1 | 43,844123 | 46,703465 |  | Фидер №8 | 1 | 1 | АСфасад-кирпич | Ошибка!!! | Вариант №1.Ошибка!!! | Кизлярские ГорЭС ПС Кизляр-1 ТП 8-75/630 | 150/5 | 0.21
153 | Кизлярские ГорЭС | ПС Кизляр-1 | 8 | ТП 8-75/630 | 4 | г. Кизляр | Октябрьская улица | 44 | 3 | 4 | 12 | АС | фасад-кирпич | НС(1)-Б | ПВ | 1 | 43,844355 | 46,703657 |  | Фидер №8 | 1 | 1 | АСфасад-кирпич | Ошибка!!! | Вариант №1.Ошибка!!! | Кизлярские ГорЭС ПС Кизляр-1 ТП 8-75/630 | 150/5 | 0.21
161 | Кизлярские ГорЭС | ПС Кизляр-1 | 8 | ТП 8-75/630 | 4 | г. Кизляр | Кубанская улица | 24 | 10 | 16 | 10 | АС | фасад-кирпич | НС(1)-Б | ПВ | 1 | 43,843316 | 46,703541 |  | Фидер №8 | 1 | 1 | АСфасад-кирпич | Ошибка!!! | Вариант №1.Ошибка!!! | Кизлярские ГорЭС ПС Кизляр-1 ТП 8-75/630 | 150/5 | 0.21
187 | Кизлярские ГорЭС | ПС Кизляр-1 | 8 | ТП 8-75/630 | 4 | г. Кизляр | Кубанская улица | 42 | 20 | 43 | 9 | АС | фасад-кирпич | НС(1)-Б | ПВ | 1 | 43,841218 | 46,702357 |  | Фидер №8 | 1 | 1 | АСфасад-кирпич | Ошибка!!! | Вариант №1.Ошибка!!! | Кизлярские ГорЭС ПС Кизляр-1 ТП 8-75/630 | 150/5 | 0.21
190 | Кизлярские ГорЭС | ПС Кизляр-1 | 8 | ТП 8-75/630 | 4 | г. Кизляр | Кубанская улица | 16 | 21 | 47 | 18 | АС | фасад-кирпич | НС(1)-Б | ПВ | 1 | 43,843801 | 46,704043 |  | Фидер №8 | 1 | 1 | АСфасад-кирпич | Ошибка!!! | Вариант №1.Ошибка!!! | Кизлярские ГорЭС ПС Кизляр-1 ТП 8-75/630 | 150/5 | 0.21
198 | Кизлярские ГорЭС | ПС Кизляр-1 | 8 | ТП 8-75/630 | 4 | г. Кизляр | Кубанская улица | 8 | 26 | 56 | 12 | АС | фасад-кирпич | НС(1)-Б | ПВ | 1 | 43,84474 | 46,704815 |  | Фидер №8 | 1 | 1 | АСфасад-кирпич | Ошибка!!! | Вариант №1.Ошибка!!! | Кизлярские ГорЭС ПС Кизляр-1 ТП 8-75/630 | 150/5 | 0.21
210 | Кизлярские ГорЭС | ПС Кизляр-1 | 8 | ТП 8-75/630 | 4 | г. Кизляр | Октябрьская улица | 48А | 2 | 1 | 11 | АС | фасад-кирпич | НД(1)-Б | ПВ | 1 | 43,844045 | 46,70342 |  | Фидер №8 | 1 | 1 | АСфасад-кирпич | Ошибка!!! | Вариант №1.Ошибка!!! | Кизлярские ГорЭС ПС Кизляр-1 ТП 8-75/630 | 150/5 | 0.21
211 | Кизлярские ГорЭС | ПС Кизляр-1 | 8 | ТП 8-75/630 | 4 | г. Кизляр | Октябрьская улица | 34Б | 7 | 11 | 17 | АС | фасад-кирпич | НД(1)-Б | ПВ | 1 | 43,845375 | 46,704751 |  | Фидер №8 | 1 | 1 | АСфасад-кирпич | Ошибка!!! | Вариант №1.Ошибка!!! | Кизлярские ГорЭС ПС Кизляр-1 ТП 8-75/630 | 150/5 | 0.21
213 | Кизлярские ГорЭС | ПС Кизляр-1 | 8 | ТП 8-75/630 | 4 | г. Кизляр | Кубанская улица | 11 | 21 | 45 | 2 | АС | фасад-кирпич | НД(1)-Б | ПВ | 1 | 43,843719 | 46,703832 |  | Фидер №8 | 1 | 1 | АСфасад-кирпич | Ошибка!!! | Вариант №1.Ошибка!!! | Кизлярские ГорЭС ПС Кизляр-1 ТП 8-75/630 | 150/5 | 0.21
214 | Кизлярские ГорЭС | ПС Кизляр-1 | 8 | ТП 8-75/630 | 4 | г. Кизляр | Кубанская улица | 10 | 25 | 55 | 10 | АС | фасад-кирпич | НД(1)-Б | ПВ | 1 | 43,84453 | 46,704663 |  | Фидер №8 | 1 | 1 | АСфасад-кирпич | Ошибка!!! | Вариант №1.Ошибка!!! | Кизлярские ГорЭС ПС Кизляр-1 ТП 8-75/630 | 150/5 | 0.21
1 | Кизлярские ГорЭС | ПС Кизляр-1 | 10 | ТП 10-161/2х630 | -1 | г. Кизляр | Мельничный переулок | 7 | 0 | 1 | 6 | АС | фасад-кирпич | К(3)-Ю | ПКВ | 3 | 43,8551992120376 | 46,703486305145 |  | Фидер №10 | 2 | 0 | АСфасад-кирпич | Ошибка!!! | Вариант №2.Ошибка!!! | Кизлярские ГорЭС ПС Кизляр-1 ТП 10-161/2х630 | Ошибка!!!
154 | Кизлярские ГорЭС | ПС Кизляр-2 | 3 | ТП 3-45/630 | 4 | г. Кизляр | улица Красина | 42Б/2 | 10 | 2 | 98 | СИП | фасад-кирпич | Н(3)-Б | ПВ | 3 | 43,850611 | 46,735516 | АС | Фидер №3 | 2 | 1 | СИПфасад-кирпичАС | 5 | Вариант №2.5 | Кизлярские ГорЭС ПС Кизляр-2 ТП 3-45/630 | 150/5 | 0.36
143 | Кизлярские ГорЭС | ПС Кизляр-2 | 3 | ТП 3-55/250 | 4 | г. Кизляр | Северная улица | 56 | 28 | 128 | 5 | АС | фасад-кирпич | НС(1)-Б | ПВ | 1 | 43,844952 | 46,72774 | АС | Фидер №3 | 1 | 1 | АСфасад-кирпичАС | 1 | Вариант №1.1 | Кизлярские ГорЭС ПС Кизляр-2 ТП 3-55/250 | 500/5 | 0.34
184 | Кизлярские ГорЭС | ПС Кизляр-2 | 3 | ТП 3-57/630 | 4 | г. Кизляр | Махачкалинская улица | 12 | 0 | 1 | 10 | АС | фасад-кирпич | НД(3)-Ю | ПВ | 3 | 43,8447211700377 | 46,7323936772206 | АС | Фидер №3 | 2 | 1 | АСфасад-кирпичАС | 1 | Вариант №2.1 | Кизлярские ГорЭС ПС Кизляр-2 ТП 3-57/630 | 150/5 | 0.73
104 | Кизлярские ГорЭС | ПС Кизляр-2 | 15 | ТП 15-35/315 | 4 | г. Кизляр | Коммунистическая улица | 51А | 4 | 2 | 3 | АС | фасад-кирпич | НС(1)-Б | ПВ | 1 | 43,853375 | 46,7225 | АС | Фидер №15 | 1 | 1 | АСфасад-кирпичАС | 1 | Вариант №1.1 | Кизлярские ГорЭС ПС Кизляр-2 ТП 15-35/315 | Ошибка!!! | 0.5
106 | Кизлярские ГорЭС | ПС Кизляр-2 | 15 | ТП 15-35/315 | 4 | г. Кизляр | Горская улица | 4 | 6 | 5 | 15 | АС | фасад-кирпич | НС(1)-Б | ПВ | 1 | 43,853471 | 46,723042 | АС | Фидер №15 | 1 | 1 | АСфасад-кирпичАС | 1 | Вариант №1.1 | Кизлярские ГорЭС ПС Кизляр-2 ТП 15-35/315 | Ошибка!!! | 0.5
43 | Кизлярские ГорЭС | ПС Кизляр-1 | 8 | ТП 8-75/630 | 3 | г. Кизляр | Октябрьская улица | 3 | 3 | 1 | 14 | СИП | фасад-кирпич | К(3)-Б | ПВ | 3 | 43,843835 | 46,702173 |  | Фидер №8 | 2 | 0 | СИПфасад-кирпич | Ошибка!!! | Вариант №2.Ошибка!!! | Кизлярские ГорЭС ПС Кизляр-1 ТП 8-75/630 | 150/5 | 0.21
45 | Кизлярские ГорЭС | ПС Кизляр-1 | 8 | ТП 8-75/630 | 3 | г. Кизляр | Октябрьская улица | 41 | 11 | 11 | 18 | СИП | фасад-кирпич | К(3)-Б | ПВ | 3 | 43,844748 | 46,703424 |  | Фидер №8 | 2 | 0 | СИПфасад-кирпич | Ошибка!!! | Вариант №2.Ошибка!!! | Кизлярские ГорЭС ПС Кизляр-1 ТП 8-75/630 | 150/5 | 0.21
46 | Кизлярские ГорЭС | ПС Кизляр-1 | 8 | ТП 8-75/630 | 3 | г. Кизляр | улица Кончитского | 32А | 13 | 12 | 20 | СИП | фасад-кирпич | К(3)-Б | ПВ | 3 | 43,844979 | 46,703036 |  | Фидер №8 | 2 | 0 | СИПфасад-кирпич | Ошибка!!! | Вариант №2.Ошибка!!! | Кизлярские ГорЭС ПС Кизляр-1 ТП 8-75/630 | 150/5 | 0.21
97 | Кизлярские ГорЭС | ПС Кизляр-1 | 8 | ТП 8-115/160 | 3 | г. Кизляр | Новосёловская улица | 68 | 7 | 9 | 25 | СИП | фасад-кирпич | Н(1)-Ю | ПВ | 1 | 43,838781 | 46,698653 |  | Фидер №8 | 1 | 1 | СИПфасад-кирпич | Ошибка!!! | Вариант №1.Ошибка!!! | Кизлярские ГорЭС ПС Кизляр-1 ТП 8-115/160 | 300/5 | 0.25
104 | Кизлярские ГорЭС | ПС Кизляр-1 | 8 | ТП 8-115/160 | 3 | г. Кизляр | Новосёловская улица | 73 | 15 | 17 | 5 | СИП | фасад-кирпич | Н(1)-Ю | ПВ | 1 | 43,83816 | 46,696406 |  | Фидер №8 | 1 | 1 | СИПфасад-кирпич | Ошибка!!! | Вариант №1.Ошибка!!! | Кизлярские ГорЭС ПС Кизляр-1 ТП 8-115/160 | 300/5 | 0.25
110 | Кизлярские ГорЭС | ПС Кизляр-1 | 8 | ТП 8-115/160 | 3 | г. Кизляр | Новосёловская улица | 78 | 19 | 24 | 12 | СИП | фасад-кирпич | К(1)-Ю | ПВ | 1 | 43,838376 | 46,697537 |  | Фидер №8 | 1 | 0 | СИПфасад-кирпич | Ошибка!!! | Вариант №1.Ошибка!!! | Кизлярские ГорЭС ПС Кизляр-1 ТП 8-115/160 | 300/5 | 0.25
114 | Кизлярские ГорЭС | ПС Кизляр-1 | 8 | ТП 8-115/160 | 3 | г. Кизляр | Новосёловская улица | 86 | 22 | 29 | 2 | СИП | фасад-кирпич | Н(3)-Ю | ПВ | 3 | 43,837824 | 46,696563 |  | Фидер №8 | 2 | 1 | СИПфасад-кирпич | Ошибка!!! | Вариант №2.Ошибка!!! | Кизлярские ГорЭС ПС Кизляр-1 ТП 8-115/160 | 300/5 | 0.25
122 | Кизлярские ГорЭС | ПС Кизляр-1 | 11 | ТП 11-53/630 | 3 | г. Кизляр | Набережная улица | 41А | 0 | 1 | 6 | АС | фасад-кирпич | К(3)-Б | ПВ | 3 | 43,8475232288088 | 46,7125557023543 |  | Фидер №11 | 2 | 0 | АСфасад-кирпич | Ошибка!!! | Вариант №2.Ошибка!!! | Кизлярские ГорЭС ПС Кизляр-1 ТП 11-53/630 | 150/5 | 0.15
126 | Кизлярские ГорЭС | ПС Кизляр-1 | 11 | ТП 11-84/250 | 3 | г. Кизляр | улица Советской Милиции | 29 | 16 | 23 | 1 | АС | фасад-кирпич | НС(1)-Б | ПВ | 1 | 43,847654 | 46,702578 | АС | Фидер №11 | 1 | 1 | АСфасад-кирпичАС | 1 | Вариант №1.1 | Кизлярские ГорЭС ПС Кизляр-1 ТП 11-84/250 | 500/5 | 0.42
127 | Кизлярские ГорЭС | ПС Кизляр-1 | 11 | ТП 11-84/250 | 3 | г. Кизляр | улица Советской Милиции | 34А | 17 | 24 | 5 | АС | фасад-кирпич | НС(1)-Б | ПВ | 1 | 43,847625 | 46,702758 | АС | Фидер №11 | 1 | 1 | АСфасад-кирпичАС | 1 | Вариант №1.1 | Кизлярские ГорЭС ПС Кизляр-1 ТП 11-84/250 | 500/5 | 0.42
131 | Кизлярские ГорЭС | ПС Кизляр-1 | 11 | ТП 11-84/250 | 3 | г. Кизляр | улица Советской Милиции | 32 | 18 | 28 | 3 | АС | фасад-кирпич | НС(1)-Б | ПВ | 1 | 43,847863 | 46,702853 | АС | Фидер №11 | 1 | 1 | АСфасад-кирпичАС | 1 | Вариант №1.1 | Кизлярские ГорЭС ПС Кизляр-1 ТП 11-84/250 | 500/5 | 0.42
134 | Кизлярские ГорЭС | ПС Кизляр-1 | 11 | ТП 11-84/250 | 3 | г. Кизляр | улица Советской Милиции | 21 | 19 | 31 | 20 | АС | фасад-кирпич | НС(3)-Б | ПВ | 3 | 43,848253 | 46,703043 | АС | Фидер №11 | 2 | 1 | АСфасад-кирпичАС | 1 | Вариант №2.1 | Кизлярские ГорЭС ПС Кизляр-1 ТП 11-84/250 | 500/5 | 0.42
141 | Кизлярские ГорЭС | ПС Кизляр-1 | 11 | ТП 11-84/250 | 3 | г. Кизляр | улица Советской Милиции | 19 | 21 | 38 | 3 | АС | фасад-кирпич | К(3)-Б | ПВ | 3 | 43,84843 | 46,703065 | АС | Фидер №11 | 2 | 0 | АСфасад-кирпичАС | 1 | Вариант №2.1 | Кизлярские ГорЭС ПС Кизляр-1 ТП 11-84/250 | 500/5 | 0.42
160 | Кизлярские ГорЭС | ПС Кизляр-1 | 11 | ТП 11-84/250 | 3 | г. Кизляр | улица Советской Милиции | 11 | 31 | 57 | 8 | АС | фасад-кирпич | НС(1)-Б | ПВ | 1 | 43,84924 | 46,703583 | АС | Фидер №11 | 1 | 1 | АСфасад-кирпичАС | 1 | Вариант №1.1 | Кизлярские ГорЭС ПС Кизляр-1 ТП 11-84/250 | 500/5 | 0.42
184 | Кизлярские ГорЭС | ПС Кизляр-1 | 11 | ТП 11-84/250 | 3 | г. Кизляр | улица Советской Милиции | 30 | 44 | 82 | 16 | АС | фасад-кирпич | НС(1)-Б | ПВ | 1 | 43,84791 | 46,70303 | АС | Фидер №11 | 1 | 1 | АСфасад-кирпичАС | 1 | Вариант №1.1 | Кизлярские ГорЭС ПС Кизляр-1 ТП 11-84/250 | 500/5 | 0.42
187 | Кизлярские ГорЭС | ПС Кизляр-1 | 11 | ТП 11-84/250 | 3 | г. Кизляр | улица Советской Милиции | 36 | 48 | 85 | 23 | АС | фасад-кирпич | К(3)-Б | ПВ | 3 | 43,84735 | 46,702722 | АС | Фидер №11 | 2 | 0 | АСфасад-кирпичАС | 1 | Вариант №2.1 | Кизлярские ГорЭС ПС Кизляр-1 ТП 11-84/250 | 500/5 | 0.42
27 | Кизлярские ГорЭС | ПС Кизляр-2 | 3 | ТП 3-50/315 | 3 | г. Кизляр | улица Багратиона | 83 | 5 | 11 | 11 | СИП | фасад-кирпич | К(3)-Ю | ПВ | 3 | 43,848108 | 46,72182 |  | Фидер №3 | 2 | 0 | СИПфасад-кирпич | Ошибка!!! | Вариант №2.Ошибка!!! | Кизлярские ГорЭС ПС Кизляр-2 ТП 3-50/315 | Ошибка!!! | 0.29
28 | Кизлярские ГорЭС | ПС Кизляр-2 | 3 | ТП 3-50/315 | 3 | г. Кизляр | улица Багратиона | 87 | 6 | 16 | 9 | СИП | фасад-кирпич | К(1)-Ю | ПВ | 1 | 43,848018 | 46,722272 |  | Фидер №3 | 1 | 0 | СИПфасад-кирпич | Ошибка!!! | Вариант №1.Ошибка!!! | Кизлярские ГорЭС ПС Кизляр-2 ТП 3-50/315 | Ошибка!!! | 0.29
30 | Кизлярские ГорЭС | ПС Кизляр-2 | 3 | ТП 3-50/315 | 3 | г. Кизляр | улица Мирзабекова | 95 | 6 | 18 | 17 | СИП | фасад-кирпич | К(3)-Ю | ПВ | 3 | 43,847975 | 46,722547 |  | Фидер №3 | 2 | 0 | СИПфасад-кирпич | Ошибка!!! | Вариант №2.Ошибка!!! | Кизлярские ГорЭС ПС Кизляр-2 ТП 3-50/315 | Ошибка!!! | 0.29
31 | Кизлярские ГорЭС | ПС Кизляр-2 | 3 | ТП 3-50/315 | 3 | г. Кизляр | улица Багратиона | 93 | 8 | 23 | 21 | СИП | фасад-кирпич | Н(3)-Ю | ПВ | 3 | 43,84779 | 46,723479 |  | Фидер №3 | 2 | 1 | СИПфасад-кирпич | Ошибка!!! | Вариант №2.Ошибка!!! | Кизлярские ГорЭС ПС Кизляр-2 ТП 3-50/315 | Ошибка!!! | 0.29
32 | Кизлярские ГорЭС | ПС Кизляр-2 | 3 | ТП 3-50/315 | 3 | г. Кизляр | улица Мирзабекова | 164 | 37 | 80 | 11 | СИП | фасад-кирпич | К(3)-Б | ПВ | 3 | 43,849042 | 46,723705 |  | Фидер №3 | 2 | 0 | СИПфасад-кирпич | Ошибка!!! | Вариант №2.Ошибка!!! | Кизлярские ГорЭС ПС Кизляр-2 ТП 3-50/315 | Ошибка!!! | 0.29
35 | Кизлярские ГорЭС | ПС Кизляр-2 | 3 | ТП 3-50/315 | 3 | г. Кизляр | улица Хорошева | 122 | 50 | 105 | 17 | СИП | фасад-кирпич | К(3)-Ю | ПВ | 3 | 43,846268 | 46,724184 |  | Фидер №3 | 2 | 0 | СИПфасад-кирпич | Ошибка!!! | Вариант №2.Ошибка!!! | Кизлярские ГорЭС ПС Кизляр-2 ТП 3-50/315 | Ошибка!!! | 0.29
163 | Кизлярские ГорЭС | ПС Кизляр-2 | 3 | ТП 3-50/315 | 3 | г. Кизляр | улица Багратиона | 73 | 2 | 1 | 9 | АС | фасад-кирпич | К(1)-Ю | ПВ | 1 | 43,848419 | 46,720365 |  | Фидер №3 | 1 | 0 | АСфасад-кирпич | Ошибка!!! | Вариант №1.Ошибка!!! | Кизлярские ГорЭС ПС Кизляр-2 ТП 3-50/315 | Ошибка!!! | 0.29
51 | Кизлярские ГорЭС | ПС Кизляр-2 | 3 | ТП 3-55/250 | 3 | г. Кизляр | улица Крылова | 100А | 5 | 3 | 4 | АС | фасад-кирпич | НС(1)-Б | ПВ | 1 | 43,845145 | 46,725334 | АС | Фидер №3 | 1 | 1 | АСфасад-кирпичАС | 1 | Вариант №1.1 | Кизлярские ГорЭС ПС Кизляр-2 ТП 3-55/250 | 500/5 | 0.34
59 | Кизлярские ГорЭС | ПС Кизляр-2 | 3 | ТП 3-55/250 | 3 | г. Кизляр | Северная улица | 36 | 11 | 12 | 8 | АС | фасад-кирпич | НС(1)-Б | ПВ | 1 | 43,845757 | 46,72451 | АС | Фидер №3 | 1 | 1 | АСфасад-кирпичАС | 1 | Вариант №1.1 | Кизлярские ГорЭС ПС Кизляр-2 ТП 3-55/250 | 500/5 | 0.34
76 | Кизлярские ГорЭС | ПС Кизляр-2 | 3 | ТП 3-55/250 | 3 | г. Кизляр | улица Фронтовиков | 41 | 27 | 29 | 7 | АС | фасад-кирпич | НС(1)-Б | ПВ | 1 | 43,844098 | 46,723575 | АС | Фидер №3 | 1 | 1 | АСфасад-кирпичАС | 1 | Вариант №1.1 | Кизлярские ГорЭС ПС Кизляр-2 ТП 3-55/250 | 500/5 | 0.34
78 | Кизлярские ГорЭС | ПС Кизляр-2 | 3 | ТП 3-55/250 | 3 | г. Кизляр | улица Фронтовиков | 43А | 28 | 31 | 9 | АС | фасад-кирпич | НС(1)-Б | ПВ | 1 | 43,844043 | 46,724005 | АС | Фидер №3 | 1 | 1 | АСфасад-кирпичАС | 1 | Вариант №1.1 | Кизлярские ГорЭС ПС Кизляр-2 ТП 3-55/250 | 500/5 | 0.34
89 | Кизлярские ГорЭС | ПС Кизляр-2 | 3 | ТП 3-55/250 | 3 | г. Кизляр | улица Хорошева | 71 | 38 | 44 | 4 | АС | фасад-кирпич | НС(1)-Б | ПВ | 1 | 43,845295 | 46,72341 | АС | Фидер №3 | 1 | 1 | АСфасад-кирпичАС | 1 | Вариант №1.1 | Кизлярские ГорЭС ПС Кизляр-2 ТП 3-55/250 | 500/5 | 0.34
86 | Кизлярские ГорЭС | ПС Кизляр-2 | 3 | ТП 3-57/630 | 3 | г. Кизляр | улица Сулеймана Стальского | 30 | 23 | 30 | 47 | АС | фасад-кирпич | К(3)-Б | ПВ | 3 | 43,844433 | 46,734622 | АС | Фидер №3 | 2 | 0 | АСфасад-кирпичАС | 1 | Вариант №2.1 | Кизлярские ГорЭС ПС Кизляр-2 ТП 3-57/630 | 150/5 | 0.73
91 | Кизлярские ГорЭС | ПС Кизляр-2 | 3 | ТП 3-57/630 | 3 | г. Кизляр | улица Сулеймана Стальского | 27 | 29 | 37 | 13 | АС | фасад-кирпич | НС(1)-Б | ПВ | 1 | 43,844178 | 46,734397 | АС | Фидер №3 | 1 | 1 | АСфасад-кирпичАС | 1 | Вариант №1.1 | Кизлярские ГорЭС ПС Кизляр-2 ТП 3-57/630 | 150/5 | 0.73
94 | Кизлярские ГорЭС | ПС Кизляр-2 | 3 | ТП 3-57/630 | 3 | г. Кизляр | улица Сулеймана Стальского | 21 | 30 | 40 | 36 | АС | фасад-кирпич | НС(1)-Б | ПВ | 1 | 43,843679 | 46,734183 | АС | Фидер №3 | 1 | 1 | АСфасад-кирпичАС | 1 | Вариант №1.1 | Кизлярские ГорЭС ПС Кизляр-2 ТП 3-57/630 | 150/5 | 0.73
143 | Кизлярские ГорЭС | ПС Кизляр-2 | 3 | ТП 3-57/630 | 3 | г. Кизляр | улица Менделеева | 26 | 8 | 6 | 13 | АС | фасад-кирпич | НД(1)-Б | ПВ | 1 | 43,8442567766178 | 46,7336087587571 | АС | Фидер №3 | 1 | 1 | АСфасад-кирпичАС | 1 | Вариант №1.1 | Кизлярские ГорЭС ПС Кизляр-2 ТП 3-57/630 | 150/5 | 0.73
146 | Кизлярские ГорЭС | ПС Кизляр-2 | 3 | ТП 3-57/630 | 3 | г. Кизляр | улица Менделеева | 24 | 9 | 10 | 9 | АС | фасад-кирпич | НД(1)-Б | ПВ | 1 | 43,8441071491807 | 46,7335535047008 | АС | Фидер №3 | 1 | 1 | АСфасад-кирпичАС | 1 | Вариант №1.1 | Кизлярские ГорЭС ПС Кизляр-2 ТП 3-57/630 | 150/5 | 0.73
151 | Кизлярские ГорЭС | ПС Кизляр-2 | 3 | ТП 3-57/630 | 3 | г. Кизляр | улица Менделеева | 4 | 16 | 24 | 9 | АС | фасад-кирпич | НД(1)-Б | ПВ | 1 | 43,842469750614 | 46,7327779138038 | АС | Фидер №3 | 1 | 1 | АСфасад-кирпичАС | 1 | Вариант №1.1 | Кизлярские ГорЭС ПС Кизляр-2 ТП 3-57/630 | 150/5 | 0.73
152 | Кизлярские ГорЭС | ПС Кизляр-2 | 3 | ТП 3-57/630 | 3 | г. Кизляр | улица Менделеева | 34 | 19 | 27 | 19 | АС | фасад-кирпич | НД(1)-Б | ПВ | 1 | 43,8447846146371 | 46,7339354761222 | АС | Фидер №3 | 1 | 1 | АСфасад-кирпичАС | 1 | Вариант №1.1 | Кизлярские ГорЭС ПС Кизляр-2 ТП 3-57/630 | 150/5 | 0.73
153 | Кизлярские ГорЭС | ПС Кизляр-2 | 3 | ТП 3-57/630 | 3 | г. Кизляр | улица Сулеймана Стальского | 35 | 20 | 28 | 71 | АС | фасад-кирпич | НД(1)-Б | ПВ | 1 | 43,844979 | 46,734845 | АС | Фидер №3 | 1 | 1 | АСфасад-кирпичАС | 1 | Вариант №1.1 | Кизлярские ГорЭС ПС Кизляр-2 ТП 3-57/630 | 150/5 | 0.73
156 | Кизлярские ГорЭС | ПС Кизляр-2 | 3 | ТП 3-57/630 | 3 | г. Кизляр | улица Сулеймана Стальского | 31 | 28 | 35 | 18 | АС | фасад-кирпич | НД(1)-Б | ПВ | 1 | 43,8445072715134 | 46,7344276141096 | АС | Фидер №3 | 1 | 1 | АСфасад-кирпичАС | 1 | Вариант №1.1 | Кизлярские ГорЭС ПС Кизляр-2 ТП 3-57/630 | 150/5 | 0.73
157 | Кизлярские ГорЭС | ПС Кизляр-2 | 3 | ТП 3-57/630 | 3 | г. Кизляр | улица Сулеймана Стальского | 15 | 33 | 44 | 18 | АС | фасад-кирпич | НД(1)-Б | ПВ | 1 | 43,8432276170792 | 46,7338416415146 | АС | Фидер №3 | 1 | 1 | АСфасад-кирпичАС | 1 | Вариант №1.1 | Кизлярские ГорЭС ПС Кизляр-2 ТП 3-57/630 | 150/5 | 0.73
158 | Кизлярские ГорЭС | ПС Кизляр-2 | 3 | ТП 3-57/630 | 3 | г. Кизляр | улица Сулеймана Стальского | 13 | 34 | 45 | 15 | АС | фасад-кирпич | НД(1)-Б | ПВ | 1 | 43,8430617364189 | 46,7337677387934 | АС | Фидер №3 | 1 | 1 | АСфасад-кирпичАС | 1 | Вариант №1.1 | Кизлярские ГорЭС ПС Кизляр-2 ТП 3-57/630 | 150/5 | 0.73
160 | Кизлярские ГорЭС | ПС Кизляр-2 | 3 | ТП 3-57/630 | 3 | г. Кизляр | улица Сулеймана Стальского | 4 | 36 | 50 | 16 | АС | фасад-кирпич | НД(1)-Б | ПВ | 1 | 43,8425406417925 | 46,7339544549458 | АС | Фидер №3 | 1 | 1 | АСфасад-кирпичАС | 1 | Вариант №1.1 | Кизлярские ГорЭС ПС Кизляр-2 ТП 3-57/630 | 150/5 | 0.73
162 | Кизлярские ГорЭС | ПС Кизляр-2 | 3 | ТП 3-57/630 | 3 | г. Кизляр | улица Сулеймана Стальского | 2 | 39 | 55 | 10 | АС | фасад-кирпич | НД(1)-Б | ПВ | 1 | 43,8420174036118 | 46,7337244439508 | АС | Фидер №3 | 1 | 1 | АСфасад-кирпичАС | 1 | Вариант №1.1 | Кизлярские ГорЭС ПС Кизляр-2 ТП 3-57/630 | 150/5 | 0.73
164 | Кизлярские ГорЭС | ПС Кизляр-2 | 3 | ТП 3-57/630 | 3 | г. Кизляр | улица Сулеймана Стальского | 26 | 41 | 60 | 19 | АС | фасад-кирпич | НД(3)-Б | ПВ | 3 | 43,8439902005827 | 46,7346779031167 | АС | Фидер №3 | 2 | 1 | АСфасад-кирпичАС | 1 | Вариант №2.1 | Кизлярские ГорЭС ПС Кизляр-2 ТП 3-57/630 | 150/5 | 0.73
165 | Кизлярские ГорЭС | ПС Кизляр-2 | 3 | ТП 3-57/630 | 3 | г. Кизляр | улица Сулеймана Стальского | 22 | 42 | 62 | 10 | АС | фасад-кирпич | НД(1)-Б | ПВ | 1 | 43,8437264536248 | 46,7345248093746 | АС | Фидер №3 | 1 | 1 | АСфасад-кирпичАС | 1 | Вариант №1.1 | Кизлярские ГорЭС ПС Кизляр-2 ТП 3-57/630 | 150/5 | 0.73
167 | Кизлярские ГорЭС | ПС Кизляр-2 | 3 | ТП 3-57/630 | 3 | г. Кизляр | улица Сулеймана Стальского | 18 | 43 | 65 | 9 | АС | фасад-кирпич | НД(1)-Б | ПВ | 1 | 43,8432609057299 | 46,7343000752722 | АС | Фидер №3 | 1 | 1 | АСфасад-кирпичАС | 1 | Вариант №1.1 | Кизлярские ГорЭС ПС Кизляр-2 ТП 3-57/630 | 150/5 | 0.73
173 | Кизлярские ГорЭС | ПС Кизляр-2 | 3 | ТП 3-57/630 | 3 | г. Кизляр | улица Сулеймана Стальского | 43 | 47 | 75 | 19 | АС | фасад-кирпич | НД(1)-Б | ПВ | 1 | 43,8455403708786 | 46,7349609991979 | АС | Фидер №3 | 1 | 1 | АСфасад-кирпичАС | 1 | Вариант №1.1 | Кизлярские ГорЭС ПС Кизляр-2 ТП 3-57/630 | 150/5 | 0.73
179 | Кизлярские ГорЭС | ПС Кизляр-2 | 3 | ТП 3-57/630 | 3 | г. Кизляр | улица Сулеймана Стальского | 46 | 52 | 90 | 21 | АС | фасад-кирпич | НД(1)-Б | ПВ | 1 | 43,845543 | 46,735347 | АС | Фидер №3 | 1 | 1 | АСфасад-кирпичАС | 1 | Вариант №1.1 | Кизлярские ГорЭС ПС Кизляр-2 ТП 3-57/630 | 150/5 | 0.73
180 | Кизлярские ГорЭС | ПС Кизляр-2 | 3 | ТП 3-57/630 | 3 | г. Кизляр | улица Сулеймана Стальского | 44 | 52 | 91 | 14 | АС | фасад-кирпич | НД(1)-Б | ПВ | 1 | 43,8454542817819 | 46,7353391258663 | АС | Фидер №3 | 1 | 1 | АСфасад-кирпичАС | 1 | Вариант №1.1 | Кизлярские ГорЭС ПС Кизляр-2 ТП 3-57/630 | 150/5 | 0.73
183 | Кизлярские ГорЭС | ПС Кизляр-2 | 3 | ТП 3-57/630 | 3 | г. Кизляр | улица Сулеймана Стальского | 58 | 57 | 97 | 17 | АС | фасад-кирпич | НД(1)-Б | ПВ | 1 | 43,8464205760458 | 46,7357770839824 | АС | Фидер №3 | 1 | 1 | АСфасад-кирпичАС | 1 | Вариант №1.1 | Кизлярские ГорЭС ПС Кизляр-2 ТП 3-57/630 | 150/5 | 0.73
1 | Кизлярские ГорЭС | ПС Кизляр-2 | 11 | ТП 11-213/100 | 3 | г. Кизляр | улица Мичурина | 6 | 0 | 1 | 9 | АС | фасад-кирпич | К(3)-Ю | ПКВ | 3 | 43,8479996627984 | 46,7117940513621 |  | Фидер №11 | 2 | 0 | АСфасад-кирпич | Ошибка!!! | Вариант №2.Ошибка!!! | Кизлярские ГорЭС ПС Кизляр-2 ТП 11-213/100 | 200/5
7 | Кизлярские ГорЭС | ПС Кизляр-2 | 15 | ТП 15-35/315 | 3 | г. Кизляр | Ремесленная улица | 4 | 15 | 16 | 14 | СИП | фасад-кирпич | Н(3)-Б | ПВ | 3 | 43,852608 | 46,720898 | АС | Фидер №15 | 2 | 1 | СИПфасад-кирпичАС | 5 | Вариант №2.5 | Кизлярские ГорЭС ПС Кизляр-2 ТП 15-35/315 | Ошибка!!! | 0.5
8 | Кизлярские ГорЭС | ПС Кизляр-2 | 15 | ТП 15-35/315 | 3 | г. Кизляр | Ремесленная улица | 8 | 17 | 19 | 5 | СИП | фасад-кирпич | НД(3)-Б | ПВ | 3 | 43,852958 | 46,72129 | АС | Фидер №15 | 2 | 1 | СИПфасад-кирпичАС | 5 | Вариант №2.5 | Кизлярские ГорЭС ПС Кизляр-2 ТП 15-35/315 | Ошибка!!! | 0.5
10 | Кизлярские ГорЭС | ПС Кизляр-2 | 15 | ТП 15-35/315 | 3 | г. Кизляр | улица 200 лет Имама Шамиля | 16 | 26 | 39 | 8 | СИП | фасад-кирпич | НД(1)-Б | ПВ | 1 | 43,852445 | 46,719822 | АС | Фидер №15 | 1 | 1 | СИПфасад-кирпичАС | 5 | Вариант №1.5 | Кизлярские ГорЭС ПС Кизляр-2 ТП 15-35/315 | Ошибка!!! | 0.5
22 | Кизлярские ГорЭС | ПС Кизляр-2 | 15 | ТП 15-35/315 | 3 | г. Кизляр | улица Леваневского | 50А | 38 | 74 | 25 | СИП | фасад-кирпич | Н(3)-Б | ПВ | 3 | 43,855088 | 46,722599 | АС | Фидер №15 | 2 | 1 | СИПфасад-кирпичАС | 5 | Вариант №2.5 | Кизлярские ГорЭС ПС Кизляр-2 ТП 15-35/315 | Ошибка!!! | 0.5
53 | Кизлярские ГорЭС | ПС Кизляр-2 | 15 | ТП 15-35/315 | 3 | г. Кизляр | Набережная улица | 15 | 9 | 8 | 3 | АС | фасад-кирпич | НС(1)-Б | ПВ | 1 | 43,851609 | 46,719662 | АС | Фидер №15 | 1 | 1 | АСфасад-кирпичАС | 1 | Вариант №1.1 | Кизлярские ГорЭС ПС Кизляр-2 ТП 15-35/315 | Ошибка!!! | 0.5
57 | Кизлярские ГорЭС | ПС Кизляр-2 | 15 | ТП 15-35/315 | 3 | г. Кизляр | Ремесленная улица | 2 | 14 | 14 | 4 | АС | фасад-кирпич | НС(1)-Б | ПВ | 1 | 43,852557 | 46,720528 | АС | Фидер №15 | 1 | 1 | АСфасад-кирпичАС | 1 | Вариант №1.1 | Кизлярские ГорЭС ПС Кизляр-2 ТП 15-35/315 | Ошибка!!! | 0.5
68 | Кизлярские ГорЭС | ПС Кизляр-2 | 15 | ТП 15-35/315 | 3 | г. Кизляр | Ремесленная улица | 12 | 21 | 27 | 12 | АС | фасад-кирпич | НС(1)-Б | ПВ | 1 | 43,8538317506298 | 46,722515531908 | АС | Фидер №15 | 1 | 1 | АСфасад-кирпичАС | 1 | Вариант №1.1 | Кизлярские ГорЭС ПС Кизляр-2 ТП 15-35/315 | Ошибка!!! | 0.5
71 | Кизлярские ГорЭС | ПС Кизляр-2 | 15 | ТП 15-35/315 | 3 | г. Кизляр | Горский переулок | 6 | 22 | 30 | 7 | АС | фасад-кирпич | НС(1)-Б | ПВ | 1 | 43,854148 | 46,722862 | АС | Фидер №15 | 1 | 1 | АСфасад-кирпичАС | 1 | Вариант №1.1 | Кизлярские ГорЭС ПС Кизляр-2 ТП 15-35/315 | Ошибка!!! | 0.5
75 | Кизлярские ГорЭС | ПС Кизляр-2 | 15 | ТП 15-35/315 | 3 | г. Кизляр | улица 200 лет Имама Шамиля | 14 | 26 | 35 | 6 | АС | фасад-кирпич | НС(1)-Б | ПВ | 1 | 43,852343 | 46,719763 | АС | Фидер №15 | 1 | 1 | АСфасад-кирпичАС | 1 | Вариант №1.1 | Кизлярские ГорЭС ПС Кизляр-2 ТП 15-35/315 | Ошибка!!! | 0.5
79 | Кизлярские ГорЭС | ПС Кизляр-2 | 15 | ТП 15-35/315 | 3 | г. Кизляр | улица 200 лет Имама Шамиля | 21 | 27 | 40 | 12 | АС | фасад-кирпич | НС(1)-Б | ПВ | 1 | 43,852744 | 46,72001 | АС | Фидер №15 | 1 | 1 | АСфасад-кирпичАС | 1 | Вариант №1.1 | Кизлярские ГорЭС ПС Кизляр-2 ТП 15-35/315 | Ошибка!!! | 0.5
82 | Кизлярские ГорЭС | ПС Кизляр-2 | 15 | ТП 15-35/315 | 3 | г. Кизляр | улица 200 лет Имама Шамиля | 20 | 28 | 43 | 2 | АС | фасад-кирпич | НС(1)-Б | ПВ | 1 | 43,85291 | 46,720417 | АС | Фидер №15 | 1 | 1 | АСфасад-кирпичАС | 1 | Вариант №1.1 | Кизлярские ГорЭС ПС Кизляр-2 ТП 15-35/315 | Ошибка!!! | 0.5
85 | Кизлярские ГорЭС | ПС Кизляр-2 | 15 | ТП 15-35/315 | 3 | г. Кизляр | улица 200 лет Имама Шамиля | 28 | 30 | 46 | 4 | АС | фасад-кирпич | НС(1)-Б | ПВ | 1 | 43,85322 | 46,720749 | АС | Фидер №15 | 1 | 1 | АСфасад-кирпичАС | 1 | Вариант №1.1 | Кизлярские ГорЭС ПС Кизляр-2 ТП 15-35/315 | Ошибка!!! | 0.5
7 | Кизлярские ГорЭС | ПС КЭМЗ-1 | 6 | ТП 6-58/250 | 3 | г. Кизляр | улица Победы | 85/1 | 3 | 1 | 8 | СИП | фасад-кирпич | НД(1)-Б | ПВ | 1 | 43,841032 | 46,729967 |  | Фидер №6 | 1 | 1 | СИПфасад-кирпич | Ошибка!!! | Вариант №1.Ошибка!!! | Кизлярские ГорЭС ПС КЭМЗ-1 ТП 6-58/250 | 500/5 | 0.09
109 | Кизлярские ГорЭС | ПС КЭМЗ-1 | 6 | ТП 6-81/250 | 3 | г. Кизляр | улица Островского | 3 | 13 | 19 | 1 | АС | фасад-кирпич | НС(1)-Б | ПВ | 1 | 43,837133 | 46,71347 |  | Фидер №6 | 1 | 1 | АСфасад-кирпич | Ошибка!!! | Вариант №1.Ошибка!!! | Кизлярские ГорЭС ПС КЭМЗ-1 ТП 6-81/250 | 500/5 | 0.14
116 | Кизлярские ГорЭС | ПС КЭМЗ-1 | 6 | ТП 6-81/250 | 3 | г. Кизляр | улица Кутузова | 4 | 19 | 27 | 0 | АС | фасад-кирпич | К(1)-Ю | ПВ | 1 | 43,840122 | 46,714507 |  | Фидер №6 | 1 | 0 | АСфасад-кирпич | Ошибка!!! | Вариант №1.Ошибка!!! | Кизлярские ГорЭС ПС КЭМЗ-1 ТП 6-81/250 | 500/5 | 0.14
119 | Кизлярские ГорЭС | ПС КЭМЗ-1 | 6 | ТП 6-81/250 | 3 | г. Кизляр | улица Кутузова | 6 | 21 | 30 | 4 | АС | фасад-кирпич | НС(1)-Б | ПВ | 1 | 43,839926 | 46,71536 |  | Фидер №6 | 1 | 1 | АСфасад-кирпич | Ошибка!!! | Вариант №1.Ошибка!!! | Кизлярские ГорЭС ПС КЭМЗ-1 ТП 6-81/250 | 500/5 | 0.14
96 | Кизлярские ГорЭС | ПС Кизляр-2 | 3 | ТП 3-45/630 | 2 | г. Кизляр | Махачкалинская улица | 137 | 2 | 1 | 9 | СИП | фасад-кирпич | К(3)-Б | ПВ | 3 | 43,849469 | 46,733605 | АС | Фидер №3 | 2 | 0 | СИПфасад-кирпичАС | 5 | Вариант №2.5 | Кизлярские ГорЭС ПС Кизляр-2 ТП 3-45/630 | 150/5 | 0.36
162 | Кизлярские ГорЭС | ПС Кизляр-2 | 3 | ТП 3-45/630 | 2 | г. Кизляр | Восточная улица | 133 | 17 | 12 | 13 | СИП | фасад-кирпич | НС(1)-Б | ПВ | 1 | 43,849345 | 46,732165 | АС | Фидер №3 | 1 | 1 | СИПфасад-кирпичАС | 5 | Вариант №1.5 | Кизлярские ГорЭС ПС Кизляр-2 ТП 3-45/630 | 150/5 | 0.36
9 | Кизлярские ГорЭС | ПС Кизляр-2 | 3 | ТП 3-50/315 | 2 | г. Кизляр | улица Багратиона | 69 | 2 | 1 | 15 | СИП | фасад-кирпич | К(1)-Ю | ПВ | 1 | 43,848498 | 46,719948 |  | Фидер №3 | 1 | 0 | СИПфасад-кирпич | Ошибка!!! | Вариант №1.Ошибка!!! | Кизлярские ГорЭС ПС Кизляр-2 ТП 3-50/315 | Ошибка!!! | 0.29
14 | Кизлярские ГорЭС | ПС Кизляр-2 | 3 | ТП 3-50/315 | 2 | г. Кизляр | улица Островского | 81 | 5 | 8 | 10 | СИП | фасад-кирпич | К(1)-Ю | ПВ | 1 | 43,848929 | 46,719827 |  | Фидер №3 | 1 | 0 | СИПфасад-кирпич | Ошибка!!! | Вариант №1.Ошибка!!! | Кизлярские ГорЭС ПС Кизляр-2 ТП 3-50/315 | Ошибка!!! | 0.29
15 | Кизлярские ГорЭС | ПС Кизляр-2 | 3 | ТП 3-50/315 | 2 | г. Кизляр | улица Красина | 1А | 5 | 9 | 19 | СИП | фасад-кирпич | К(1)-Ю | ПВ | 1 | 43,848909 | 46,720171 |  | Фидер №3 | 1 | 0 | СИПфасад-кирпич | Ошибка!!! | Вариант №1.Ошибка!!! | Кизлярские ГорЭС ПС Кизляр-2 ТП 3-50/315 | Ошибка!!! | 0.29
16 | Кизлярские ГорЭС | ПС Кизляр-2 | 3 | ТП 3-50/315 | 2 | г. Кизляр | улица Островского | 95 | 8 | 16 | 5 | СИП | фасад-кирпич | К(3)-Ю | ПВ | 3 | 43,849502 | 46,720879 |  | Фидер №3 | 2 | 0 | СИПфасад-кирпич | Ошибка!!! | Вариант №2.Ошибка!!! | Кизлярские ГорЭС ПС Кизляр-2 ТП 3-50/315 | Ошибка!!! | 0.29
17 | Кизлярские ГорЭС | ПС Кизляр-2 | 3 | ТП 3-50/315 | 2 | г. Кизляр | улица Островского | 92 | 11 | 21 | 20 | СИП | фасад-кирпич | Н(3)-Б | ПВ | 3 | 43,850038 | 46,721502 |  | Фидер №3 | 2 | 1 | СИПфасад-кирпич | Ошибка!!! | Вариант №2.Ошибка!!! | Кизлярские ГорЭС ПС Кизляр-2 ТП 3-50/315 | Ошибка!!! | 0.29
19 | Кизлярские ГорЭС | ПС Кизляр-2 | 3 | ТП 3-50/315 | 2 | г. Кизляр | улица Красина | 2 | 20 | 42 | 6 | СИП | фасад-кирпич | К(3)-Ю | ПВ | 3 | 43,84976 | 46,722091 |  | Фидер №3 | 2 | 0 | СИПфасад-кирпич | Ошибка!!! | Вариант №2.Ошибка!!! | Кизлярские ГорЭС ПС Кизляр-2 ТП 3-50/315 | Ошибка!!! | 0.29
21 | Кизлярские ГорЭС | ПС Кизляр-2 | 3 | ТП 3-50/315 | 2 | г. Кизляр | улица Красина | 9 | 22 | 49 | 11 | СИП | фасад-кирпич | Н(3)-Б | ПВ | 3 | 43,849375 | 46,721642 |  | Фидер №3 | 2 | 1 | СИПфасад-кирпич | Ошибка!!! | Вариант №2.Ошибка!!! | Кизлярские ГорЭС ПС Кизляр-2 ТП 3-50/315 | Ошибка!!! | 0.29
22 | Кизлярские ГорЭС | ПС Кизляр-2 | 3 | ТП 3-50/315 | 2 | г. Кизляр | улица Малыгина | 4 | 28 | 70 | 7 | СИП | фасад-кирпич | К(3)-Б | ПВ | 3 | 43,84961 | 46,718908 |  | Фидер №3 | 2 | 0 | СИПфасад-кирпич | Ошибка!!! | Вариант №2.Ошибка!!! | Кизлярские ГорЭС ПС Кизляр-2 ТП 3-50/315 | Ошибка!!! | 0.29
23 | Кизлярские ГорЭС | ПС Кизляр-2 | 3 | ТП 3-50/315 | 2 | г. Кизляр | улица Багратиона | 63 | 43 | 63 | 12 | СИП | фасад-кирпич | Н(1)-Ю | ПВ | 1 | 43,84908 | 46,718797 |  | Фидер №3 | 1 | 1 | СИПфасад-кирпич | Ошибка!!! | Вариант №1.Ошибка!!! | Кизлярские ГорЭС ПС Кизляр-2 ТП 3-50/315 | Ошибка!!! | 0.29
24 | Кизлярские ГорЭС | ПС Кизляр-2 | 3 | ТП 3-50/315 | 2 | г. Кизляр | улица Багратиона | 65 | 43 | 65 | 2 | СИП | фасад-кирпич | Н(3)-Б | ПВ | 3 | 43,849013 | 46,718898 |  | Фидер №3 | 2 | 1 | СИПфасад-кирпич | Ошибка!!! | Вариант №2.Ошибка!!! | Кизлярские ГорЭС ПС Кизляр-2 ТП 3-50/315 | Ошибка!!! | 0.29
25 | Кизлярские ГорЭС | ПС Кизляр-2 | 3 | ТП 3-50/315 | 2 | г. Кизляр | улица Малыгина | 1 | 45 | 107 | 9 | СИП | фасад-кирпич | К(1)-Ю | ПВ | 1 | 43,849632 | 46,718374 |  | Фидер №3 | 1 | 0 | СИПфасад-кирпич | Ошибка!!! | Вариант №1.Ошибка!!! | Кизлярские ГорЭС ПС Кизляр-2 ТП 3-50/315 | Ошибка!!! | 0.29
26 | Кизлярские ГорЭС | ПС Кизляр-2 | 3 | ТП 3-50/315 | 2 | г. Кизляр | улица Лермонтова | 30 | 63 | 129 | 11 | СИП | фасад-кирпич | К(3)-Б | ПВ | 3 | 43,848037 | 46,717215 |  | Фидер №3 | 2 | 0 | СИПфасад-кирпич | Ошибка!!! | Вариант №2.Ошибка!!! | Кизлярские ГорЭС ПС Кизляр-2 ТП 3-50/315 | Ошибка!!! | 0.29
101 | Кизлярские ГорЭС | ПС Кизляр-2 | 3 | ТП 3-50/315 | 2 | г. Кизляр | улица Малыгина | 2 | 26 | 67 | 10 | АС | фасад-кирпич | Н(1)-Ю | ПВ | 1 | 43,849297 | 46,71867 |  | Фидер №3 | 1 | 1 | АСфасад-кирпич | Ошибка!!! | Вариант №1.Ошибка!!! | Кизлярские ГорЭС ПС Кизляр-2 ТП 3-50/315 | Ошибка!!! | 0.29
119 | Кизлярские ГорЭС | ПС Кизляр-2 | 3 | ТП 3-50/315 | 2 | г. Кизляр | улица Малыгина | 26 | 33 | 87 | 18 | АС | фасад-кирпич | НС(1)-Б | ПВ | 1 | 43,851001 | 46,720651 |  | Фидер №3 | 1 | 1 | АСфасад-кирпич | Ошибка!!! | Вариант №1.Ошибка!!! | Кизлярские ГорЭС ПС Кизляр-2 ТП 3-50/315 | Ошибка!!! | 0.29
47 | Кизлярские ГорЭС | ПС Кизляр-2 | 3 | ТП 3-55/250 | 2 | г. Кизляр | улица Достоевского | 67 | 2 | 55 | 22 | АС | фасад-кирпич | К(3)-Ю | ПВ | 3 | 43,844848 | 46,725862 | АС | Фидер №3 | 2 | 0 | АСфасад-кирпичАС | 1 | Вариант №2.1 | Кизлярские ГорЭС ПС Кизляр-2 ТП 3-55/250 | 500/5 | 0.34
33 | Кизлярские ГорЭС | ПС Кизляр-2 | 3 | ТП 3-57/630 | 2 | г. Кизляр | Махачкалинская улица | 93 | 7 | 6 | 4 | АС | фасад-кирпич | К(3)-Ю | ПВ | 3 | 43,84525 | 46,732153 | АС | Фидер №3 | 2 | 0 | АСфасад-кирпичАС | 1 | Вариант №2.1 | Кизлярские ГорЭС ПС Кизляр-2 ТП 3-57/630 | 150/5 | 0.73
44 | Кизлярские ГорЭС | ПС Кизляр-2 | 3 | ТП 3-57/630 | 2 | г. Кизляр | Махачкалинский переулок | 82 | 16 | 18 | 1 | АС | фасад-кирпич | К(3)-Ю | ПВ | 3 | 43,84446 | 46,730773 | АС | Фидер №3 | 2 | 0 | АСфасад-кирпичАС | 1 | Вариант №2.1 | Кизлярские ГорЭС ПС Кизляр-2 ТП 3-57/630 | 150/5 | 0.73
57 | Кизлярские ГорЭС | ПС Кизляр-2 | 3 | ТП 3-57/630 | 2 | г. Кизляр | Махачкалинская улица | 10 | 23 | 32 | 20 | АС | фасад-кирпич | К(3)-Ю | ПВ | 3 | 43,844195 | 46,731808 | АС | Фидер №3 | 2 | 0 | АСфасад-кирпичАС | 1 | Вариант №2.1 | Кизлярские ГорЭС ПС Кизляр-2 ТП 3-57/630 | 150/5 | 0.73
62 | Кизлярские ГорЭС | ПС Кизляр-2 | 3 | ТП 3-57/630 | 2 | г. Кизляр | Махачкалинская улица | 8Б | 25 | 41 | 22 | АС | фасад-кирпич | К(3)-Ю | ПВ | 3 | 43,843688 | 46,731533 | АС | Фидер №3 | 2 | 0 | АСфасад-кирпичАС | 1 | Вариант №2.1 | Кизлярские ГорЭС ПС Кизляр-2 ТП 3-57/630 | 150/5 | 0.73
68 | Кизлярские ГорЭС | ПС Кизляр-2 | 3 | ТП 3-57/630 | 2 | г. Кизляр | Махачкалинская улица | 14/1 | 28 | 50 | 24 | АС | фасад-кирпич | К(3)-Ю | ПВ | 3 | 43,842497 | 46,731018 | АС | Фидер №3 | 2 | 0 | АСфасад-кирпичАС | 1 | Вариант №2.1 | Кизлярские ГорЭС ПС Кизляр-2 ТП 3-57/630 | 150/5 | 0.73
130 | Кизлярские ГорЭС | ПС Кизляр-2 | 3 | ТП 3-57/630 | 2 | г. Кизляр | Махачкалинский переулок | 80 | 17 | 21 | 26 | АС | фасад-кирпич | НД(3)-Ю | ПВ | 3 | 43,844060125387 | 46,7306412573854 | АС | Фидер №3 | 2 | 1 | АСфасад-кирпичАС | 1 | Вариант №2.1 | Кизлярские ГорЭС ПС Кизляр-2 ТП 3-57/630 | 150/5 | 0.73
131 | Кизлярские ГорЭС | ПС Кизляр-2 | 3 | ТП 3-57/630 | 2 | г. Кизляр | Махачкалинская улица | 81 | 23 | 34 | 18 | АС | фасад-кирпич | НД(1)-Б | ПВ | 1 | 43,8443026351906 | 46,7314576911386 | АС | Фидер №3 | 1 | 1 | АСфасад-кирпичАС | 1 | Вариант №1.1 | Кизлярские ГорЭС ПС Кизляр-2 ТП 3-57/630 | 150/5 | 0.73
135 | Кизлярские ГорЭС | ПС Кизляр-2 | 3 | ТП 3-57/630 | 2 | г. Кизляр | Махачкалинская улица | 71 | 26 | 44 | 22 | АС | фасад-кирпич | НД(3)-Б | ПВ | 3 | 43,843223 | 46,73116 | АС | Фидер №3 | 2 | 1 | АСфасад-кирпичАС | 1 | Вариант №2.1 | Кизлярские ГорЭС ПС Кизляр-2 ТП 3-57/630 | 150/5 | 0.73
137 | Кизлярские ГорЭС | ПС Кизляр-2 | 3 | ТП 3-57/630 | 2 | г. Кизляр | Махачкалинская улица | 67 | 27 | 47 | 36 | АС | фасад-кирпич | НД(3)-Б | ПВ | 3 | 43,8430351062099 | 46,7306637449603 | АС | Фидер №3 | 2 | 1 | АСфасад-кирпичАС | 1 | Вариант №2.1 | Кизлярские ГорЭС ПС Кизляр-2 ТП 3-57/630 | 150/5 | 0.73
138 | Кизлярские ГорЭС | ПС Кизляр-2 | 3 | ТП 3-57/630 | 2 | г. Кизляр | Махачкалинская улица | 63А | 28 | 51 | 22 | АС | фасад-кирпич | НД(1)-Б | ПВ | 1 | 43,8426444698216 | 46,7306362642276 | АС | Фидер №3 | 1 | 1 | АСфасад-кирпичАС | 1 | Вариант №1.1 | Кизлярские ГорЭС ПС Кизляр-2 ТП 3-57/630 | 150/5 | 0.73
68 | Кизлярские ГорЭС | ПС Кизляр-2 | 3 | ТП 3-162/250 | 2 | г. Кизляр | улица Красина | 42/5 | 5 | 2 | 10 | СИП | фасад-кирпич | НД(1)-Б | ПВ | 1 | 43,851778 | 46,731353 |  | Фидер №3 | 1 | 1 | СИПфасад-кирпич | Ошибка!!! | Вариант №1.Ошибка!!! | Кизлярские ГорЭС ПС Кизляр-2 ТП 3-162/250 | 500/5 | 0.03
1 | Кизлярские ГорЭС | ПС Кизляр-2 | 11 | ТП 11-62/250 | 2 | г. Кизляр | улица Гамидова | 1А | 3 | 1 | 13 | СИП | фасад-кирпич | К(3)-Ю | ПВ | 3 | 43,836403 | 46,73198 | АС | Фидер №11 | 2 | 0 | СИПфасад-кирпичАС | 5 | Вариант №2.5 | Кизлярские ГорЭС ПС Кизляр-2 ТП 11-62/250 | 500/5 | 0.46
9 | Кизлярские ГорЭС | ПС Кизляр-2 | 11 | ТП 11-62/250 | 2 | г. Кизляр | улица 40 лет Дагестана | 22Б | 15 | 9 | 7 | СИП | фасад-кирпич | К(3)-Ю | ПВ | 3 | 43,833932 | 46,730313 | АС | Фидер №11 | 2 | 0 | СИПфасад-кирпичАС | 5 | Вариант №2.5 | Кизлярские ГорЭС ПС Кизляр-2 ТП 11-62/250 | 500/5 | 0.46
10 | Кизлярские ГорЭС | ПС Кизляр-2 | 11 | ТП 11-62/250 | 2 | г. Кизляр | улица 40 лет Дагестана | 20 | 17 | 10 | 17 | СИП | фасад-кирпич | НД(1)-Б | ПВ | 1 | 43,833501 | 46,730465 | АС | Фидер №11 | 1 | 1 | СИПфасад-кирпичАС | 5 | Вариант №1.5 | Кизлярские ГорЭС ПС Кизляр-2 ТП 11-62/250 | 500/5 | 0.46
19 | Кизлярские ГорЭС | ПС Кизляр-2 | 11 | ТП 11-62/250 | 2 | г. Кизляр | улица Гамидова | 21 | 26 | 19 | 13 | СИП | фасад-кирпич | НД(3)-Ю | ПВ | 3 | 43,83127 | 46,729939 | АС | Фидер №11 | 2 | 1 | СИПфасад-кирпичАС | 5 | Вариант №2.5 | Кизлярские ГорЭС ПС Кизляр-2 ТП 11-62/250 | 500/5 | 0.46
32 | Кизлярские ГорЭС | ПС Кизляр-2 | 11 | ТП 11-62/250 | 2 | г. Кизляр | улица Гамидова | 25/2 | 43 | 32 | 8 | СИП | фасад-кирпич | НД(3)-Ю | ПВ | 3 | 43,829023 | 46,728239 | АС | Фидер №11 | 2 | 1 | СИПфасад-кирпичАС | 5 | Вариант №2.5 | Кизлярские ГорЭС ПС Кизляр-2 ТП 11-62/250 | 500/5 | 0.46
34 | Кизлярские ГорЭС | ПС Кизляр-2 | 11 | ТП 11-62/250 | 2 | г. Кизляр | улица Гамидова | 8/1 | 50 | 34 | 33 | СИП | фасад-кирпич | К(3)-Ю | ПВ | 3 | 43,827372 | 46,728867 | АС | Фидер №11 | 2 | 0 | СИПфасад-кирпичАС | 5 | Вариант №2.5 | Кизлярские ГорЭС ПС Кизляр-2 ТП 11-62/250 | 500/5 | 0.46
11 | Кизлярские ГорЭС | ПС Кизляр-2 | 11 | ТП 11-92/2х400 | 2 | г. Кизляр | улица Менделеева | 20 | 6 | 2 | 16 | СИП | фасад-кирпич | К(3)-Б | ПВ | 3 | 43,8437905104806 | 46,7333423994664 |  | Фидер №11 | 2 | 0 | СИПфасад-кирпич | Ошибка!!! | Вариант №2.Ошибка!!! | Кизлярские ГорЭС ПС Кизляр-2 ТП 11-92/2х400 | Ошибка!!!
96 | Кизлярские ГорЭС | ПС Кизляр-2 | 11 | ТП 11-122/315 | 2 | г. Кизляр | Каспийская улица | 12 | 9 | 14 | 2 | СИП | фасад-кирпич | Н(3)-Б | ПВ | 3 | 43,845019 | 46,739032 | АС | Фидер №11 | 2 | 1 | СИПфасад-кирпичАС | 5 | Вариант №2.5 | Кизлярские ГорЭС ПС Кизляр-2 ТП 11-122/315 | Ошибка!!! | 0.46
104 | Кизлярские ГорЭС | ПС Кизляр-2 | 11 | ТП 11-122/315 | 2 | г. Кизляр | Заводская улица | 29 | 13 | 22 | 2 | СИП | фасад-кирпич | К(3)-Б | ПВ | 3 | 43,846481 | 46,737879 | АС | Фидер №11 | 2 | 0 | СИПфасад-кирпичАС | 5 | Вариант №2.5 | Кизлярские ГорЭС ПС Кизляр-2 ТП 11-122/315 | Ошибка!!! | 0.46
114 | Кизлярские ГорЭС | ПС Кизляр-2 | 11 | ТП 11-122/315 | 2 | г. Кизляр | Заводская улица | 47 | 17 | 32 | 2 | СИП | фасад-кирпич | К(3)-Б | ПВ | 3 | 43,847739 | 46,738495 | АС | Фидер №11 | 2 | 0 | СИПфасад-кирпичАС | 5 | Вариант №2.5 | Кизлярские ГорЭС ПС Кизляр-2 ТП 11-122/315 | Ошибка!!! | 0.46
121 | Кизлярские ГорЭС | ПС Кизляр-2 | 11 | ТП 11-122/315 | 2 | г. Кизляр | Рабочий переулок | 6 | 21 | 40 | 15 | СИП | фасад-кирпич | Н(3)-Б | ПВ | 3 | 43,847132 | 46,738894 | АС | Фидер №11 | 2 | 1 | СИПфасад-кирпичАС | 5 | Вариант №2.5 | Кизлярские ГорЭС ПС Кизляр-2 ТП 11-122/315 | Ошибка!!! | 0.46
132 | Кизлярские ГорЭС | ПС Кизляр-2 | 11 | ТП 11-122/315 | 2 | г. Кизляр | улица 8 Марта | 11 | 26 | 52 | 3 | СИП | фасад-кирпич | Н(3)-Б | ПВ | 3 | 43,846507 | 46,73943 | АС | Фидер №11 | 2 | 1 | СИПфасад-кирпичАС | 5 | Вариант №2.5 | Кизлярские ГорЭС ПС Кизляр-2 ТП 11-122/315 | Ошибка!!! | 0.46
134 | Кизлярские ГорЭС | ПС Кизляр-2 | 11 | ТП 11-122/315 | 2 | г. Кизляр | Магистральная улица | 144 | 30 | 54 | 10 | СИП | фасад-кирпич | К(1)-Ю | ПВ | 1 | 43,844675 | 46,741051 | СИП | Фидер №11 | 1 | 0 | СИПфасад-кирпичСИП | 6 | Вариант №1.6 | Кизлярские ГорЭС ПС Кизляр-2 ТП 11-122/315 | Ошибка!!! | 0.46
136 | Кизлярские ГорЭС | ПС Кизляр-2 | 11 | ТП 11-122/315 | 2 | г. Кизляр | улица Северное ПМК | 26 | 31 | 56 | 22 | СИП | фасад-кирпич | К(3)-Ю | ПВ | 3 | 43,846044 | 46,740807 | СИП | Фидер №11 | 2 | 0 | СИПфасад-кирпичСИП | 6 | Вариант №2.6 | Кизлярские ГорЭС ПС Кизляр-2 ТП 11-122/315 | Ошибка!!! | 0.46
44 | Кизлярские ГорЭС | ПС Кизляр-2 | 15 | ТП 15-35/315 | 2 | г. Кизляр | улица Островского | 119 | 3 | 1 | 8 | АС | фасад-кирпич | К(3)-Ю | ПВ | 3 | 43,851944 | 46,723154 | АС | Фидер №15 | 2 | 0 | АСфасад-кирпичАС | 1 | Вариант №2.1 | Кизлярские ГорЭС ПС Кизляр-2 ТП 15-35/315 | Ошибка!!! | 0.5
106 | Кизлярские ГорЭС | ПС Кизляр-2 | 15 | ТП 15-167/160 | 2 | г. Кизляр | улица Леваневского | 18 | 1 | 4 | 12 | АС | фасад-кирпич | НС(1)-Б | ПВ | 1 | 43,85261 | 46,719197 | АС | Фидер №15 | 1 | 1 | АСфасад-кирпичАС | 1 | Вариант №1.1 | Кизлярские ГорЭС ПС Кизляр-2 ТП 15-167/160 | 300/5 | 0.54
110 | Кизлярские ГорЭС | ПС Кизляр-2 | 15 | ТП 15-167/160 | 2 | г. Кизляр | улица Леваневского | 23 | 2 | 8 | 16 | АС | фасад-кирпич | НС(1)-Б | ПВ | 1 | 43,852465 | 46,718806 | АС | Фидер №15 | 1 | 1 | АСфасад-кирпичАС | 1 | Вариант №1.1 | Кизлярские ГорЭС ПС Кизляр-2 ТП 15-167/160 | 300/5 | 0.54
116 | Кизлярские ГорЭС | ПС Кизляр-2 | 15 | ТП 15-167/160 | 2 | г. Кизляр | улица Леваневского | 14 | 6 | 14 | 7 | АС | фасад-кирпич | НС(1)-Б | ПВ | 1 | 43,852175 | 46,71871 | АС | Фидер №15 | 1 | 1 | АСфасад-кирпичАС | 1 | Вариант №1.1 | Кизлярские ГорЭС ПС Кизляр-2 ТП 15-167/160 | 300/5 | 0.54
117 | Кизлярские ГорЭС | ПС Кизляр-2 | 15 | ТП 15-167/160 | 2 | г. Кизляр | улица Леваневского | 12А | 7 | 15 | 4 | АС | фасад-кирпич | НС(1)-Б | ПВ | 1 | 43,852006 | 46,718481 | АС | Фидер №15 | 1 | 1 | АСфасад-кирпичАС | 1 | Вариант №1.1 | Кизлярские ГорЭС ПС Кизляр-2 ТП 15-167/160 | 300/5 | 0.54
122 | Кизлярские ГорЭС | ПС Кизляр-2 | 15 | ТП 15-167/160 | 2 | г. Кизляр | улица Леваневского | 8 | 10 | 20 | 5 | АС | фасад-кирпич | НС(1)-Б | ПВ | 1 | 43,85168 | 46,71807 | АС | Фидер №15 | 1 | 1 | АСфасад-кирпичАС | 1 | Вариант №1.1 | Кизлярские ГорЭС ПС Кизляр-2 ТП 15-167/160 | 300/5 | 0.54
123 | Кизлярские ГорЭС | ПС Кизляр-2 | 15 | ТП 15-167/160 | 2 | г. Кизляр | улица Леваневского | 6 | 11 | 21 | 1 | АС | фасад-кирпич | НС(3)-Б | ПВ | 3 | 43,85151 | 46,717832 | АС | Фидер №15 | 2 | 1 | АСфасад-кирпичАС | 1 | Вариант №2.1 | Кизлярские ГорЭС ПС Кизляр-2 ТП 15-167/160 | 300/5 | 0.54
1 | Кизлярские ГорЭС | ПС КЭМЗ-1 | 6 | ТП 6-81/250 | 2 | г. Кизляр | улица Суворова | 76А | 17 | 26 | 59 | СИП | фасад-кирпич | К(3)-Б | ПВ | 3 | 43,835996 | 46,713091 |  | Фидер №6 | 2 | 0 | СИПфасад-кирпич | Ошибка!!! | Вариант №2.Ошибка!!! | Кизлярские ГорЭС ПС КЭМЗ-1 ТП 6-81/250 | 500/5 | 0.14
77 | Кизлярские ГорЭС | ПС КЭМЗ-1 | 6 | ТП 6-81/250 | 2 | г. Кизляр | улица Суворова | 60 | 7 | 14 | 7 | АС | фасад-кирпич | НС(1)-Б | ПВ | 1 | 43,838166 | 46,712757 |  | Фидер №6 | 1 | 1 | АСфасад-кирпич | Ошибка!!! | Вариант №1.Ошибка!!! | Кизлярские ГорЭС ПС КЭМЗ-1 ТП 6-81/250 | 500/5 | 0.14
87 | Кизлярские ГорЭС | ПС КЭМЗ-1 | 6 | ТП 6-81/250 | 2 | г. Кизляр | улица Суворова | 76 | 16 | 24 | 6 | АС | фасад-кирпич | НС(1)-Б | ПВ | 1 | 43,836475 | 46,712455 |  | Фидер №6 | 1 | 1 | АСфасад-кирпич | Ошибка!!! | Вариант №1.Ошибка!!! | Кизлярские ГорЭС ПС КЭМЗ-1 ТП 6-81/250 | 500/5 | 0.14
90 | Кизлярские ГорЭС | ПС КЭМЗ-1 | 6 | ТП 6-81/250 | 2 | г. Кизляр | улица Суворова | 73 | 18 | 25 | 5 | АС | фасад-кирпич | НС(1)-Б | ПВ | 1 | 43,836057 | 46,71244 |  | Фидер №6 | 1 | 1 | АСфасад-кирпич | Ошибка!!! | Вариант №1.Ошибка!!! | Кизлярские ГорЭС ПС КЭМЗ-1 ТП 6-81/250 | 500/5 | 0.14
109 | Кизлярские ГорЭС | ПС Кизляр-1 | 7 | ТП 7-19/250 | 2 | г. Кизляр | Короткая улица | 5А | 12 | 8 | 17 | СИП | фасад-кирпич | К(3)-Б | ПВ | 3 | 43,8531233774593 | 46,7056406903111 |  | Фидер №7 | 2 | 0 | СИПфасад-кирпич | Ошибка!!! | Вариант №2.Ошибка!!! | Кизлярские ГорЭС ПС Кизляр-1 ТП 7-19/250 | 500/5 | 0.04
12 | Кизлярские ГорЭС | ПС Кизляр-1 | 7 | ТП 7-34/250 | 2 | г. Кизляр | Рыбный переулок | 3 | 0 | 1 | 11 | АС | фасад-кирпич | К(3)-Ю | ПВ | 3 | 43,8509695803184 | 46,7142164547731 |  | Фидер №7 | 2 | 0 | АСфасад-кирпич | Ошибка!!! | Вариант №2.Ошибка!!! | Кизлярские ГорЭС ПС Кизляр-1 ТП 7-34/250 | 500/5
9 | Кизлярские ГорЭС | ПС Кизляр-1 | 8 | ТП 8-75/630 | 2 | г. Кизляр | Октябрьская улица | 47 | 1 | 1 | 0 | СИП | фасад-кирпич | К(3)-Б | ПВ | 3 | 43,843766 | 46,702718 |  | Фидер №8 | 2 | 0 | СИПфасад-кирпич | Ошибка!!! | Вариант №2.Ошибка!!! | Кизлярские ГорЭС ПС Кизляр-1 ТП 8-75/630 | 150/5 | 0.21
105 | Кизлярские ГорЭС | ПС Кизляр-1 | 8 | ТП 8-75/630 | 2 | г. Кизляр | Красноармейская улица | 1 | 9 | 36 | 10 | АС | фасад-кирпич | НС(1)-Б | ПВ | 1 | 43,842143 | 46,69962 |  | Фидер №8 | 1 | 1 | АСфасад-кирпич | Ошибка!!! | Вариант №1.Ошибка!!! | Кизлярские ГорЭС ПС Кизляр-1 ТП 8-75/630 | 150/5 | 0.21
27 | Кизлярские ГорЭС | ПС Кизляр-1 | 8 | ТП 8-115/160 | 2 | г. Кизляр | Новосёловская улица | 52 | 4 | 6 | 6 | СИП | фасад-кирпич | К(3)-Б | ПВ | 3 | 43,839089 | 46,700959 |  | Фидер №8 | 2 | 0 | СИПфасад-кирпич | Ошибка!!! | Вариант №2.Ошибка!!! | Кизлярские ГорЭС ПС Кизляр-1 ТП 8-115/160 | 300/5 | 0.25
137 | Кизлярские ГорЭС | ПС Кизляр-1 | 8 | ТП 8-115/160 | 2 | г. Кизляр | Новосёловская улица | 54 | 3 | 5 | 10 | СИП | фасад-кирпич | НС(1)-Б | ПВ | 1 | 43,839045 | 46,700594 |  | Фидер №8 | 1 | 1 | СИПфасад-кирпич | Ошибка!!! | Вариант №1.Ошибка!!! | Кизлярские ГорЭС ПС Кизляр-1 ТП 8-115/160 | 300/5 | 0.25
12 | Кизлярские ГорЭС | ПС Кизляр-1 | 8 | ТП 8-121/250 | 2 | г. Кизляр | Луговая улица | 7 | 12 | 26 | 16 | СИП | фасад-кирпич | К(3)-Б | ПВ | 3 | 43,8380263689593 | 46,6979121557693 |  | Фидер №8 | 2 | 0 | СИПфасад-кирпич | Ошибка!!! | Вариант №2.Ошибка!!! | Кизлярские ГорЭС ПС Кизляр-1 ТП 8-121/250 | 500/5 | 0.2
124 | Кизлярские ГорЭС | ПС Кизляр-1 | 8 | ТП 8-121/250 | 2 | г. Кизляр | Луговая улица | 8 | 12 | 28 | 11 | АС | фасад-кирпич | НД(1)-Б | ПВ | 1 | 43,8379113969542 | 46,6981855607193 |  | Фидер №8 | 1 | 1 | АСфасад-кирпич | Ошибка!!! | Вариант №1.Ошибка!!! | Кизлярские ГорЭС ПС Кизляр-1 ТП 8-121/250 | 500/5 | 0.2
128 | Кизлярские ГорЭС | ПС Кизляр-1 | 10 | ТП 10-14/250 | 2 | г. Кизляр | улица Клары Солоненко | 66Б | 20 | 62 | 3 | АС | фасад-кирпич | НС(1)-Б | ПВ | 1 | 43,861221 | 46,714691 | СИП | Фидер №10 | 1 | 1 | АСфасад-кирпичСИП | 3 | Вариант №1.3 | Кизлярские ГорЭС ПС Кизляр-1 ТП 10-14/250 | 500/5 | 0.62
122 | Кизлярские ГорЭС | ПС Кизляр-1 | 10 | ТП 10-15/315 | 2 | г. Кизляр | улица Лалаянца | 4/2 | 27 | 52 | 7 | СИП | фасад-кирпич | НД(1)-Б | ПВ | 1 | 43,8581383147682 | 46,7115736501511 | СИП | Фидер №10 | 1 | 1 | СИПфасад-кирпичСИП | 6 | Вариант №1.6 | Кизлярские ГорЭС ПС Кизляр-1 ТП 10-15/315 | Ошибка!!! | 0.8
43 | Кизлярские ГорЭС | ПС Кизляр-1 | 11 | ТП 11-53/630 | 2 | г. Кизляр | Набережная улица | 55А | 1 | 11 | 21 | АС | фасад-кирпич | К(3)-Б | ПВ | 3 | 43,847535 | 46,712313 |  | Фидер №11 | 2 | 0 | АСфасад-кирпич | Ошибка!!! | Вариант №2.Ошибка!!! | Кизлярские ГорЭС ПС Кизляр-1 ТП 11-53/630 | 150/5 | 0.15
109 | Кизлярские ГорЭС | ПС Кизляр-1 | 11 | ТП 11-53/630 | 2 | г. Кизляр | Набережная улица | 20 | 7 | 77 | 8 | АС | фасад-кирпич | К(3)-Б | ПВ | 3 | 43,8477958372497 | 46,7135768888103 |  | Фидер №11 | 2 | 0 | АСфасад-кирпич | Ошибка!!! | Вариант №2.Ошибка!!! | Кизлярские ГорЭС ПС Кизляр-1 ТП 11-53/630 | 150/5 | 0.15
41 | Кизлярские ГорЭС | ПС Кизляр-1 | 8 | ТП 8-69/250 | 2 | г. Кизляр | Виноградная улица | 73/1 | 1 | 1 | 0 | АС | фасад-кирпич | К(1)-Ю | ПВ | 1 | 43,837677 | 46,699313 | АС | Фидер №8 | 1 | 0 | АСфасад-кирпичАС | 1 | Вариант №1.1 | Кизлярские ГорЭС ПС Кизляр-1 ТП 8-69/250 | 500/5 | 0.36
85 | Кизлярские ГорЭС | ПС Кизляр-1 | 8 | ТП 8-69/250 | 2 | г. Кизляр | Виноградная улица | 59А | 24 | 46 | 12 | АС | фасад-кирпич | К(3)-Б | ПВ | 3 | 43,838318 | 46,70426 | АС | Фидер №8 | 2 | 0 | АСфасад-кирпичАС | 1 | Вариант №2.1 | Кизлярские ГорЭС ПС Кизляр-1 ТП 8-69/250 | 500/5 | 0.36
88 | Кизлярские ГорЭС | ПС Кизляр-1 | 8 | ТП 8-69/250 | 2 | г. Кизляр | Виноградная улица | 41 | 26 | 49 | 8 | АС | фасад-кирпич | К(3)-Б | ПВ | 3 | 43,839016 | 46,703827 | АС | Фидер №8 | 2 | 0 | АСфасад-кирпичАС | 1 | Вариант №2.1 | Кизлярские ГорЭС ПС Кизляр-1 ТП 8-69/250 | 500/5 | 0.36
11 | Кизлярские ГорЭС | ПС Кизляр-1 | 10 | ТП 10-14/250 | 2 | г. Кизляр | улица Орджоникидзе | 3 | 15 | 47 | 17 | СИП | фасад-кирпич | К(3)-Ю | ПВ | 3 | 43,858727 | 46,715937 | АС | Фидер №10 | 2 | 0 | СИПфасад-кирпичАС | 5 | Вариант №2.5 | Кизлярские ГорЭС ПС Кизляр-1 ТП 10-14/250 | 500/5 | 0.62
58 | Кизлярские ГорЭС | ПС Кизляр-1 | 10 | ТП 10-14/250 | 2 | г. Кизляр | Армянская улица | 10 | 49 | 173 | 14 | СИП | фасад-кирпич | К(3)-Ю | ПВ | 3 | 43,8595 | 46,713887 | АС | Фидер №10 | 2 | 0 | СИПфасад-кирпичАС | 5 | Вариант №2.5 | Кизлярские ГорЭС ПС Кизляр-1 ТП 10-14/250 | 500/5 | 0.62
104 | Кизлярские ГорЭС | ПС Кизляр-1 | 10 | ТП 10-14/250 | 2 | г. Кизляр | улица Орджоникидзе | 32 | 7 | 22 | 9 | АС | фасад-кирпич | К(3)-Б | ПВ | 3 | 43,8606759512136 | 46,7158622979063 | АС | Фидер №10 | 2 | 0 | АСфасад-кирпичАС | 1 | Вариант №2.1 | Кизлярские ГорЭС ПС Кизляр-1 ТП 10-14/250 | 500/5 | 0.62
114 | Кизлярские ГорЭС | ПС Кизляр-1 | 10 | ТП 10-14/250 | 2 | г. Кизляр | улица Орджоникидзе | 20 | 12 | 35 | 26 | АС | фасад-кирпич | К(3)-Б | ПВ | 3 | 43,859595 | 46,716423 | АС | Фидер №10 | 2 | 0 | АСфасад-кирпичАС | 1 | Вариант №2.1 | Кизлярские ГорЭС ПС Кизляр-1 ТП 10-14/250 | 500/5 | 0.62
73 | Кизлярские ГорЭС | ПС Кизляр-1 | 10 | ТП 10-15/315 | 2 | г. Кизляр | улица Клары Солоненко | 7 | 1 | 1 | 4 | СИП | фасад-кирпич | К(3)-Б | ПВ | 3 | 43,857143 | 46,709857 | АС | Фидер №10 | 2 | 0 | СИПфасад-кирпичАС | 5 | Вариант №2.5 | Кизлярские ГорЭС ПС Кизляр-1 ТП 10-15/315 | Ошибка!!! | 0.8
75 | Кизлярские ГорЭС | ПС Кизляр-1 | 10 | ТП 10-15/315 | 2 | г. Кизляр | улица Клары Солоненко | 4А | 2 | 3 | 8 | СИП | фасад-кирпич | К(3)-Б | ПВ | 3 | 43,857263 | 46,710262 | АС | Фидер №10 | 2 | 0 | СИПфасад-кирпичАС | 5 | Вариант №2.5 | Кизлярские ГорЭС ПС Кизляр-1 ТП 10-15/315 | Ошибка!!! | 0.8
122 | Кизлярские ГорЭС | ПС Кизляр-1 | 10 | ТП 10-126/250 | 2 | г. Кизляр | улица Орджоникидзе | 1 | 34 | 87 | 19 | АС | фасад-кирпич | К(3)-Б | ПВ | 3 | 43,857954 | 46,715714 | АС | Фидер №10 | 2 | 0 | АСфасад-кирпичАС | 1 | Вариант №2.1 | Кизлярские ГорЭС ПС Кизляр-1 ТП 10-126/250 | 500/5 | 0.42
59 | Кизлярские ГорЭС | ПС Кизляр-1 | 8 | ТП 8-69/250 | 2 | г. Кизляр | Виноградная улица | 57 | 11 | 20 | 19 | АС | фасад-кирпич | НС(1)-Б | ПВ | 1 | 43,838403 | 46,700849 | АС | Фидер №8 | 1 | 1 | АСфасад-кирпичАС | 1 | Вариант №1.1 | Кизлярские ГорЭС ПС Кизляр-1 ТП 8-69/250 | 500/5 | 0.36
60 | Кизлярские ГорЭС | ПС Кизляр-1 | 8 | ТП 8-69/250 | 2 | г. Кизляр | Виноградная улица | 44 | 12 | 21 | 3 | АС | фасад-кирпич | Н(3)-Б | ПВ | 3 | 43,838507 | 46,700758 | АС | Фидер №8 | 2 | 1 | АСфасад-кирпичАС | 1 | Вариант №2.1 | Кизлярские ГорЭС ПС Кизляр-1 ТП 8-69/250 | 500/5 | 0.36
74 | Кизлярские ГорЭС | ПС Кизляр-1 | 8 | ТП 8-69/250 | 2 | г. Кизляр | Виноградная улица | 49А | 18 | 35 | 17 | АС | фасад-кирпич | Н(3)-Б | ПВ | 3 | 43,838494 | 46,702655 | АС | Фидер №8 | 2 | 1 | АСфасад-кирпичАС | 1 | Вариант №2.1 | Кизлярские ГорЭС ПС Кизляр-1 ТП 8-69/250 | 500/5 | 0.36
77 | Кизлярские ГорЭС | ПС Кизляр-1 | 8 | ТП 8-69/250 | 2 | г. Кизляр | Виноградная улица | 36А | 18 | 38 | 3 | АС | фасад-кирпич | НС(1)-Б | ПВ | 1 | 43,838632 | 46,702717 | АС | Фидер №8 | 1 | 1 | АСфасад-кирпичАС | 1 | Вариант №1.1 | Кизлярские ГорЭС ПС Кизляр-1 ТП 8-69/250 | 500/5 | 0.36
79 | Кизлярские ГорЭС | ПС Кизляр-1 | 8 | ТП 8-69/250 | 2 | г. Кизляр | Виноградная улица | 45 | 20 | 40 | 10 | АС | фасад-кирпич | НС(1)-Ю | ПВ | 1 | 43,838732 | 46,703183 | АС | Фидер №8 | 1 | 1 | АСфасад-кирпичАС | 1 | Вариант №1.1 | Кизлярские ГорЭС ПС Кизляр-1 ТП 8-69/250 | 500/5 | 0.36
118 | Кизлярские ГорЭС | ПС Кизляр-1 | 8 | ТП 8-70/250 | 2 | г. Кизляр | Топольской переулок | 9 | 24 | 58 | 18 | СИП | фасад-кирпич | Н(3)-Б | ПВ | 3 | 43,839727 | 46,708985 | АС | Фидер №8 | 2 | 1 | СИПфасад-кирпичАС | 5 | Вариант №2.5 | Кизлярские ГорЭС ПС Кизляр-1 ТП 8-70/250 | 500/5 | 0.72
141 | Кизлярские ГорЭС | ПС Кизляр-1 | 8 | ТП 8-70/250 | 2 | г. Кизляр | Садовый переулок | 6А | 47 | 109 | 4 | СИП | фасад-кирпич | Н(3)-Б | ПВ | 3 | 43,84111 | 46,710122 | АС | Фидер №8 | 2 | 1 | СИПфасад-кирпичАС | 5 | Вариант №2.5 | Кизлярские ГорЭС ПС Кизляр-1 ТП 8-70/250 | 500/5 | 0.72
59 | Кизлярские ГорЭС | ПС Кизляр-1 | 10 | ТП 10-14/250 | 2 | г. Кизляр | Армянская улица | 11 | 53 | 185 | 2 | СИП | фасад-кирпич | НД(3)-Ю | ПВ | 3 | 43,858847 | 46,712968 | АС | Фидер №10 | 2 | 1 | СИПфасад-кирпичАС | 5 | Вариант №2.5 | Кизлярские ГорЭС ПС Кизляр-1 ТП 10-14/250 | 500/5 | 0.62
92 | Кизлярские ГорЭС | ПС Кизляр-1 | 10 | ТП 10-14/250 | 2 | г. Кизляр | улица Орджоникидзе | 46 | 3 | 8 | 4 | АС | фасад-кирпич | НС(1)-Б | ПВ | 1 | 43,861477 | 46,715248 | АС | Фидер №10 | 1 | 1 | АСфасад-кирпичАС | 1 | Вариант №1.1 | Кизлярские ГорЭС ПС Кизляр-1 ТП 10-14/250 | 500/5 | 0.62
117 | Кизлярские ГорЭС | ПС Кизляр-1 | 10 | ТП 10-14/250 | 2 | г. Кизляр | улица Орджоникидзе | 9 | 13 | 38 | 7 | АС | фасад-кирпич | НС(1)-Б | ПВ | 1 | 43,859291 | 46,716034 | АС | Фидер №10 | 1 | 1 | АСфасад-кирпичАС | 1 | Вариант №1.1 | Кизлярские ГорЭС ПС Кизляр-1 ТП 10-14/250 | 500/5 | 0.62
122 | Кизлярские ГорЭС | ПС Кизляр-1 | 10 | ТП 10-14/250 | 2 | г. Кизляр | улица Орджоникидзе | 12 | 15 | 45 | 5 | АС | фасад-кирпич | НС(1)-Б | ПВ | 1 | 43,858798 | 46,716084 | АС | Фидер №10 | 1 | 1 | АСфасад-кирпичАС | 1 | Вариант №1.1 | Кизлярские ГорЭС ПС Кизляр-1 ТП 10-14/250 | 500/5 | 0.62
123 | Кизлярские ГорЭС | ПС Кизляр-1 | 10 | ТП 10-14/250 | 2 | г. Кизляр | улица Орджоникидзе | 10 | 15 | 48 | 21 | АС | фасад-кирпич | НС(1)-Б | ПВ | 1 | 43,858659 | 46,71609 | АС | Фидер №10 | 1 | 1 | АСфасад-кирпичАС | 1 | Вариант №1.1 | Кизлярские ГорЭС ПС Кизляр-1 ТП 10-14/250 | 500/5 | 0.62
130 | Кизлярские ГорЭС | ПС Кизляр-1 | 10 | ТП 10-14/250 | 2 | г. Кизляр | улица Марзеева | 19 | 37 | 150 | 2 | АС | фасад-кирпич | НС(1)-Б | ПВ | 1 | 43,860291 | 46,712494 | АС | Фидер №10 | 1 | 1 | АСфасад-кирпичАС | 1 | Вариант №1.1 | Кизлярские ГорЭС ПС Кизляр-1 ТП 10-14/250 | 500/5 | 0.62
132 | Кизлярские ГорЭС | ПС Кизляр-1 | 10 | ТП 10-14/250 | 2 | г. Кизляр | Пригородная улица | 18 | 39 | 153 | 12 | АС | фасад-кирпич | НС(1)-Б | ПВ | 1 | 43,8601238298862 | 46,7120469089243 | АС | Фидер №10 | 1 | 1 | АСфасад-кирпичАС | 1 | Вариант №1.1 | Кизлярские ГорЭС ПС Кизляр-1 ТП 10-14/250 | 500/5 | 0.62
205 | Кизлярские ГорЭС | ПС Кизляр-1 | 10 | ТП 10-14/250 | 2 | г. Кизляр | улица Орджоникидзе | 48 | 2 | 4 | 16 | АС | фасад-кирпич | НД(1)-Б | ПВ | 1 | 43,8617046783629 | 46,7153035687401 | АС | Фидер №10 | 1 | 1 | АСфасад-кирпичАС | 1 | Вариант №1.1 | Кизлярские ГорЭС ПС Кизляр-1 ТП 10-14/250 | 500/5 | 0.62
206 | Кизлярские ГорЭС | ПС Кизляр-1 | 10 | ТП 10-14/250 | 2 | г. Кизляр | улица Орджоникидзе | 50 | 2 | 5 | 26 | АС | фасад-кирпич | НД(1)-Б | ПВ | 1 | 43,8618267822278 | 46,715352971248 | АС | Фидер №10 | 1 | 1 | АСфасад-кирпичАС | 1 | Вариант №1.1 | Кизлярские ГорЭС ПС Кизляр-1 ТП 10-14/250 | 500/5 | 0.62
207 | Кизлярские ГорЭС | ПС Кизляр-1 | 10 | ТП 10-14/250 | 2 | г. Кизляр | улица Орджоникидзе | 21 | 3 | 6 | 19 | АС | фасад-кирпич | НД(1)-Б | ПВ | 1 | 43,8613483316189 | 46,7151199862182 | АС | Фидер №10 | 1 | 1 | АСфасад-кирпичАС | 1 | Вариант №1.1 | Кизлярские ГорЭС ПС Кизляр-1 ТП 10-14/250 | 500/5 | 0.62
209 | Кизлярские ГорЭС | ПС Кизляр-1 | 10 | ТП 10-14/250 | 2 | г. Кизляр | улица Орджоникидзе | 42 | 4 | 13 | 27 | АС | фасад-кирпич | НД(1)-Б | ПВ | 1 | 43,8614082518909 | 46,7156406295358 | АС | Фидер №10 | 1 | 1 | АСфасад-кирпичАС | 1 | Вариант №1.1 | Кизлярские ГорЭС ПС Кизляр-1 ТП 10-14/250 | 500/5 | 0.62
210 | Кизлярские ГорЭС | ПС Кизляр-1 | 10 | ТП 10-14/250 | 2 | г. Кизляр | улица Орджоникидзе | 40 | 4 | 14 | 23 | АС | фасад-кирпич | НД(1)-Б | ПВ | 1 | 43,8612906842254 | 46,7156765256162 | АС | Фидер №10 | 1 | 1 | АСфасад-кирпичАС | 1 | Вариант №1.1 | Кизлярские ГорЭС ПС Кизляр-1 ТП 10-14/250 | 500/5 | 0.62
211 | Кизлярские ГорЭС | ПС Кизляр-1 | 10 | ТП 10-14/250 | 2 | г. Кизляр | Первомайская улица | 101 | 8 | 26 | 19 | АС | фасад-кирпич | НД(1)-Б | ПВ | 1 | 43,8604167163488 | 46,7156814648498 | АС | Фидер №10 | 1 | 1 | АСфасад-кирпичАС | 1 | Вариант №1.1 | Кизлярские ГорЭС ПС Кизляр-1 ТП 10-14/250 | 500/5 | 0.62
213 | Кизлярские ГорЭС | ПС Кизляр-1 | 10 | ТП 10-14/250 | 2 | г. Кизляр | улица Орджоникидзе | 24 | 11 | 32 | 27 | АС | фасад-кирпич | НД(1)-Б | ПВ | 1 | 43,8599334253539 | 46,7161934054056 | АС | Фидер №10 | 1 | 1 | АСфасад-кирпичАС | 1 | Вариант №1.1 | Кизлярские ГорЭС ПС Кизляр-1 ТП 10-14/250 | 500/5 | 0.62
215 | Кизлярские ГорЭС | ПС Кизляр-1 | 10 | ТП 10-14/250 | 2 | г. Кизляр | улица Орджоникидзе | 7 | 14 | 44 | 13 | АС | фасад-кирпич | НД(1)-Б | ПВ | 1 | 43,8590902562311 | 46,7158769326405 | АС | Фидер №10 | 1 | 1 | АСфасад-кирпичАС | 1 | Вариант №1.1 | Кизлярские ГорЭС ПС Кизляр-1 ТП 10-14/250 | 500/5 | 0.62
218 | Кизлярские ГорЭС | ПС Кизляр-1 | 10 | ТП 10-14/250 | 2 | г. Кизляр | улица Клары Солоненко | 59 | 19 | 56 | 17 | АС | фасад-кирпич | НД(1)-Б | ПВ | 1 | 43,8616007803327 | 46,7147664563651 | АС | Фидер №10 | 1 | 1 | АСфасад-кирпичАС | 1 | Вариант №1.1 | Кизлярские ГорЭС ПС Кизляр-1 ТП 10-14/250 | 500/5 | 0.62
230 | Кизлярские ГорЭС | ПС Кизляр-1 | 10 | ТП 10-14/250 | 2 | г. Кизляр | улица Клары Солоненко | 51 | 21 | 73 | 26 | АС | фасад-кирпич | НД(1)-Б | ПВ | 1 | 43,861148222047 | 46,7141284890944 | АС | Фидер №10 | 1 | 1 | АСфасад-кирпичАС | 1 | Вариант №1.1 | Кизлярские ГорЭС ПС Кизляр-1 ТП 10-14/250 | 500/5 | 0.62
258 | Кизлярские ГорЭС | ПС Кизляр-1 | 10 | ТП 10-14/250 | 2 | г. Кизляр | улица Клары Солоненко | 58 | 27 | 116 | 23 | АС | фасад-кирпич | НД(1)-Б | ПВ | 1 | 43,8596720347093 | 46,7130958994928 | АС | Фидер №10 | 1 | 1 | АСфасад-кирпичАС | 1 | Вариант №1.1 | Кизлярские ГорЭС ПС Кизляр-1 ТП 10-14/250 | 500/5 | 0.62
262 | Кизлярские ГорЭС | ПС Кизляр-1 | 10 | ТП 10-14/250 | 2 | г. Кизляр | улица Клары Солоненко | 37 | 27 | 120 | 31 | АС | фасад-кирпич | НД(1)-Б | ПВ | 1 | 43,860170791432 | 46,7131629837321 | АС | Фидер №10 | 1 | 1 | АСфасад-кирпичАС | 1 | Вариант №1.1 | Кизлярские ГорЭС ПС Кизляр-1 ТП 10-14/250 | 500/5 | 0.62
266 | Кизлярские ГорЭС | ПС Кизляр-1 | 10 | ТП 10-14/250 | 2 | г. Кизляр | улица Клары Солоненко | 46А | 33 | 142 | 26 | АС | фасад-кирпич | НД(1)-Б | ПВ | 1 | 43,8584705960483 | 46,7118124572871 | АС | Фидер №10 | 1 | 1 | АСфасад-кирпичАС | 1 | Вариант №1.1 | Кизлярские ГорЭС ПС Кизляр-1 ТП 10-14/250 | 500/5 | 0.62
270 | Кизлярские ГорЭС | ПС Кизляр-1 | 10 | ТП 10-14/250 | 2 | г. Кизляр | Пригородная улица | 20 | 39 | 154 | 10 | АС | фасад-кирпич | НД(1)-Б | ПВ | 1 | 43,8602500720985 | 46,7122123482822 | АС | Фидер №10 | 1 | 1 | АСфасад-кирпичАС | 1 | Вариант №1.1 | Кизлярские ГорЭС ПС Кизляр-1 ТП 10-14/250 | 500/5 | 0.62
273 | Кизлярские ГорЭС | ПС Кизляр-1 | 10 | ТП 10-14/250 | 2 | г. Кизляр | Первомайская улица | 91 | 64 | 210 | 18 | АС | фасад-кирпич | НД(1)-Б | ПВ | 1 | 43,8599645677547 | 46,7147242791426 | АС | Фидер №10 | 1 | 1 | АСфасад-кирпичАС | 1 | Вариант №1.1 | Кизлярские ГорЭС ПС Кизляр-1 ТП 10-14/250 | 500/5 | 0.62
275 | Кизлярские ГорЭС | ПС Кизляр-1 | 10 | ТП 10-14/250 | 2 | г. Кизляр | Первомайская улица | 95 | 71 | 222 | 28 | АС | фасад-кирпич | НД(1)-Б | ПВ | 1 | 43,8602679706125 | 46,7148641877414 | АС | Фидер №10 | 1 | 1 | АСфасад-кирпичАС | 1 | Вариант №1.1 | Кизлярские ГорЭС ПС Кизляр-1 ТП 10-14/250 | 500/5 | 0.62
90 | Кизлярские ГорЭС | ПС Кизляр-1 | 10 | ТП 10-15/315 | 2 | г. Кизляр | улица Клары Солоненко | 46 | 8 | 18 | 8 | СИП | фасад-кирпич | НД(1)-Б | ПВ | 1 | 43,8586167471475 | 46,7118793818336 | АС | Фидер №10 | 1 | 1 | СИПфасад-кирпичАС | 5 | Вариант №1.5 | Кизлярские ГорЭС ПС Кизляр-1 ТП 10-15/315 | Ошибка!!! | 0.8
91 | Кизлярские ГорЭС | ПС Кизляр-1 | 10 | ТП 10-15/315 | 2 | г. Кизляр | улица Клары Солоненко | 48 | 8 | 19 | 15 | СИП | фасад-кирпич | НД(1)-Б | ПВ | 1 | 43,858697415633 | 46,7119858376833 | АС | Фидер №10 | 1 | 1 | СИПфасад-кирпичАС | 5 | Вариант №1.5 | Кизлярские ГорЭС ПС Кизляр-1 ТП 10-15/315 | Ошибка!!! | 0.8
92 | Кизлярские ГорЭС | ПС Кизляр-1 | 10 | ТП 10-15/315 | 2 | г. Кизляр | улица Клары Солоненко | 13 | 8 | 20 | 15 | СИП | фасад-кирпич | НД(1)-Б | ПВ | 1 | 43,8587616991635 | 46,7116581674426 | АС | Фидер №10 | 1 | 1 | СИПфасад-кирпичАС | 5 | Вариант №1.5 | Кизлярские ГорЭС ПС Кизляр-1 ТП 10-15/315 | Ошибка!!! | 0.8
96 | Кизлярские ГорЭС | ПС Кизляр-1 | 10 | ТП 10-15/315 | 2 | г. Кизляр | Пригородная улица | 2 | 10 | 24 | 9 | СИП | фасад-кирпич | НД(1)-Б | ПВ | 1 | 43,8588674356056 | 46,7109816106873 | АС | Фидер №10 | 1 | 1 | СИПфасад-кирпичАС | 5 | Вариант №1.5 | Кизлярские ГорЭС ПС Кизляр-1 ТП 10-15/315 | Ошибка!!! | 0.8
101 | Кизлярские ГорЭС | ПС Кизляр-1 | 10 | ТП 10-15/315 | 2 | г. Кизляр | Пригородная улица | 10 | 13 | 30 | 9 | СИП | фасад-кирпич | НД(1)-Б | ПВ | 1 | 43,8594419476664 | 46,7112749365797 | АС | Фидер №10 | 1 | 1 | СИПфасад-кирпичАС | 5 | Вариант №1.5 | Кизлярские ГорЭС ПС Кизляр-1 ТП 10-15/315 | Ошибка!!! | 0.8
103 | Кизлярские ГорЭС | ПС Кизляр-1 | 10 | ТП 10-15/315 | 2 | г. Кизляр | Пригородная улица | 12 | 14 | 32 | 8 | СИП | фасад-кирпич | НД(1)-Б | ПВ | 1 | 43,8596668201149 | 46,7115323225788 | АС | Фидер №10 | 1 | 1 | СИПфасад-кирпичАС | 5 | Вариант №1.5 | Кизлярские ГорЭС ПС Кизляр-1 ТП 10-15/315 | Ошибка!!! | 0.8
104 | Кизлярские ГорЭС | ПС Кизляр-1 | 10 | ТП 10-15/315 | 2 | г. Кизляр | Пригородная улица | 14 | 14 | 33 | 15 | СИП | фасад-кирпич | НД(1)-Б | ПВ | 1 | 43,859742207929 | 46,7117561120258 | АС | Фидер №10 | 1 | 1 | СИПфасад-кирпичАС | 5 | Вариант №1.5 | Кизлярские ГорЭС ПС Кизляр-1 ТП 10-15/315 | Ошибка!!! | 0.8
109 | Кизлярские ГорЭС | ПС Кизляр-1 | 10 | ТП 10-15/315 | 2 | г. Кизляр | улица Клары Солоненко | 40 | 19 | 39 | 5 | СИП | фасад-кирпич | НД(1)-Б | ПВ | 1 | 43,8576457880031 | 46,710786336545 | АС | Фидер №10 | 1 | 1 | СИПфасад-кирпичАС | 5 | Вариант №1.5 | Кизлярские ГорЭС ПС Кизляр-1 ТП 10-15/315 | Ошибка!!! | 0.8
129 | Кизлярские ГорЭС | ПС Кизляр-1 | 10 | ТП 10-15/315 | 2 | г. Кизляр | Армянская улица | 2 | 31 | 59 | 7 | СИП | фасад-кирпич | НД(1)-Б | ПВ | 1 | 43,8583527083586 | 46,7125761555412 | АС | Фидер №10 | 1 | 1 | СИПфасад-кирпичАС | 5 | Вариант №1.5 | Кизлярские ГорЭС ПС Кизляр-1 ТП 10-15/315 | Ошибка!!! | 0.8
130 | Кизлярские ГорЭС | ПС Кизляр-1 | 10 | ТП 10-15/315 | 2 | г. Кизляр | Армянская улица | 2А | 31 | 60 | 12 | СИП | фасад-кирпич | НД(1)-Б | ПВ | 1 | 43,8584437540648 | 46,7127015581764 | АС | Фидер №10 | 1 | 1 | СИПфасад-кирпичАС | 5 | Вариант №1.5 | Кизлярские ГорЭС ПС Кизляр-1 ТП 10-15/315 | Ошибка!!! | 0.8
132 | Кизлярские ГорЭС | ПС Кизляр-1 | 10 | ТП 10-15/315 | 2 | г. Кизляр | Первомайская улица | 71 | 32 | 62 | 9 | СИП | фасад-кирпич | НД(1)-Б | ПВ | 1 | 43,8585893435438 | 46,7127982488505 | АС | Фидер №10 | 1 | 1 | СИПфасад-кирпичАС | 5 | Вариант №1.5 | Кизлярские ГорЭС ПС Кизляр-1 ТП 10-15/315 | Ошибка!!! | 0.8
134 | Кизлярские ГорЭС | ПС Кизляр-1 | 10 | ТП 10-15/315 | 2 | г. Кизляр | Армянская улица | 11 | 32 | 64 | 15 | СИП | фасад-кирпич | НД(1)-Б | ПВ | 1 | 43,8587826537005 | 46,7126750758761 | АС | Фидер №10 | 1 | 1 | СИПфасад-кирпичАС | 5 | Вариант №1.5 | Кизлярские ГорЭС ПС Кизляр-1 ТП 10-15/315 | Ошибка!!! | 0.8
137 | Кизлярские ГорЭС | ПС Кизляр-1 | 10 | ТП 10-15/315 | 2 | г. Кизляр | Армянская улица | 4 | 33 | 67 | 11 | СИП | фасад-кирпич | НД(1)-Б | ПВ | 1 | 43,8587700046579 | 46,713086095994 | АС | Фидер №10 | 1 | 1 | СИПфасад-кирпичАС | 5 | Вариант №1.5 | Кизлярские ГорЭС ПС Кизляр-1 ТП 10-15/315 | Ошибка!!! | 0.8
139 | Кизлярские ГорЭС | ПС Кизляр-1 | 10 | ТП 10-15/315 | 2 | г. Кизляр | Армянская улица | 15 | 34 | 69 | 21 | СИП | фасад-кирпич | НД(1)-Б | ПВ | 1 | 43,8591763332991 | 46,7130523874196 | АС | Фидер №10 | 1 | 1 | СИПфасад-кирпичАС | 5 | Вариант №1.5 | Кизлярские ГорЭС ПС Кизляр-1 ТП 10-15/315 | Ошибка!!! | 0.8
140 | Кизлярские ГорЭС | ПС Кизляр-1 | 10 | ТП 10-15/315 | 2 | г. Кизляр | Армянская улица | 13 | 34 | 70 | 25 | СИП | фасад-кирпич | НД(1)-Б | ПВ | 1 | 43,8590892167198 | 46,7129302002442 | АС | Фидер №10 | 1 | 1 | СИПфасад-кирпичАС | 5 | Вариант №1.5 | Кизлярские ГорЭС ПС Кизляр-1 ТП 10-15/315 | Ошибка!!! | 0.8
143 | Кизлярские ГорЭС | ПС Кизляр-1 | 10 | ТП 10-15/315 | 2 | г. Кизляр | Армянская улица | 19 | 36 | 73 | 15 | СИП | фасад-кирпич | НД(1)-Б | ПВ | 1 | 43,8594844082661 | 46,7134346750017 | АС | Фидер №10 | 1 | 1 | СИПфасад-кирпичАС | 5 | Вариант №1.5 | Кизлярские ГорЭС ПС Кизляр-1 ТП 10-15/315 | Ошибка!!! | 0.8
146 | Кизлярские ГорЭС | ПС Кизляр-1 | 10 | ТП 10-15/315 | 2 | г. Кизляр | Армянская улица | 17 | 37 | 76 | 14 | СИП | фасад-кирпич | НД(1)-Б | ПВ | 1 | 43,8593017356793 | 46,7132269143464 | АС | Фидер №10 | 1 | 1 | СИПфасад-кирпичАС | 5 | Вариант №1.5 | Кизлярские ГорЭС ПС Кизляр-1 ТП 10-15/315 | Ошибка!!! | 0.8
147 | Кизлярские ГорЭС | ПС Кизляр-1 | 10 | ТП 10-15/315 | 2 | г. Кизляр | Армянская улица | 15А | 37 | 77 | 15 | СИП | фасад-кирпич | НД(1)-Б | ПВ | 1 | 43,8592441104089 | 46,7131641824856 | АС | Фидер №10 | 1 | 1 | СИПфасад-кирпичАС | 5 | Вариант №1.5 | Кизлярские ГорЭС ПС Кизляр-1 ТП 10-15/315 | Ошибка!!! | 0.8
90 | Кизлярские ГорЭС | ПС Кизляр-1 | 10 | ТП 10-16/315 | 2 | г. Кизляр | Первомайская улица | 17 | 1 | 1 | 15 | АС | фасад-кирпич | НС(3)-Б | ПВ | 3 | 43,85453 | 46,70834 | АС | Фидер №10 | 2 | 1 | АСфасад-кирпичАС | 1 | Вариант №2.1 | Кизлярские ГорЭС ПС Кизляр-1 ТП 10-16/315 | Ошибка!!! | 0.46
38 | Кизлярские ГорЭС | ПС Кизляр-1 | 10 | ТП 10-126/250 | 2 | г. Кизляр | улица Марзеева | 4А | 2 | 2 | 3 | АС | фасад-кирпич | НС(1)-Б | ПВ | 1 | 43,858356 | 46,715154 | АС | Фидер №10 | 1 | 1 | АСфасад-кирпичАС | 1 | Вариант №1.1 | Кизлярские ГорЭС ПС Кизляр-1 ТП 10-126/250 | 500/5 | 0.42
47 | Кизлярские ГорЭС | ПС Кизляр-1 | 10 | ТП 10-126/250 | 2 | г. Кизляр | улица Суслова | 47 | 6 | 10 | 8 | АС | фасад-кирпич | НС(1)-Б | ПВ | 1 | 43,858998 | 46,714768 | АС | Фидер №10 | 1 | 1 | АСфасад-кирпичАС | 1 | Вариант №1.1 | Кизлярские ГорЭС ПС Кизляр-1 ТП 10-126/250 | 500/5 | 0.42
56 | Кизлярские ГорЭС | ПС Кизляр-1 | 10 | ТП 10-126/250 | 2 | г. Кизляр | улица Суслова | 53 | 8 | 20 | 17 | АС | фасад-кирпич | НС(1)-Б | ПВ | 1 | 43,859563 | 46,715215 | АС | Фидер №10 | 1 | 1 | АСфасад-кирпичАС | 1 | Вариант №1.1 | Кизлярские ГорЭС ПС Кизляр-1 ТП 10-126/250 | 500/5 | 0.42
120 | Кизлярские ГорЭС | ПС Кизляр-1 | 10 | ТП 10-126/250 | 2 | г. Кизляр | улица Урицкого | 18А | 32 | 85 | 3 | АС | фасад-кирпич | НС(1)-Б | ПВ | 1 | 43,856733 | 46,713335 | АС | Фидер №10 | 1 | 1 | АСфасад-кирпичАС | 1 | Вариант №1.1 | Кизлярские ГорЭС ПС Кизляр-1 ТП 10-126/250 | 500/5 | 0.42
121 | Кизлярские ГорЭС | ПС Кизляр-1 | 10 | ТП 10-126/250 | 2 | г. Кизляр | улица Урицкого | 29 | 32 | 86 | 6 | АС | фасад-кирпич | НС(1)-Б | ПВ | 1 | 43,856706 | 46,713314 | АС | Фидер №10 | 1 | 1 | АСфасад-кирпичАС | 1 | Вариант №1.1 | Кизлярские ГорЭС ПС Кизляр-1 ТП 10-126/250 | 500/5 | 0.42
43 | Кизлярские ГорЭС | ПС Кизляр-1 | 11 | ТП 11-84/250 | 2 | г. Кизляр | улица Амирагова | 48 | 3 | 5 | 14 | АС | фасад-кирпич | НС(1)-Б | ПВ | 1 | 43,846452 | 46,700518 | АС | Фидер №11 | 1 | 1 | АСфасад-кирпичАС | 1 | Вариант №1.1 | Кизлярские ГорЭС ПС Кизляр-1 ТП 11-84/250 | 500/5 | 0.42
51 | Кизлярские ГорЭС | ПС Кизляр-1 | 11 | ТП 11-84/250 | 2 | г. Кизляр | улица Туманяна | 42 | 6 | 13 | 24 | АС | фасад-кирпич | НС(1)-Б | ПВ | 1 | 43,847158 | 46,70119 | АС | Фидер №11 | 1 | 1 | АСфасад-кирпичАС | 1 | Вариант №1.1 | Кизлярские ГорЭС ПС Кизляр-1 ТП 11-84/250 | 500/5 | 0.42
63 | Кизлярские ГорЭС | ПС Кизляр-1 | 11 | ТП 11-84/250 | 2 | г. Кизляр | улица Туманяна | 36 | 9 | 26 | 10 | АС | фасад-кирпич | НС(1)-Б | ПВ | 1 | 43,847853 | 46,701754 | АС | Фидер №11 | 1 | 1 | АСфасад-кирпичАС | 1 | Вариант №1.1 | Кизлярские ГорЭС ПС Кизляр-1 ТП 11-84/250 | 500/5 | 0.42
66 | Кизлярские ГорЭС | ПС Кизляр-1 | 11 | ТП 11-84/250 | 2 | г. Кизляр | улица Туманяна | 30 | 13 | 29 | 7 | АС | фасад-кирпич | НС(1)-Б | ПВ | 1 | 43,848335 | 46,702168 | АС | Фидер №11 | 1 | 1 | АСфасад-кирпичАС | 1 | Вариант №1.1 | Кизлярские ГорЭС ПС Кизляр-1 ТП 11-84/250 | 500/5 | 0.42
67 | Кизлярские ГорЭС | ПС Кизляр-1 | 11 | ТП 11-84/250 | 2 | г. Кизляр | улица Туманяна | 26А | 14 | 30 | 5 | АС | фасад-кирпич | НС(1)-Б | ПВ | 1 | 43,848503 | 46,702235 | АС | Фидер №11 | 1 | 1 | АСфасад-кирпичАС | 1 | Вариант №1.1 | Кизлярские ГорЭС ПС Кизляр-1 ТП 11-84/250 | 500/5 | 0.42
69 | Кизлярские ГорЭС | ПС Кизляр-1 | 11 | ТП 11-84/250 | 2 | г. Кизляр | улица Туманяна | 26 | 14 | 32 | 14 | АС | фасад-кирпич | НС(1)-Б | ПВ | 1 | 43,848531 | 46,702404 | АС | Фидер №11 | 1 | 1 | АСфасад-кирпичАС | 1 | Вариант №1.1 | Кизлярские ГорЭС ПС Кизляр-1 ТП 11-84/250 | 500/5 | 0.42
70 | Кизлярские ГорЭС | ПС Кизляр-1 | 11 | ТП 11-84/250 | 2 | г. Кизляр | улица Туманяна | 22 | 15 | 34 | 4 | АС | фасад-кирпич | НС(1)-Б | ПВ | 1 | 43,848783 | 46,702548 | АС | Фидер №11 | 1 | 1 | АСфасад-кирпичАС | 1 | Вариант №1.1 | Кизлярские ГорЭС ПС Кизляр-1 ТП 11-84/250 | 500/5 | 0.42
71 | Кизлярские ГорЭС | ПС Кизляр-1 | 11 | ТП 11-84/250 | 2 | г. Кизляр | улица Туманяна | 20 | 16 | 35 | 16 | АС | фасад-кирпич | НС(1)-Б | ПВ | 1 | 43,84896 | 46,702749 | АС | Фидер №11 | 1 | 1 | АСфасад-кирпичАС | 1 | Вариант №1.1 | Кизлярские ГорЭС ПС Кизляр-1 ТП 11-84/250 | 500/5 | 0.42
84 | Кизлярские ГорЭС | ПС Кизляр-1 | 11 | ТП 11-84/250 | 2 | г. Кизляр | улица Туманяна | 25 | 32 | 48 | 7 | АС | фасад-кирпич | НС(1)-Б | ПВ | 1 | 43,846069 | 46,699639 | АС | Фидер №11 | 1 | 1 | АСфасад-кирпичАС | 1 | Вариант №1.1 | Кизлярские ГорЭС ПС Кизляр-1 ТП 11-84/250 | 500/5 | 0.42
88 | Кизлярские ГорЭС | ПС Кизляр-1 | 11 | ТП 11-84/250 | 2 | г. Кизляр | улица Туманяна | 25/1 | 34 | 52 | 18 | АС | фасад-кирпич | НС(1)-Б | ПВ | 1 | 43,845883 | 46,69925 | АС | Фидер №11 | 1 | 1 | АСфасад-кирпичАС | 1 | Вариант №1.1 | Кизлярские ГорЭС ПС Кизляр-1 ТП 11-84/250 | 500/5 | 0.42
98 | Кизлярские ГорЭС | ПС Кизляр-1 | 11 | ТП 11-84/250 | 2 | г. Кизляр | улица Туманяна | 52 | 39 | 62 | 3 | АС | фасад-кирпич | НС(1)-Б | ПВ | 1 | 43,846248 | 46,700237 | АС | Фидер №11 | 1 | 1 | АСфасад-кирпичАС | 1 | Вариант №1.1 | Кизлярские ГорЭС ПС Кизляр-1 ТП 11-84/250 | 500/5 | 0.42
100 | Кизлярские ГорЭС | ПС Кизляр-1 | 11 | ТП 11-84/250 | 2 | г. Кизляр | Вокзальная улица | 49А | 40 | 64 | 15 | АС | фасад-кирпич | Н(3)-Б | ПВ | 3 | 43,847547 | 46,701877 | АС | Фидер №11 | 2 | 1 | АСфасад-кирпичАС | 1 | Вариант №2.1 | Кизлярские ГорЭС ПС Кизляр-1 ТП 11-84/250 | 500/5 | 0.42
103 | Кизлярские ГорЭС | ПС Кизляр-1 | 11 | ТП 11-84/250 | 2 | г. Кизляр | Вокзальная улица | 28 | 41 | 67 | 14 | АС | фасад-кирпич | Н(3)-Б | ПВ | 3 | 43,84761 | 46,702132 | АС | Фидер №11 | 2 | 1 | АСфасад-кирпичАС | 1 | Вариант №2.1 | Кизлярские ГорЭС ПС Кизляр-1 ТП 11-84/250 | 500/5 | 0.42
43 | Кизлярские ГорЭС | ПС Кизляр-2 | 3 | ТП 3-45/630 | 1 | г. Кизляр | Махачкалинская улица | 110/1 | 26 | 45 | 5 | СИП | фасад-кирпич | Н(3)-Б | ПВ | 3 | 43,846622 | 46,733064 | АС | Фидер №3 | 2 | 1 | СИПфасад-кирпичАС | 5 | Вариант №2.5 | Кизлярские ГорЭС ПС Кизляр-2 ТП 3-45/630 | 150/5 | 0.36
51 | Кизлярские ГорЭС | ПС Кизляр-2 | 3 | ТП 3-45/630 | 1 | г. Кизляр | Махачкалинский переулок | 113 | 32 | 53 | 4 | СИП | фасад-кирпич | Н(3)-Б | ПВ | 3 | 43,847325 | 46,732464 | АС | Фидер №3 | 2 | 1 | СИПфасад-кирпичАС | 5 | Вариант №2.5 | Кизлярские ГорЭС ПС Кизляр-2 ТП 3-45/630 | 150/5 | 0.36
83 | Кизлярские ГорЭС | ПС Кизляр-2 | 3 | ТП 3-45/630 | 1 | г. Кизляр | улица Красина | 42 | 51 | 86 | 3 | СИП | фасад-кирпич | К(3)-Ю | ПВ | 3 | 43,849595 | 46,734713 | АС | Фидер №3 | 2 | 0 | СИПфасад-кирпичАС | 5 | Вариант №2.5 | Кизлярские ГорЭС ПС Кизляр-2 ТП 3-45/630 | 150/5 | 0.36
157 | Кизлярские ГорЭС | ПС Кизляр-2 | 3 | ТП 3-45/630 | 1 | г. Кизляр | Махачкалинская улица | 112 | 25 | 44 | 5 | СИП | фасад-кирпич | НС(1)-Б | ПВ | 1 | 43,846891 | 46,733141 | АС | Фидер №3 | 1 | 1 | СИПфасад-кирпичАС | 5 | Вариант №1.5 | Кизлярские ГорЭС ПС Кизляр-2 ТП 3-45/630 | 150/5 | 0.36
158 | Кизлярские ГорЭС | ПС Кизляр-2 | 3 | ТП 3-45/630 | 1 | г. Кизляр | Махачкалинский переулок | 116 | 49 | 85 | 6 | СИП | фасад-кирпич | НС(1)-Б | ПВ | 1 | 43,847775 | 46,732176 | АС | Фидер №3 | 1 | 1 | СИПфасад-кирпичАС | 5 | Вариант №1.5 | Кизлярские ГорЭС ПС Кизляр-2 ТП 3-45/630 | 150/5 | 0.36
160 | Кизлярские ГорЭС | ПС Кизляр-2 | 3 | ТП 3-45/630 | 1 | г. Кизляр | улица Лазо | 128 | 65 | 94 | 9 | СИП | фасад-кирпич | НС(1)-Б | ПВ | 1 | 43,848349 | 46,734378 | АС | Фидер №3 | 1 | 1 | СИПфасад-кирпичАС | 5 | Вариант №1.5 | Кизлярские ГорЭС ПС Кизляр-2 ТП 3-45/630 | 150/5 | 0.36
161 | Кизлярские ГорЭС | ПС Кизляр-2 | 3 | ТП 3-45/630 | 1 | г. Кизляр | улица Лазо | 116 | 69 | 100 | 3 | СИП | фасад-кирпич | НС(1)-Б | ПВ | 1 | 43,84726 | 46,733887 | АС | Фидер №3 | 1 | 1 | СИПфасад-кирпичАС | 5 | Вариант №1.5 | Кизлярские ГорЭС ПС Кизляр-2 ТП 3-45/630 | 150/5 | 0.36
2 | Кизлярские ГорЭС | ПС Кизляр-2 | 3 | ТП 3-50/315 | 1 | г. Кизляр | улица Островского | 73 | 7 | 5 | 12 | СИП | фасад-кирпич | К(3)-Ю | ПВ | 3 | 43,847659 | 46,718179 |  | Фидер №3 | 2 | 0 | СИПфасад-кирпич | Ошибка!!! | Вариант №2.Ошибка!!! | Кизлярские ГорЭС ПС Кизляр-2 ТП 3-50/315 | Ошибка!!! | 0.29
5 | Кизлярские ГорЭС | ПС Кизляр-2 | 3 | ТП 3-50/315 | 1 | г. Кизляр | улица Островского | 75 | 10 | 6 | 10 | СИП | фасад-кирпич | К(3)-Б | ПВ | 3 | 43,847883 | 46,718338 |  | Фидер №3 | 2 | 0 | СИПфасад-кирпич | Ошибка!!! | Вариант №2.Ошибка!!! | Кизлярские ГорЭС ПС Кизляр-2 ТП 3-50/315 | Ошибка!!! | 0.29
13 | Кизлярские ГорЭС | ПС Кизляр-2 | 3 | ТП 3-55/250 | 1 | г. Кизляр | улица Крылова | 96 | 6 | 64 | 3 | АС | фасад-кирпич | Н(3)-Б | ПВ | 3 | 43,844558 | 46,724882 | АС | Фидер №3 | 2 | 1 | АСфасад-кирпичАС | 1 | Вариант №2.1 | Кизлярские ГорЭС ПС Кизляр-2 ТП 3-55/250 | 500/5 | 0.34
24 | Кизлярские ГорЭС | ПС Кизляр-2 | 3 | ТП 3-55/250 | 1 | г. Кизляр | улица Фронтовиков | 47 | 12 | 75 | 23 | АС | фасад-кирпич | НС(1)-Б | ПВ | 1 | 43,84369 | 46,725345 | АС | Фидер №3 | 1 | 1 | АСфасад-кирпичАС | 1 | Вариант №1.1 | Кизлярские ГорЭС ПС Кизляр-2 ТП 3-55/250 | 500/5 | 0.34
29 | Кизлярские ГорЭС | ПС Кизляр-2 | 3 | ТП 3-55/250 | 1 | г. Кизляр | улица Фронтовиков | 39 | 15 | 79 | 5 | АС | фасад-кирпич | НС(1)-Б | ПВ | 1 | 43,843978 | 46,72333 | АС | Фидер №3 | 1 | 1 | АСфасад-кирпичАС | 1 | Вариант №1.1 | Кизлярские ГорЭС ПС Кизляр-2 ТП 3-55/250 | 500/5 | 0.34
30 | Кизлярские ГорЭС | ПС Кизляр-2 | 3 | ТП 3-55/250 | 1 | г. Кизляр | улица Фронтовиков | 90 | 15 | 80 | 6 | АС | фасад-кирпич | НС(3)-Б | ПВ | 3 | 43,843983 | 46,723308 | АС | Фидер №3 | 2 | 1 | АСфасад-кирпичАС | 1 | Вариант №2.1 | Кизлярские ГорЭС ПС Кизляр-2 ТП 3-55/250 | 500/5 | 0.34
1 | Кизлярские ГорЭС | ПС Кизляр-2 | 3 | ТП 3-57/630 | 1 | г. Кизляр | Махачкалинская улица | 96 | 7 | 3 | 9 | АС | фасад-кирпич | К(3)-Ю | ПВ | 3 | 43,845531 | 46,732452 | АС | Фидер №3 | 2 | 0 | АСфасад-кирпичАС | 1 | Вариант №2.1 | Кизлярские ГорЭС ПС Кизляр-2 ТП 3-57/630 | 150/5 | 0.73
9 | Кизлярские ГорЭС | ПС Кизляр-2 | 3 | ТП 3-57/630 | 1 | г. Кизляр | улица Менделеева | 103 | 13 | 11 | 12 | АС | фасад-кирпич | Н(3)-Б | ПВ | 3 | 43,845772 | 46,733984 | АС | Фидер №3 | 2 | 1 | АСфасад-кирпичАС | 1 | Вариант №2.1 | Кизлярские ГорЭС ПС Кизляр-2 ТП 3-57/630 | 150/5 | 0.73
127 | Кизлярские ГорЭС | ПС Кизляр-2 | 3 | ТП 3-57/630 | 1 | г. Кизляр | улица Лазо | 112 | 29 | 31 | 37 | АС | фасад-кирпич | НД(3)-Б | ПВ | 3 | 43,846665 | 46,73354 | АС | Фидер №3 | 2 | 1 | АСфасад-кирпичАС | 1 | Вариант №2.1 | Кизлярские ГорЭС ПС Кизляр-2 ТП 3-57/630 | 150/5 | 0.73
24 | Кизлярские ГорЭС | ПС Кизляр-2 | 3 | ТП 3-162/250 | 1 | г. Кизляр | улица Чернышевского | 134 | 5 | 24 | 37 | СИП | фасад-кирпич | К(3)-Б | ПВ | 3 | 43,8497155336913 | 46,7310166607071 |  | Фидер №3 | 2 | 0 | СИПфасад-кирпич | Ошибка!!! | Вариант №2.Ошибка!!! | Кизлярские ГорЭС ПС Кизляр-2 ТП 3-162/250 | 500/5 | 0.03
50 | Кизлярские ГорЭС | ПС Кизляр-2 | 3 | ТП 3-162/250 | 1 | г. Кизляр | улица Чернышевского | 128 | 16 | 50 | 20 | СИП | фасад-кирпич | К(3)-Б | ПВ | 3 | 43,8490518082595 | 46,7306974700624 |  | Фидер №3 | 2 | 0 | СИПфасад-кирпич | Ошибка!!! | Вариант №2.Ошибка!!! | Кизлярские ГорЭС ПС Кизляр-2 ТП 3-162/250 | 500/5 | 0.03
52 | Кизлярские ГорЭС | ПС Кизляр-2 | 3 | ТП 3-162/250 | 1 | г. Кизляр | улица Чернышевского | 126А | 16 | 52 | 34 | СИП | фасад-кирпич | К(3)-Б | ПВ | 3 | 43,8489238472814 | 46,7308495918225 |  | Фидер №3 | 2 | 0 | СИПфасад-кирпич | Ошибка!!! | Вариант №2.Ошибка!!! | Кизлярские ГорЭС ПС Кизляр-2 ТП 3-162/250 | 500/5 | 0.03
1 | Кизлярские ГорЭС | ПС Кизляр-2 | 11 | ТП 11-60/630 | 1 | г. Кизляр | улица Победы | 91 | 2 | 2 | 9 | СИП | фасад-кирпич | К(3)-Б | ПВ | 3 | 43,8399509268845 | 46,7330062658102 |  | Фидер №11 | 2 | 0 | СИПфасад-кирпич | Ошибка!!! | Вариант №2.Ошибка!!! | Кизлярские ГорЭС ПС Кизляр-2 ТП 11-60/630 | 150/5
4 | Кизлярские ГорЭС | ПС Кизляр-2 | 11 | ТП 11-60/630 | 1 | г. Кизляр | улица Циолковского | 6/1 | 6 | 5 | 10 | СИП | фасад-кирпич | К(3)-Б | ПВ | 3 | 43,8399914583103 | 46,7341577702912 |  | Фидер №11 | 2 | 0 | СИПфасад-кирпич | Ошибка!!! | Вариант №2.Ошибка!!! | Кизлярские ГорЭС ПС Кизляр-2 ТП 11-60/630 | 150/5
4 | Кизлярские ГорЭС | ПС Кизляр-2 | 11 | ТП 11-61/630 | 1 | г. Кизляр | улица Гамидова | 2/1 | 6 | 5 | 6 | АС | фасад-кирпич | Н(1)-Ю | ПВ | 1 | 43,838795 | 46,733303 | АС | Фидер №11 | 1 | 1 | АСфасад-кирпичАС | 1 | Вариант №1.1 | Кизлярские ГорЭС ПС Кизляр-2 ТП 11-61/630 | 150/5 | 0.95
5 | Кизлярские ГорЭС | ПС Кизляр-2 | 11 | ТП 11-61/630 | 1 | г. Кизляр | улица Гамидова | 2Д | 7 | 6 | 11 | АС | фасад-кирпич | К(1)-Ю | ПВ | 1 | 43,838975 | 46,73357 | АС | Фидер №11 | 1 | 0 | АСфасад-кирпичАС | 1 | Вариант №1.1 | Кизлярские ГорЭС ПС Кизляр-2 ТП 11-61/630 | 150/5 | 0.95
3 | Кизлярские ГорЭС | ПС Кизляр-2 | 11 | ТП 11-92/2х400 | 1 | г. Кизляр | Махачкалинская улица | 71 | 4 | 3 | 26 | СИП | фасад-кирпич | К(3)-Б | ПВ | 3 | 43,8433413454541 | 46,7310166719038 |  | Фидер №11 | 2 | 0 | СИПфасад-кирпич | Ошибка!!! | Вариант №2.Ошибка!!! | Кизлярские ГорЭС ПС Кизляр-2 ТП 11-92/2х400 | Ошибка!!!
4 | Кизлярские ГорЭС | ПС Кизляр-2 | 11 | ТП 11-92/2х400 | 1 | г. Кизляр | Махачкалинская улица | 14/1 | 8 | 4 | 9 | СИП | фасад-кирпич | К(3)-Б | ПВ | 3 | 43,842562825844 | 46,7311157859697 |  | Фидер №11 | 2 | 0 | СИПфасад-кирпич | Ошибка!!! | Вариант №2.Ошибка!!! | Кизлярские ГорЭС ПС Кизляр-2 ТП 11-92/2х400 | Ошибка!!!
7 | Кизлярские ГорЭС | ПС Кизляр-2 | 11 | ТП 11-92/2х400 | 1 | г. Кизляр | Махачкалинская улица | 75 | 11 | 7 | 12 | СИП | фасад-кирпич | К(3)-Б | ПВ | 3 | 43,8436580328186 | 46,7311294873151 |  | Фидер №11 | 2 | 0 | СИПфасад-кирпич | Ошибка!!! | Вариант №2.Ошибка!!! | Кизлярские ГорЭС ПС Кизляр-2 ТП 11-92/2х400 | Ошибка!!!
9 | Кизлярские ГорЭС | ПС Кизляр-2 | 11 | ТП 11-92/2х400 | 1 | г. Кизляр | Махачкалинский переулок | 74 | 14 | 9 | 7 | СИП | фасад-кирпич | К(3)-Б | ПВ | 3 | 43,8436558246085 | 46,7303991935675 |  | Фидер №11 | 2 | 0 | СИПфасад-кирпич | Ошибка!!! | Вариант №2.Ошибка!!! | Кизлярские ГорЭС ПС Кизляр-2 ТП 11-92/2х400 | Ошибка!!!
44 | Кизлярские ГорЭС | ПС Кизляр-2 | 11 | ТП 11-93/630 | 1 | г. Кизляр | улица Победы | 58 | 14 | 14 | 26 | АС | фасад-кирпич | НС(1)-Б | ПВ | 1 | 43,838895 | 46,735263 |  | Фидер №11 | 1 | 1 | АСфасад-кирпич | Ошибка!!! | Вариант №1.Ошибка!!! | Кизлярские ГорЭС ПС Кизляр-2 ТП 11-93/630 | 150/5 | 0.12
63 | Кизлярские ГорЭС | ПС Кизляр-2 | 11 | ТП 11-93/630 | 1 | г. Кизляр | улица Победы | 56 | 18 | 23 | 5 | АС | фасад-кирпич | НС(1)-Б | ПВ | 1 | 43,838833 | 46,734321 |  | Фидер №11 | 1 | 1 | АСфасад-кирпич | Ошибка!!! | Вариант №1.Ошибка!!! | Кизлярские ГорЭС ПС Кизляр-2 ТП 11-93/630 | 150/5 | 0.12
1 | Кизлярские ГорЭС | ПС Кизляр-2 | 11 | ТП 11-122/315 | 1 | г. Кизляр | улица Циолковского | 42 | 4 | 3 | 22 | СИП | фасад-кирпич | К(3)-Б | ПВ | 3 | 43,846065 | 46,737037 | АС | Фидер №11 | 2 | 0 | СИПфасад-кирпичАС | 5 | Вариант №2.5 | Кизлярские ГорЭС ПС Кизляр-2 ТП 11-122/315 | Ошибка!!! | 0.46
13 | Кизлярские ГорЭС | ПС Кизляр-2 | 11 | ТП 11-122/315 | 1 | г. Кизляр | улица Сулеймана Стальского | 34 | 14 | 19 | 6 | СИП | фасад-кирпич | Н(1)-Ю | ПВ | 1 | 43,844563 | 46,735116 | АС | Фидер №11 | 1 | 1 | СИПфасад-кирпичАС | 5 | Вариант №1.5 | Кизлярские ГорЭС ПС Кизляр-2 ТП 11-122/315 | Ошибка!!! | 0.46
28 | Кизлярские ГорЭС | ПС Кизляр-2 | 11 | ТП 11-122/315 | 1 | г. Кизляр | улица Багратиона | 104 | 39 | 45 | 14 | СИП | фасад-кирпич | Н(3)-Б | ПВ | 3 | 43,84434 | 46,73618 | АС | Фидер №11 | 2 | 1 | СИПфасад-кирпичАС | 5 | Вариант №2.5 | Кизлярские ГорЭС ПС Кизляр-2 ТП 11-122/315 | Ошибка!!! | 0.46
44 | Кизлярские ГорЭС | ПС Кизляр-2 | 11 | ТП 11-122/315 | 1 | г. Кизляр | Заводская улица | 13 | 48 | 63 | 10 | СИП | фасад-кирпич | К(3)-Б | ПВ | 3 | 43,845163 | 46,737251 | АС | Фидер №11 | 2 | 0 | СИПфасад-кирпичАС | 5 | Вариант №2.5 | Кизлярские ГорЭС ПС Кизляр-2 ТП 11-122/315 | Ошибка!!! | 0.46
56 | Кизлярские ГорЭС | ПС Кизляр-2 | 11 | ТП 11-122/315 | 1 | г. Кизляр | улица Багратиона | 112А | 53 | 75 | 8 | СИП | фасад-кирпич | К(3)-Ю | ПВ | 3 | 43,843998 | 46,737486 | АС | Фидер №11 | 2 | 0 | СИПфасад-кирпичАС | 5 | Вариант №2.5 | Кизлярские ГорЭС ПС Кизляр-2 ТП 11-122/315 | Ошибка!!! | 0.46
66 | Кизлярские ГорЭС | ПС Кизляр-2 | 11 | ТП 11-122/315 | 1 | г. Кизляр | улица Багратиона | 114 | 56 | 85 | 16 | СИП | фасад-кирпич | К(1)-Ю | ПВ | 1 | 43,843809 | 46,737796 | АС | Фидер №11 | 1 | 0 | СИПфасад-кирпичАС | 5 | Вариант №1.5 | Кизлярские ГорЭС ПС Кизляр-2 ТП 11-122/315 | Ошибка!!! | 0.46
68 | Кизлярские ГорЭС | ПС Кизляр-2 | 11 | ТП 11-122/315 | 1 | г. Кизляр | улица Багратиона | 124 | 59 | 87 | 17 | СИП | фасад-кирпич | Н(1)-Ю | ПВ | 1 | 43,843579 | 46,738787 | АС | Фидер №11 | 1 | 1 | СИПфасад-кирпичАС | 5 | Вариант №1.5 | Кизлярские ГорЭС ПС Кизляр-2 ТП 11-122/315 | Ошибка!!! | 0.46
72 | Кизлярские ГорЭС | ПС Кизляр-2 | 11 | ТП 11-122/315 | 1 | г. Кизляр | улица Багратиона | 153 | 60 | 91 | 13 | СИП | фасад-кирпич | Н(3)-Ю | ПВ | 3 | 43,843467 | 46,73938 | АС | Фидер №11 | 2 | 1 | СИПфасад-кирпичАС | 5 | Вариант №2.5 | Кизлярские ГорЭС ПС Кизляр-2 ТП 11-122/315 | Ошибка!!! | 0.46
73 | Кизлярские ГорЭС | ПС Кизляр-2 | 11 | ТП 11-122/315 | 1 | г. Кизляр | Магистральная улица | 140Б | 60 | 92 | 9 | СИП | фасад-кирпич | К(3)-Ю | ПВ | 3 | 43,843195 | 46,740792 | АС | Фидер №11 | 2 | 0 | СИПфасад-кирпичАС | 5 | Вариант №2.5 | Кизлярские ГорЭС ПС Кизляр-2 ТП 11-122/315 | Ошибка!!! | 0.46
6 | Кизлярские ГорЭС | ПС Кизляр-2 | 11 | ТП 11-194/250 | 1 | г. Кизляр | улица Циолковского | 66 | 10 | 6 | 5 | СИП | фасад-кирпич | К(3)-Б | ПВ | 3 | 43,8479619501186 | 46,7376059258601 |  | Фидер №11 | 2 | 0 | СИПфасад-кирпич | Ошибка!!! | Вариант №2.Ошибка!!! | Кизлярские ГорЭС ПС Кизляр-2 ТП 11-194/250 | 500/5
39 | Кизлярские ГорЭС | ПС Кизляр-2 | 15 | ТП 15-35/315 | 1 | г. Кизляр | Коммунистическая улица | 46 | 3 | 3 | 4 | СИП | фасад-кирпич | НС(1)-Б | ПВ | 1 | 43,853328 | 46,722442 | АС | Фидер №15 | 1 | 1 | СИПфасад-кирпичАС | 5 | Вариант №1.5 | Кизлярские ГорЭС ПС Кизляр-2 ТП 15-35/315 | Ошибка!!! | 0.5
41 | Кизлярские ГорЭС | ПС Кизляр-2 | 15 | ТП 15-35/315 | 1 | г. Кизляр | Ремесленная улица | 3А | 4 | 5 | 6 | АС | фасад-кирпич | НС(3)-Ю | ПВ | 3 | 43,853201 | 46,722053 | АС | Фидер №15 | 2 | 1 | АСфасад-кирпичАС | 1 | Вариант №2.1 | Кизлярские ГорЭС ПС Кизляр-2 ТП 15-35/315 | Ошибка!!! | 0.5
43 | Кизлярские ГорЭС | ПС Кизляр-2 | 15 | ТП 15-35/315 | 1 | г. Кизляр | Набережная улица | 35 | 7 | 7 | 4 | АС | фасад-кирпич | НС(3)-Ю | ПВ | 3 | 43,852502 | 46,721934 | АС | Фидер №15 | 2 | 1 | АСфасад-кирпичАС | 1 | Вариант №2.1 | Кизлярские ГорЭС ПС Кизляр-2 ТП 15-35/315 | Ошибка!!! | 0.5
24 | Кизлярские ГорЭС | ПС Кизляр-2 | 15 | ТП 15-37/250 | 1 | г. Кизляр | Дагестанский переулок | 4 | 4 | 3 | 9 | СИП | фасад-кирпич | НС(1)-Б | ПВ | 1 | 43,857838 | 46,72441 | АС | Фидер №15 | 1 | 1 | СИПфасад-кирпичАС | 5 | Вариант №1.5 | Кизлярские ГорЭС ПС Кизляр-2 ТП 15-37/250 | 500/5 | 0.48
25 | Кизлярские ГорЭС | ПС Кизляр-2 | 15 | ТП 15-37/250 | 1 | г. Кизляр | Кумыкская улица | 10А | 30 | 20 | 11 | СИП | фасад-кирпич | НС(1)-Б | ПВ | 1 | 43,855759 | 46,726078 | АС | Фидер №15 | 1 | 1 | СИПфасад-кирпичАС | 5 | Вариант №1.5 | Кизлярские ГорЭС ПС Кизляр-2 ТП 15-37/250 | 500/5 | 0.48
10 | Кизлярские ГорЭС | ПС Кизляр-2 | 15 | ТП 15-113/250 | 1 | г. Кизляр | Коммунистическая улица | 8 | 5 | 9 | 5 | СИП | фасад-кирпич | К(1)-Ю | ПВ | 1 | 43,85674 | 46,717284 |  | Фидер №15 | 1 | 0 | СИПфасад-кирпич | Ошибка!!! | Вариант №1.Ошибка!!! | Кизлярские ГорЭС ПС Кизляр-2 ТП 15-113/250 | 500/5 | 0.23
85 | Кизлярские ГорЭС | ПС Кизляр-2 | 15 | ТП 15-113/250 | 1 | г. Кизляр | улица Карла Маркса | 42 | 22 | 87 | 2 | СИП | фасад-кирпич | НД(1)-Б | ПВ | 1 | 43,855858 | 46,71722 |  | Фидер №15 | 1 | 1 | СИПфасад-кирпич | Ошибка!!! | Вариант №1.Ошибка!!! | Кизлярские ГорЭС ПС Кизляр-2 ТП 15-113/250 | 500/5 | 0.23
126 | Кизлярские ГорЭС | ПС Кизляр-2 | 15 | ТП 15-113/250 | 1 | г. Кизляр | улица Карла Маркса | 40 | 21 | 86 | 12 | СИП | фасад-кирпич | НС(3)-Б | ПВ | 3 | 43,855689 | 46,717027 |  | Фидер №15 | 2 | 1 | СИПфасад-кирпич | Ошибка!!! | Вариант №2.Ошибка!!! | Кизлярские ГорЭС ПС Кизляр-2 ТП 15-113/250 | 500/5 | 0.23
127 | Кизлярские ГорЭС | ПС Кизляр-2 | 15 | ТП 15-113/250 | 1 | г. Кизляр | улица Карла Маркса | 29 | 24 | 91 | 9 | АС | фасад-кирпич | НС(1)-Б | ПВ | 1 | 43,856269 | 46,717492 |  | Фидер №15 | 1 | 1 | АСфасад-кирпич | Ошибка!!! | Вариант №1.Ошибка!!! | Кизлярские ГорЭС ПС Кизляр-2 ТП 15-113/250 | 500/5 | 0.23
129 | Кизлярские ГорЭС | ПС Кизляр-2 | 15 | ТП 15-113/250 | 1 | г. Кизляр | улица Карла Маркса | 28 | 29 | 99 | 27 | СИП | фасад-кирпич | НС(1)-Б | ПВ | 1 | 43,854871 | 46,715933 |  | Фидер №15 | 1 | 1 | СИПфасад-кирпич | Ошибка!!! | Вариант №1.Ошибка!!! | Кизлярские ГорЭС ПС Кизляр-2 ТП 15-113/250 | 500/5 | 0.23
7 | Кизлярские ГорЭС | ПС Кизляр-2 | 15 | ТП 15-167/160 | 1 | г. Кизляр | улица Леваневского | 38 | 9 | 17 | 4 | СИП | фасад-кирпич | Н(3)-Б | ПВ | 3 | 43,854093 | 46,720922 | АС | Фидер №15 | 2 | 1 | СИПфасад-кирпичАС | 5 | Вариант №2.5 | Кизлярские ГорЭС ПС Кизляр-2 ТП 15-167/160 | 300/5 | 0.54
39 | Кизлярские ГорЭС | ПС Кизляр-2 | 15 | ТП 15-167/160 | 1 | г. Кизляр | улица Пушкина | 40 | 48 | 86 | 2 | СИП | фасад-кирпич | НД(1)-Б | ПВ | 1 | 43,853532 | 46,718713 | АС | Фидер №15 | 1 | 1 | СИПфасад-кирпичАС | 5 | Вариант №1.5 | Кизлярские ГорЭС ПС Кизляр-2 ТП 15-167/160 | 300/5 | 0.54
47 | Кизлярские ГорЭС | ПС Кизляр-2 | 15 | ТП 15-167/160 | 1 | г. Кизляр | улица Леваневского | 29 | 3 | 2 | 13 | АС | фасад-кирпич | НС(1)-Б | ПВ | 1 | 43,852904 | 46,719454 | АС | Фидер №15 | 1 | 1 | АСфасад-кирпичАС | 1 | Вариант №1.1 | Кизлярские ГорЭС ПС Кизляр-2 ТП 15-167/160 | 300/5 | 0.54
58 | Кизлярские ГорЭС | ПС Кизляр-2 | 15 | ТП 15-167/160 | 1 | г. Кизляр | улица Леваневского | 46 | 11 | 22 | 10 | АС | фасад-кирпич | НС(1)-Б | ПВ | 1 | 43,854555 | 46,721513 | АС | Фидер №15 | 1 | 1 | АСфасад-кирпичАС | 1 | Вариант №1.1 | Кизлярские ГорЭС ПС Кизляр-2 ТП 15-167/160 | 300/5 | 0.54
65 | Кизлярские ГорЭС | ПС Кизляр-2 | 15 | ТП 15-167/160 | 1 | г. Кизляр | Нижегородская улица | 24 | 21 | 40 | 5 | АС | фасад-кирпич | НС(1)-Б | ПВ | 1 | 43,852937 | 46,718682 | АС | Фидер №15 | 1 | 1 | АСфасад-кирпичАС | 1 | Вариант №1.1 | Кизлярские ГорЭС ПС Кизляр-2 ТП 15-167/160 | 300/5 | 0.54
66 | Кизлярские ГорЭС | ПС Кизляр-2 | 15 | ТП 15-167/160 | 1 | г. Кизляр | Нижегородская улица | 22 | 21 | 43 | 10 | АС | фасад-кирпич | НС(1)-Б | ПВ | 1 | 43,852874 | 46,718522 | АС | Фидер №15 | 1 | 1 | АСфасад-кирпичАС | 1 | Вариант №1.1 | Кизлярские ГорЭС ПС Кизляр-2 ТП 15-167/160 | 300/5 | 0.54
76 | Кизлярские ГорЭС | ПС Кизляр-2 | 15 | ТП 15-167/160 | 1 | г. Кизляр | улица Степана Паламарчука | 27 | 28 | 56 | 19 | СИП | фасад-кирпич | НС(1)-Б | ПВ | 1 | 43,852175 | 46,717502 | АС | Фидер №15 | 1 | 1 | СИПфасад-кирпичАС | 5 | Вариант №1.5 | Кизлярские ГорЭС ПС Кизляр-2 ТП 15-167/160 | 300/5 | 0.54
81 | Кизлярские ГорЭС | ПС Кизляр-2 | 15 | ТП 15-167/160 | 1 | г. Кизляр | Нижегородская улица | 16 | 31 | 63 | 9 | СИП | фасад-кирпич | НС(1)-Б | ПВ | 1 | 43,851738 | 46,717192 | АС | Фидер №15 | 1 | 1 | СИПфасад-кирпичАС | 5 | Вариант №1.5 | Кизлярские ГорЭС ПС Кизляр-2 ТП 15-167/160 | 300/5 | 0.54
87 | Кизлярские ГорЭС | ПС Кизляр-2 | 15 | ТП 15-167/160 | 1 | г. Кизляр | Нижегородская улица | 35 | 42 | 80 | 2 | СИП | фасад-кирпич | НС(1)-Б | ПВ | 1 | 43,85427 | 46,720173 | АС | Фидер №15 | 1 | 1 | СИПфасад-кирпичАС | 5 | Вариант №1.5 | Кизлярские ГорЭС ПС Кизляр-2 ТП 15-167/160 | 300/5 | 0.54
91 | Кизлярские ГорЭС | ПС Кизляр-2 | 15 | ТП 15-167/160 | 1 | г. Кизляр | Нижегородская улица | 44 | 45 | 85 | 13 | СИП | фасад-кирпич | НС(1)-Б | ПВ | 1 | 43,854487 | 46,720572 | АС | Фидер №15 | 1 | 1 | СИПфасад-кирпичАС | 5 | Вариант №1.5 | Кизлярские ГорЭС ПС Кизляр-2 ТП 15-167/160 | 300/5 | 0.54
93 | Кизлярские ГорЭС | ПС Кизляр-2 | 15 | ТП 15-167/160 | 1 | г. Кизляр | улица Пушкина | 42 | 51 | 91 | 11 | АС | фасад-кирпич | НС(1)-Б | ПВ | 1 | 43,85405 | 46,719113 | АС | Фидер №15 | 1 | 1 | АСфасад-кирпичАС | 1 | Вариант №1.1 | Кизлярские ГорЭС ПС Кизляр-2 ТП 15-167/160 | 300/5 | 0.54
95 | Кизлярские ГорЭС | ПС Кизляр-2 | 15 | ТП 15-167/160 | 1 | г. Кизляр | улица Пушкина | 33 | 52 | 93 | 13 | АС | фасад-кирпич | НС(1)-Б | ПВ | 1 | 43,854245 | 46,719295 | АС | Фидер №15 | 1 | 1 | АСфасад-кирпичАС | 1 | Вариант №1.1 | Кизлярские ГорЭС ПС Кизляр-2 ТП 15-167/160 | 300/5 | 0.54
96 | Кизлярские ГорЭС | ПС Кизляр-2 | 15 | ТП 15-167/160 | 1 | г. Кизляр | улица Пушкина | 44 | 52 | 94 | 10 | АС | фасад-кирпич | НС(1)-Б | ПВ | 1 | 43,85406 | 46,719188 | АС | Фидер №15 | 1 | 1 | АСфасад-кирпичАС | 1 | Вариант №1.1 | Кизлярские ГорЭС ПС Кизляр-2 ТП 15-167/160 | 300/5 | 0.54
100 | Кизлярские ГорЭС | ПС Кизляр-2 | 15 | ТП 15-167/160 | 1 | г. Кизляр | улица Пушкина | 52/1 | 54 | 99 | 4 | СИП | фасад-кирпич | НС(1)-Б | ПВ | 1 | 43,854673 | 46,71995 | АС | Фидер №15 | 1 | 1 | СИПфасад-кирпичАС | 5 | Вариант №1.5 | Кизлярские ГорЭС ПС Кизляр-2 ТП 15-167/160 | 300/5 | 0.54
14 | Кизлярские ГорЭС | ПС КЭМ3-2 | 2 | ТП 2-157/250 | 1 | г. Кизляр | улица 40 лет Дагестана | 1/1 | 16 | 23 | 9 | СИП | фасад-кирпич | К(3)-Ю | ПВ | 3 | 43,836852 | 46,727644 |  | Фидер №2 | 2 | 0 | СИПфасад-кирпич | Ошибка!!! | Вариант №2.Ошибка!!! | Кизлярские ГорЭС ПС КЭМ3-2 ТП 2-157/250 | 500/5 | 0.28
32 | Кизлярские ГорЭС | ПС КЭМ3-2 | 2 | ТП 2-157/250 | 1 | г. Кизляр | улица Тимирязева | 23 | 31 | 49 | 9 | СИП | фасад-кирпич | К(3)-Б | ПВ | 3 | 43,837622 | 46,727167 |  | Фидер №2 | 2 | 0 | СИПфасад-кирпич | Ошибка!!! | Вариант №2.Ошибка!!! | Кизлярские ГорЭС ПС КЭМ3-2 ТП 2-157/250 | 500/5 | 0.28
34 | Кизлярские ГорЭС | ПС КЭМ3-2 | 2 | ТП 2-157/250 | 1 | г. Кизляр | улица Тимирязева | 19 | 33 | 52 | 15 | СИП | фасад-кирпич | К(3)-Б | ПВ | 3 | 43,837771 | 46,726606 |  | Фидер №2 | 2 | 0 | СИПфасад-кирпич | Ошибка!!! | Вариант №2.Ошибка!!! | Кизлярские ГорЭС ПС КЭМ3-2 ТП 2-157/250 | 500/5 | 0.28
61 | Кизлярские ГорЭС | ПС КЭМ3-2 | 2 | ТП 2-157/250 | 1 | г. Кизляр | улица 40 лет Дагестана | 1/3 | 3 | 7 | 29 | СИП | фасад-кирпич | НС(1)-Б | ПВ | 1 | 43,835733 | 46,727036 |  | Фидер №2 | 1 | 1 | СИПфасад-кирпич | Ошибка!!! | Вариант №1.Ошибка!!! | Кизлярские ГорЭС ПС КЭМ3-2 ТП 2-157/250 | 500/5 | 0.28
62 | Кизлярские ГорЭС | ПС КЭМ3-2 | 2 | ТП 2-157/250 | 1 | г. Кизляр | улица Тимирязева | 10 | 25 | 40 | 40 | СИП | фасад-кирпич | НС(3)-Б | ПВ | 3 | 43,837906 | 46,725598 |  | Фидер №2 | 2 | 1 | СИПфасад-кирпич | Ошибка!!! | Вариант №2.Ошибка!!! | Кизлярские ГорЭС ПС КЭМ3-2 ТП 2-157/250 | 500/5 | 0.28
64 | Кизлярские ГорЭС | ПС КЭМ3-2 | 2 | ТП 2-157/250 | 1 | г. Кизляр | улица Коркмасова | 7 | 13 | 20 | 52 | АС | фасад-кирпич | НД(1)-Б | ПВ | 1 | 43,8375246009075 | 46,7252519893626 |  | Фидер №2 | 1 | 1 | АСфасад-кирпич | Ошибка!!! | Вариант №1.Ошибка!!! | Кизлярские ГорЭС ПС КЭМ3-2 ТП 2-157/250 | 500/5 | 0.28
68 | Кизлярские ГорЭС | ПС КЭМ3-2 | 2 | ТП 2-157/250 | 1 | г. Кизляр | улица Тимирязева | 24 | 21 | 32 | 6 | АС | фасад-кирпич | НД(1)-Б | ПВ | 1 | 43,8374331000982 | 46,7268801794183 |  | Фидер №2 | 1 | 1 | АСфасад-кирпич | Ошибка!!! | Вариант №1.Ошибка!!! | Кизлярские ГорЭС ПС КЭМ3-2 ТП 2-157/250 | 500/5 | 0.28
70 | Кизлярские ГорЭС | ПС КЭМ3-2 | 2 | ТП 2-157/250 | 1 | г. Кизляр | улица Тимирязева | 4 | 27 | 45 | 25 | АС | фасад-кирпич | НД(1)-Б | ПВ | 1 | 43,8379334183778 | 46,7248266318087 |  | Фидер №2 | 1 | 1 | АСфасад-кирпич | Ошибка!!! | Вариант №1.Ошибка!!! | Кизлярские ГорЭС ПС КЭМ3-2 ТП 2-157/250 | 500/5 | 0.28
73 | Кизлярские ГорЭС | ПС КЭМ3-2 | 2 | ТП 2-157/250 | 1 | г. Кизляр | улица Тимирязева | 1 | 38 | 61 | 17 | АС | фасад-кирпич | НД(1)-Б | ПВ | 1 | 43,8382802364821 | 46,7248097982046 |  | Фидер №2 | 1 | 1 | АСфасад-кирпич | Ошибка!!! | Вариант №1.Ошибка!!! | Кизлярские ГорЭС ПС КЭМ3-2 ТП 2-157/250 | 500/5 | 0.28
76 | Кизлярские ГорЭС | ПС КЭМ3-2 | 2 | ТП 2-157/250 | 1 | г. Кизляр | улица Победы | 48В | 59 | 82 | 15 | АС | фасад-кирпич | НД(1)-Ю | ПВ | 1 | 43,8405015841256 | 46,726486989427 |  | Фидер №2 | 1 | 1 | АСфасад-кирпич | Ошибка!!! | Вариант №1.Ошибка!!! | Кизлярские ГорЭС ПС КЭМ3-2 ТП 2-157/250 | 500/5 | 0.28
1 | Кизлярские ГорЭС | ПС КЭМЗ-1 | 6 | ТП 6-58/250 | 1 | г. Кизляр | улица Победы | 85 | 2 | 2 | 13 | СИП | фасад-кирпич | К(3)-Б | ПВ | 3 | 43,841003 | 46,729081 |  | Фидер №6 | 2 | 0 | СИПфасад-кирпич | Ошибка!!! | Вариант №2.Ошибка!!! | Кизлярские ГорЭС ПС КЭМЗ-1 ТП 6-58/250 | 500/5 | 0.09
2 | Кизлярские ГорЭС | ПС КЭМЗ-1 | 6 | ТП 6-58/250 | 1 | г. Кизляр | улица 40 лет Дагестана | 1 | 3 | 4 | 32 | СИП | фасад-кирпич | К(3)-Б | ПВ | 3 | 43,841698 | 46,729175 |  | Фидер №6 | 2 | 0 | СИПфасад-кирпич | Ошибка!!! | Вариант №2.Ошибка!!! | Кизлярские ГорЭС ПС КЭМЗ-1 ТП 6-58/250 | 500/5 | 0.09
3 | Кизлярские ГорЭС | ПС КЭМЗ-1 | 6 | ТП 6-58/250 | 1 | г. Кизляр | улица Победы | 85Б | 4 | 5 | 8 | СИП | фасад-кирпич | К(3)-Б | ПВ | 3 | 43,841625 | 46,728794 |  | Фидер №6 | 2 | 0 | СИПфасад-кирпич | Ошибка!!! | Вариант №2.Ошибка!!! | Кизлярские ГорЭС ПС КЭМЗ-1 ТП 6-58/250 | 500/5 | 0.09
6 | Кизлярские ГорЭС | ПС КЭМЗ-1 | 6 | ТП 6-58/250 | 1 | г. Кизляр | улица Победы | 83 | 5 | 9 | 19 | СИП | фасад-кирпич | К(3)-Б | ПВ | 3 | 43,84102 | 46,728662 |  | Фидер №6 | 2 | 0 | СИПфасад-кирпич | Ошибка!!! | Вариант №2.Ошибка!!! | Кизлярские ГорЭС ПС КЭМЗ-1 ТП 6-58/250 | 500/5 | 0.09
25 | Кизлярские ГорЭС | ПС КЭМЗ-1 | 6 | ТП 6-81/250 | 1 | г. Кизляр | улица Лермонтова | 130 | 15 | 25 | 6 | АС | фасад-кирпич | НС(1)-Б | ПВ | 1 | 43,837533 | 46,711452 |  | Фидер №6 | 1 | 1 | АСфасад-кирпич | Ошибка!!! | Вариант №1.Ошибка!!! | Кизлярские ГорЭС ПС КЭМЗ-1 ТП 6-81/250 | 500/5 | 0.14
41 | Кизлярские ГорЭС | ПС КЭМЗ-1 | 6 | ТП 6-81/250 | 1 | г. Кизляр | улица Суворова | 24 | 23 | 34 | 0 | АС | фасад-кирпич | НС(1)-Б | ПВ | 1 | 43,841511 | 46,713544 |  | Фидер №6 | 1 | 1 | АСфасад-кирпич | Ошибка!!! | Вариант №1.Ошибка!!! | Кизлярские ГорЭС ПС КЭМЗ-1 ТП 6-81/250 | 500/5 | 0.14
52 | Кизлярские ГорЭС | ПС КЭМЗ-1 | 6 | ТП 6-81/250 | 1 | г. Кизляр | улица Суворова | 41 | 29 | 53 | 16 | АС | фасад-кирпич | НС(1)-Б | ПВ | 1 | 43,83937 | 46,7129 |  | Фидер №6 | 1 | 1 | АСфасад-кирпич | Ошибка!!! | Вариант №1.Ошибка!!! | Кизлярские ГорЭС ПС КЭМЗ-1 ТП 6-81/250 | 500/5 | 0.14
63 | Кизлярские ГорЭС | ПС КЭМЗ-1 | 6 | ТП 6-81/250 | 1 | г. Кизляр | улица Суворова | 61 | 35 | 65 | 6 | АС | фасад-кирпич | НС(1)-Б | ПВ | 1 | 43,837644 | 46,71249 |  | Фидер №6 | 1 | 1 | АСфасад-кирпич | Ошибка!!! | Вариант №1.Ошибка!!! | Кизлярские ГорЭС ПС КЭМЗ-1 ТП 6-81/250 | 500/5 | 0.14
121 | Кизлярские ГорЭС | ПС КЭМЗ-1 | 6 | ТП 6-81/250 | 1 | г. Кизляр | улица Лермонтова | 128 | 14 | 24 | 13 | АС | фасад-кирпич | НД(1)-Б | ПВ | 1 | 43,837725 | 46,711518 |  | Фидер №6 | 1 | 1 | АСфасад-кирпич | Ошибка!!! | Вариант №1.Ошибка!!! | Кизлярские ГорЭС ПС КЭМЗ-1 ТП 6-81/250 | 500/5 | 0.14
122 | Кизлярские ГорЭС | ПС КЭМЗ-1 | 6 | ТП 6-81/250 | 1 | г. Кизляр | улица Суворова | 28 | 20 | 41 | 15 | АС | фасад-кирпич | НД(1)-Б | ПВ | 1 | 43,84098 | 46,713425 |  | Фидер №6 | 1 | 1 | АСфасад-кирпич | Ошибка!!! | Вариант №1.Ошибка!!! | Кизлярские ГорЭС ПС КЭМЗ-1 ТП 6-81/250 | 500/5 | 0.14
2 | Кизлярские ГорЭС | ПС КЭМЗ-1 | 6 | ТП 6-90/630 | 1 | г. Кизляр | улица Герцена | 30 | 6 | 19 | 33 | СИП | фасад-кирпич | К(3)-Б | ПВ | 3 | 43,840829 | 46,718237 |  | Фидер №6 | 2 | 0 | СИПфасад-кирпич | Ошибка!!! | Вариант №2.Ошибка!!! | Кизлярские ГорЭС ПС КЭМЗ-1 ТП 6-90/630 | 150/5 | 0.18
71 | Кизлярские ГорЭС | ПС КЭМЗ-1 | 6 | ТП 6-90/630 | 1 | г. Кизляр | улица Мирзабекова | 1 | 17 | 32 | 26 | АС | фасад-кирпич | НД(1)-Б | ПВ | 1 | 43,839213 | 46,718333 |  | Фидер №6 | 1 | 1 | АСфасад-кирпич | Ошибка!!! | Вариант №1.Ошибка!!! | Кизлярские ГорЭС ПС КЭМЗ-1 ТП 6-90/630 | 150/5 | 0.18
76 | Кизлярские ГорЭС | ПС КЭМЗ-1 | 6 | ТП 6-90/630 | 1 | г. Кизляр | улица Свердлова | 24А | 38 | 59 | 22 | АС | фасад-кирпич | НД(1)-Б | ПВ | 1 | 43,8416686893087 | 46,7171422356916 |  | Фидер №6 | 1 | 1 | АСфасад-кирпич | Ошибка!!! | Вариант №1.Ошибка!!! | Кизлярские ГорЭС ПС КЭМЗ-1 ТП 6-90/630 | 150/5 | 0.18
9 | Кизлярские ГорЭС | ПС КЭМЗ-1 | 6 | ТП 6-193/160 | 1 | г. Кизляр | улица Лермонтова | 148 | 6 | 9 | 12 | СИП | фасад-кирпич | К(3)-Б | ПВ | 3 | 43,8359974866408 | 46,7113327673012 |  | Фидер №6 | 2 | 0 | СИПфасад-кирпич | Ошибка!!! | Вариант №2.Ошибка!!! | Кизлярские ГорЭС ПС КЭМЗ-1 ТП 6-193/160 | 300/5
14 | Кизлярские ГорЭС | ПС КЭМЗ-1 | 6 | ТП 6-193/160 | 1 | г. Кизляр | улица Лермонтова | 158 | 10 | 14 | 14 | СИП | фасад-кирпич | К(3)-Б | ПВ | 3 | 43,8352139252494 | 46,7109726910822 |  | Фидер №6 | 2 | 0 | СИПфасад-кирпич | Ошибка!!! | Вариант №2.Ошибка!!! | Кизлярские ГорЭС ПС КЭМЗ-1 ТП 6-193/160 | 300/5
2 | Кизлярские ГорЭС | ПС Кизляр-1 | 7 | ТП 7-19/250 | 1 | г. Кизляр | улица Туманяна | 10 | 7 | 4 | 3 | СИП | фасад-кирпич | К(3)-Б | ПВ | 3 | 43,850052 | 46,70362 |  | Фидер №7 | 2 | 0 | СИПфасад-кирпич | Ошибка!!! | Вариант №2.Ошибка!!! | Кизлярские ГорЭС ПС Кизляр-1 ТП 7-19/250 | 500/5 | 0.04
10 | Кизлярские ГорЭС | ПС Кизляр-1 | 7 | ТП 7-19/250 | 1 | г. Кизляр | улица Туманяна | 2 | 12 | 14 | 13 | СИП | фасад-кирпич | К(3)-Б | ПВ | 3 | 43,8510585677832 | 46,7045531423243 |  | Фидер №7 | 2 | 0 | СИПфасад-кирпич | Ошибка!!! | Вариант №2.Ошибка!!! | Кизлярские ГорЭС ПС Кизляр-1 ТП 7-19/250 | 500/5 | 0.04
26 | Кизлярские ГорЭС | ПС Кизляр-1 | 7 | ТП 7-19/250 | 1 | г. Кизляр | улица Демьяна Бедного | 21 | 18 | 30 | 10 | СИП | фасад-кирпич | К(3)-Б | ПВ | 3 | 43,8500261117546 | 46,706291207228 |  | Фидер №7 | 2 | 0 | СИПфасад-кирпич | Ошибка!!! | Вариант №2.Ошибка!!! | Кизлярские ГорЭС ПС Кизляр-1 ТП 7-19/250 | 500/5 | 0.04
47 | Кизлярские ГорЭС | ПС Кизляр-1 | 7 | ТП 7-19/250 | 1 | г. Кизляр | улица Демьяна Бедного | 36/2 | 24 | 51 | 19 | СИП | фасад-кирпич | К(3)-Ю | ПВ | 3 | 43,851437 | 46,705072 |  | Фидер №7 | 2 | 0 | СИПфасад-кирпич | Ошибка!!! | Вариант №2.Ошибка!!! | Кизлярские ГорЭС ПС Кизляр-1 ТП 7-19/250 | 500/5 | 0.04
49 | Кизлярские ГорЭС | ПС Кизляр-1 | 7 | ТП 7-19/250 | 1 | г. Кизляр | улица Демьяна Бедного | 36 | 25 | 54 | 7 | СИП | фасад-кирпич | К(3)-Ю | ПВ | 3 | 43,8514726369229 | 46,7052614527397 |  | Фидер №7 | 2 | 0 | СИПфасад-кирпич | Ошибка!!! | Вариант №2.Ошибка!!! | Кизлярские ГорЭС ПС Кизляр-1 ТП 7-19/250 | 500/5 | 0.04
110 | Кизлярские ГорЭС | ПС Кизляр-1 | 7 | ТП 7-19/250 | 1 | г. Кизляр | улица Туманяна | 2А | 4 | 2 | 2 | АС | фасад-кирпич | К(3)-Б | ПВ | 3 | 43,850843 | 46,704247 |  | Фидер №7 | 2 | 0 | АСфасад-кирпич | Ошибка!!! | Вариант №2.Ошибка!!! | Кизлярские ГорЭС ПС Кизляр-1 ТП 7-19/250 | 500/5 | 0.04
137 | Кизлярские ГорЭС | ПС Кизляр-1 | 7 | ТП 7-19/250 | 1 | г. Кизляр | улица Д. Масесова | 11 | 42 | 124 | 16 | АС | фасад-кирпич | НД(1)-Б | ПВ | 1 | 43,8489582418381 | 46,7046301638599 |  | Фидер №7 | 1 | 1 | АСфасад-кирпич | Ошибка!!! | Вариант №1.Ошибка!!! | Кизлярские ГорЭС ПС Кизляр-1 ТП 7-19/250 | 500/5 | 0.04
10 | Кизлярские ГорЭС | ПС Кизляр-1 | 7 | ТП 7-34/250 | 1 | г. Кизляр | улица Багратиона | 26 | 5 | 10 | 19 | АС | фасад-кирпич | К(1)-Ю | ПВ | 1 | 43,8514122457693 | 46,7142242598914 |  | Фидер №7 | 1 | 0 | АСфасад-кирпич | Ошибка!!! | Вариант №1.Ошибка!!! | Кизлярские ГорЭС ПС Кизляр-1 ТП 7-34/250 | 500/5
11 | Кизлярские ГорЭС | ПС Кизляр-1 | 7 | ТП 7-34/250 | 1 | г. Кизляр | улица Кирова | 6 | 8 | 11 | 15 | АС | фасад-кирпич | К(3)-Ю | ПВ | 3 | 43,8511320764046 | 46,7132518590231 |  | Фидер №7 | 2 | 0 | АСфасад-кирпич | Ошибка!!! | Вариант №2.Ошибка!!! | Кизлярские ГорЭС ПС Кизляр-1 ТП 7-34/250 | 500/5
1 | Кизлярские ГорЭС | ПС Кизляр-1 | 8 | ТП 8-75/630 | 1 | г. Кизляр | Октябрьская улица | 60 | 3 | 7 | 4 | СИП | фасад-кирпич | К(3)-Б | ПВ | 3 | 43,843002 | 46,702248 |  | Фидер №8 | 2 | 0 | СИПфасад-кирпич | Ошибка!!! | Вариант №2.Ошибка!!! | Кизлярские ГорЭС ПС Кизляр-1 ТП 8-75/630 | 150/5 | 0.21
54 | Кизлярские ГорЭС | ПС Кизляр-1 | 8 | ТП 8-75/630 | 1 | г. Кизляр | Октябрьская улица | 56 | 2 | 5 | 7 | АС | фасад-кирпич | НС(1)-Б | ПВ | 1 | 43,843332 | 46,702643 |  | Фидер №8 | 1 | 1 | АСфасад-кирпич | Ошибка!!! | Вариант №1.Ошибка!!! | Кизлярские ГорЭС ПС Кизляр-1 ТП 8-75/630 | 150/5 | 0.21
63 | Кизлярские ГорЭС | ПС Кизляр-1 | 8 | ТП 8-75/630 | 1 | г. Кизляр | Октябрьская улица | 80 | 6 | 16 | 9 | АС | фасад-кирпич | НС(1)-Б | ПВ | 1 | 43,842172 | 46,701387 |  | Фидер №8 | 1 | 1 | АСфасад-кирпич | Ошибка!!! | Вариант №1.Ошибка!!! | Кизлярские ГорЭС ПС Кизляр-1 ТП 8-75/630 | 150/5 | 0.21
64 | Кизлярские ГорЭС | ПС Кизляр-1 | 8 | ТП 8-75/630 | 1 | г. Кизляр | Октябрьская улица | 76 | 6 | 17 | 21 | АС | фасад-кирпич | НС(1)-Б | ПВ | 1 | 43,842289 | 46,70152 |  | Фидер №8 | 1 | 1 | АСфасад-кирпич | Ошибка!!! | Вариант №1.Ошибка!!! | Кизлярские ГорЭС ПС Кизляр-1 ТП 8-75/630 | 150/5 | 0.21
66 | Кизлярские ГорЭС | ПС Кизляр-1 | 8 | ТП 8-75/630 | 1 | г. Кизляр | Комсомольская улица | 8 | 7 | 19 | 4 | АС | фасад-кирпич | НС(1)-Б | ПВ | 1 | 43,841906 | 46,701013 |  | Фидер №8 | 1 | 1 | АСфасад-кирпич | Ошибка!!! | Вариант №1.Ошибка!!! | Кизлярские ГорЭС ПС Кизляр-1 ТП 8-75/630 | 150/5 | 0.21
68 | Кизлярские ГорЭС | ПС Кизляр-1 | 8 | ТП 8-75/630 | 1 | г. Кизляр | Октябрьская улица | 84 | 8 | 21 | 21 | АС | фасад-кирпич | НС(1)-Б | ПВ | 1 | 43,841579 | 46,700665 |  | Фидер №8 | 1 | 1 | АСфасад-кирпич | Ошибка!!! | Вариант №1.Ошибка!!! | Кизлярские ГорЭС ПС Кизляр-1 ТП 8-75/630 | 150/5 | 0.21
78 | Кизлярские ГорЭС | ПС Кизляр-1 | 8 | ТП 8-75/630 | 1 | г. Кизляр | Октябрьская улица | 96 | 14 | 32 | 6 | АС | фасад-кирпич | НС(1)-Б | ПВ | 1 | 43,840705 | 46,699563 |  | Фидер №8 | 1 | 1 | АСфасад-кирпич | Ошибка!!! | Вариант №1.Ошибка!!! | Кизлярские ГорЭС ПС Кизляр-1 ТП 8-75/630 | 150/5 | 0.21
87 | Кизлярские ГорЭС | ПС Кизляр-1 | 8 | ТП 8-75/630 | 1 | г. Кизляр | Октябрьская улица | 65 | 19 | 43 | 4 | АС | фасад-кирпич | НС(1)-Б | ПВ | 1 | 43,841847 | 46,700545 |  | Фидер №8 | 1 | 1 | АСфасад-кирпич | Ошибка!!! | Вариант №1.Ошибка!!! | Кизлярские ГорЭС ПС Кизляр-1 ТП 8-75/630 | 150/5 | 0.21
92 | Кизлярские ГорЭС | ПС Кизляр-1 | 8 | ТП 8-75/630 | 1 | г. Кизляр | Октябрьская улица | 58 | 23 | 51 | 9 | АС | фасад-кирпич | НС(1)-Б | ПВ | 1 | 43,843078 | 46,702776 |  | Фидер №8 | 1 | 1 | АСфасад-кирпич | Ошибка!!! | Вариант №1.Ошибка!!! | Кизлярские ГорЭС ПС Кизляр-1 ТП 8-75/630 | 150/5 | 0.21
101 | Кизлярские ГорЭС | ПС Кизляр-1 | 8 | ТП 8-75/630 | 1 | г. Кизляр | Кубанский переулок | 2 | 29 | 64 | 4 | АС | фасад-кирпич | НС(1)-Б | ПВ | 1 | 43,841556 | 46,699437 |  | Фидер №8 | 1 | 1 | АСфасад-кирпич | Ошибка!!! | Вариант №1.Ошибка!!! | Кизлярские ГорЭС ПС Кизляр-1 ТП 8-75/630 | 150/5 | 0.21
149 | Кизлярские ГорЭС | ПС Кизляр-1 | 8 | ТП 8-115/160 | 1 | г. Кизляр | Кубанская улица | 42 | 7 | 25 | 35 | АС | фасад-кирпич | НД(1)-Б | ПВ | 1 | 43,8411805493278 | 46,7022852456922 |  | Фидер №8 | 1 | 1 | АСфасад-кирпич | Ошибка!!! | Вариант №1.Ошибка!!! | Кизлярские ГорЭС ПС Кизляр-1 ТП 8-115/160 | 300/5 | 0.25
4 | Кизлярские ГорЭС | ПС Кизляр-1 | 8 | ТП 8-121/250 | 1 | г. Кизляр | Интернациональная улица | 5 | 6 | 6 | 10 | СИП | фасад-кирпич | К(3)-Ю | ПВ | 3 | 43,834444166747 | 46,6981188375514 |  | Фидер №8 | 2 | 0 | СИПфасад-кирпич | Ошибка!!! | Вариант №2.Ошибка!!! | Кизлярские ГорЭС ПС Кизляр-1 ТП 8-121/250 | 500/5 | 0.2
15 | Кизлярские ГорЭС | ПС Кизляр-1 | 8 | ТП 8-121/250 | 1 | г. Кизляр | Интернациональная улица | 9 | 8 | 8 | 8 | АС | фасад-кирпич | Н(1)-Ю | ПВ | 1 | 43,8338449980137 | 46,6984209395261 |  | Фидер №8 | 1 | 1 | АСфасад-кирпич | Ошибка!!! | Вариант №1.Ошибка!!! | Кизлярские ГорЭС ПС Кизляр-1 ТП 8-121/250 | 500/5 | 0.2
123 | Кизлярские ГорЭС | ПС Кизляр-1 | 8 | ТП 8-121/250 | 1 | г. Кизляр | Казачья улица | 2 | 14 | 21 | 23 | АС | фасад-кирпич | НД(1)-Б | ПВ | 1 | 43,8340670624535 | 46,6987036189099 |  | Фидер №8 | 1 | 1 | АСфасад-кирпич | Ошибка!!! | Вариант №1.Ошибка!!! | Кизлярские ГорЭС ПС Кизляр-1 ТП 8-121/250 | 500/5 | 0.2
22 | Кизлярские ГорЭС | ПС Кизляр-1 | 10 | ТП 10-8/250 | 1 | г. Кизляр | Короткая улица | 9 | 1 | 18 | 34 | АС | фасад-кирпич | К(3)-Б | ПВ | 3 | 43,855641 | 46,703741 |  | Фидер №10 | 2 | 0 | АСфасад-кирпич | Ошибка!!! | Вариант №2.Ошибка!!! | Кизлярские ГорЭС ПС Кизляр-1 ТП 10-8/250 | 500/5
3 | Кизлярские ГорЭС | ПС Кизляр-1 | 11 | ТП 11-53/630 | 1 | г. Кизляр | улица Тополка | 2/4А | 3 | 3 | 9 | АС | фасад-кирпич | К(3)-Б | ПВ | 3 | 43,8479911640347 | 46,7123265899644 |  | Фидер №11 | 2 | 0 | АСфасад-кирпич | Ошибка!!! | Вариант №2.Ошибка!!! | Кизлярские ГорЭС ПС Кизляр-1 ТП 11-53/630 | 150/5 | 0.15
30 | Кизлярские ГорЭС | ПС Кизляр-1 | 11 | ТП 11-53/630 | 1 | г. Кизляр | улица Фрунзе | 1А | 7 | 30 | 24 | АС | фасад-кирпич | К(3)-Б | ПВ | 3 | 43,8489128286198 | 46,7122226611974 |  | Фидер №11 | 2 | 0 | АСфасад-кирпич | Ошибка!!! | Вариант №2.Ошибка!!! | Кизлярские ГорЭС ПС Кизляр-1 ТП 11-53/630 | 150/5 | 0.15
32 | Кизлярские ГорЭС | ПС Кизляр-1 | 11 | ТП 11-53/630 | 1 | г. Кизляр | улица Мичурина | 7 | 15 | 32 | 12 | АС | фасад-кирпич | К(3)-Б | ПВ | 3 | 43,8481372825328 | 46,7111843036011 |  | Фидер №11 | 2 | 0 | АСфасад-кирпич | Ошибка!!! | Вариант №2.Ошибка!!! | Кизлярские ГорЭС ПС Кизляр-1 ТП 11-53/630 | 150/5 | 0.15
14 | Кизлярские ГорЭС | ПС Кизляр-1 | 8 | ТП 8-69/250 | 1 | г. Кизляр | улица Дружбы | 12 | 7 | 10 | 19 | АС | фасад-кирпич | НС(1)-Б | ПВ | 1 | 43,836505 | 46,699863 | АС | Фидер №8 | 1 | 1 | АСфасад-кирпичАС | 1 | Вариант №1.1 | Кизлярские ГорЭС ПС Кизляр-1 ТП 8-69/250 | 500/5 | 0.36
18 | Кизлярские ГорЭС | ПС Кизляр-1 | 8 | ТП 8-69/250 | 1 | г. Кизляр | Набережная улица | 40А | 8 | 15 | 11 | АС | фасад-кирпич | НС(1)-Б | ПВ | 1 | 43,836289 | 46,700051 | АС | Фидер №8 | 1 | 1 | АСфасад-кирпичАС | 1 | Вариант №1.1 | Кизлярские ГорЭС ПС Кизляр-1 ТП 8-69/250 | 500/5 | 0.36
34 | Кизлярские ГорЭС | ПС Кизляр-1 | 8 | ТП 8-69/250 | 1 | г. Кизляр | Набережная улица | 68А | 16 | 31 | 32 | АС | фасад-кирпич | НС(1)-Б | ПВ | 1 | 43,83663 | 46,70226 | АС | Фидер №8 | 1 | 1 | АСфасад-кирпичАС | 1 | Вариант №1.1 | Кизлярские ГорЭС ПС Кизляр-1 ТП 8-69/250 | 500/5 | 0.36
7 | Кизлярские ГорЭС | ПС Кизляр-1 | 8 | ТП 8-70/250 | 1 | г. Кизляр | Виноградная улица | 73А | 9 | 9 | 0 | СИП | фасад-кирпич | Н(3)-Б | ПВ | 3 | 43,838402 | 46,706347 | АС | Фидер №8 | 2 | 1 | СИПфасад-кирпичАС | 5 | Вариант №2.5 | Кизлярские ГорЭС ПС Кизляр-1 ТП 8-70/250 | 500/5 | 0.72
17 | Кизлярские ГорЭС | ПС Кизляр-1 | 8 | ТП 8-70/250 | 1 | г. Кизляр | Виноградная улица | 59А | 16 | 20 | 7 | СИП | фасад-кирпич | Н(3)-Б | ПВ | 3 | 43,838304 | 46,704226 | АС | Фидер №8 | 2 | 1 | СИПфасад-кирпичАС | 5 | Вариант №2.5 | Кизлярские ГорЭС ПС Кизляр-1 ТП 8-70/250 | 500/5 | 0.72
19 | Кизлярские ГорЭС | ПС Кизляр-1 | 8 | ТП 8-70/250 | 1 | г. Кизляр | Топольской переулок | 13 | 18 | 22 | 6 | СИП | фасад-кирпич | Н(3)-Б | ПВ | 3 | 43,839624 | 46,707374 | АС | Фидер №8 | 2 | 1 | СИПфасад-кирпичАС | 5 | Вариант №2.5 | Кизлярские ГорЭС ПС Кизляр-1 ТП 8-70/250 | 500/5 | 0.72
2 | Кизлярские ГорЭС | ПС Кизляр-1 | 8 | ТП 8-83/315 | 1 | г. Кизляр | Колхозная улица | 62 | 15 | 20 | 12 | СИП | фасад-кирпич | Н(3)-Б | ПВ | 3 | 43,839417 | 46,688817 | АС | Фидер №8 | 2 | 1 | СИПфасад-кирпичАС | 5 | Вариант №2.5 | Кизлярские ГорЭС ПС Кизляр-1 ТП 8-83/315 | Ошибка!!! | 0.51
26 | Кизлярские ГорЭС | ПС Кизляр-1 | 8 | ТП 8-83/315 | 1 | г. Кизляр | Колхозная улица | 68 | 18 | 24 | 12 | АС | фасад-кирпич | Н(3)-Б | ПВ | 3 | 43,838935 | 46,68789 | АС | Фидер №8 | 2 | 1 | АСфасад-кирпичАС | 1 | Вариант №2.1 | Кизлярские ГорЭС ПС Кизляр-1 ТП 8-83/315 | Ошибка!!! | 0.51
6 | Кизлярские ГорЭС | ПС Кизляр-1 | 10 | ТП 10-14/250 | 1 | г. Кизляр | улица Орджоникидзе | 60/13 | 12 | 24 | 13 | СИП | фасад-кирпич | К(3)-Б | ПВ | 3 | 43,861614 | 46,717448 | АС | Фидер №10 | 2 | 0 | СИПфасад-кирпичАС | 5 | Вариант №2.5 | Кизлярские ГорЭС ПС Кизляр-1 ТП 10-14/250 | 500/5 | 0.62
7 | Кизлярские ГорЭС | ПС Кизляр-1 | 10 | ТП 10-14/250 | 1 | г. Кизляр | улица Орджоникидзе | 60/17 | 15 | 27 | 20 | СИП | фасад-кирпич | К(3)-Б | ПВ | 3 | 43,860675 | 46,717725 | АС | Фидер №10 | 2 | 0 | СИПфасад-кирпичАС | 5 | Вариант №2.5 | Кизлярские ГорЭС ПС Кизляр-1 ТП 10-14/250 | 500/5 | 0.62
76 | Кизлярские ГорЭС | ПС Кизляр-1 | 10 | ТП 10-14/250 | 1 | г. Кизляр | улица Орджоникидзе | 60/19 | 17 | 28 | 16 | АС | фасад-кирпич | К(3)-Б | ПВ | 3 | 43,860223 | 46,717824 | АС | Фидер №10 | 2 | 0 | АСфасад-кирпичАС | 1 | Вариант №2.1 | Кизлярские ГорЭС ПС Кизляр-1 ТП 10-14/250 | 500/5 | 0.62
186 | Кизлярские ГорЭС | ПС Кизляр-1 | 10 | ТП 10-14/250 | 1 | г. Кизляр | улица Орджоникидзе | 56 | 2 | 2 | 16 | АС | фасад-кирпич | НД(1)-Б | ПВ | 1 | 43,8620346397288 | 46,7150428419856 | АС | Фидер №10 | 1 | 1 | АСфасад-кирпичАС | 1 | Вариант №1.1 | Кизлярские ГорЭС ПС Кизляр-1 ТП 10-14/250 | 500/5 | 0.62
188 | Кизлярские ГорЭС | ПС Кизляр-1 | 10 | ТП 10-14/250 | 1 | г. Кизляр | улица Орджоникидзе | 54 | 4 | 5 | 20 | АС | фасад-кирпич | НД(1)-Б | ПВ | 1 | 43,8620862890742 | 46,7153534649217 | АС | Фидер №10 | 1 | 1 | АСфасад-кирпичАС | 1 | Вариант №1.1 | Кизлярские ГорЭС ПС Кизляр-1 ТП 10-14/250 | 500/5 | 0.62
201 | Кизлярские ГорЭС | ПС Кизляр-1 | 10 | ТП 10-14/250 | 1 | г. Кизляр | улица Орджоникидзе | 60/2 | 29 | 44 | 6 | АС | фасад-кирпич | НД(1)-Б | ПВ | 1 | 43,863791 | 46,716464 | АС | Фидер №10 | 1 | 1 | АСфасад-кирпичАС | 1 | Вариант №1.1 | Кизлярские ГорЭС ПС Кизляр-1 ТП 10-14/250 | 500/5 | 0.62
202 | Кизлярские ГорЭС | ПС Кизляр-1 | 10 | ТП 10-14/250 | 1 | г. Кизляр | улица Орджоникидзе | 1А | 32 | 46 | 23 | АС | фасад-кирпич | НД(1)-Б | ПВ | 1 | 43,8641562844479 | 46,7176265841726 | АС | Фидер №10 | 1 | 1 | АСфасад-кирпичАС | 1 | Вариант №1.1 | Кизлярские ГорЭС ПС Кизляр-1 ТП 10-14/250 | 500/5 | 0.62
203 | Кизлярские ГорЭС | ПС Кизляр-1 | 10 | ТП 10-14/250 | 1 | г. Кизляр | улица Орджоникидзе | 11 | 33 | 47 | 30 | АС | фасад-кирпич | НД(1)-Б | ПВ | 1 | 43,8645261433791 | 46,7181924293267 | АС | Фидер №10 | 1 | 1 | АСфасад-кирпичАС | 1 | Вариант №1.1 | Кизлярские ГорЭС ПС Кизляр-1 ТП 10-14/250 | 500/5 | 0.62
204 | Кизлярские ГорЭС | ПС Кизляр-1 | 10 | ТП 10-14/250 | 1 | г. Кизляр | переулок Марзеева | 15 | 35 | 49 | 13 | АС | фасад-кирпич | НД(1)-Б | ПВ | 1 | 43,8619311002386 | 46,7143680107011 | АС | Фидер №10 | 1 | 1 | АСфасад-кирпичАС | 1 | Вариант №1.1 | Кизлярские ГорЭС ПС Кизляр-1 ТП 10-14/250 | 500/5 | 0.62
2 | Кизлярские ГорЭС | ПС Кизляр-1 | 10 | ТП 10-15/315 | 1 | г. Кизляр | улица Клары Солоненко | 36 | 4 | 2 | 17 | СИП | фасад-кирпич | НД(1)-Б | ПВ | 1 | 43,8564914363135 | 46,710328803751 | АС | Фидер №10 | 1 | 1 | СИПфасад-кирпичАС | 5 | Вариант №1.5 | Кизлярские ГорЭС ПС Кизляр-1 ТП 10-15/315 | Ошибка!!! | 0.8
4 | Кизлярские ГорЭС | ПС Кизляр-1 | 10 | ТП 10-15/315 | 1 | г. Кизляр | улица Дзержинского | 34 | 5 | 4 | 11 | СИП | фасад-кирпич | НД(1)-Б | ПВ | 1 | 43,8564011994458 | 46,7105404516143 | АС | Фидер №10 | 1 | 1 | СИПфасад-кирпичАС | 5 | Вариант №1.5 | Кизлярские ГорЭС ПС Кизляр-1 ТП 10-15/315 | Ошибка!!! | 0.8
5 | Кизлярские ГорЭС | ПС Кизляр-1 | 10 | ТП 10-15/315 | 1 | г. Кизляр | Первомайская улица | 43 | 6 | 5 | 12 | СИП | фасад-кирпич | НД(1)-Б | ПВ | 1 | 43,8563191682793 | 46,710778698626 | АС | Фидер №10 | 1 | 1 | СИПфасад-кирпичАС | 5 | Вариант №1.5 | Кизлярские ГорЭС ПС Кизляр-1 ТП 10-15/315 | Ошибка!!! | 0.8
6 | Кизлярские ГорЭС | ПС Кизляр-1 | 10 | ТП 10-15/315 | 1 | г. Кизляр | Первомайская улица | 17 | 6 | 6 | 12 | СИП | фасад-кирпич | НД(1)-Б | ПВ | 1 | 43,8564692008738 | 46,7109287594013 | АС | Фидер №10 | 1 | 1 | СИПфасад-кирпичАС | 5 | Вариант №1.5 | Кизлярские ГорЭС ПС Кизляр-1 ТП 10-15/315 | Ошибка!!! | 0.8
7 | Кизлярские ГорЭС | ПС Кизляр-1 | 10 | ТП 10-15/315 | 1 | г. Кизляр | улица Дзержинского | 8 | 7 | 7 | 7 | СИП | фасад-кирпич | НД(1)-Б | ПВ | 1 | 43,8561632211136 | 46,7111441369607 | АС | Фидер №10 | 1 | 1 | СИПфасад-кирпичАС | 5 | Вариант №1.5 | Кизлярские ГорЭС ПС Кизляр-1 ТП 10-15/315 | Ошибка!!! | 0.8
9 | Кизлярские ГорЭС | ПС Кизляр-1 | 10 | ТП 10-15/315 | 1 | г. Кизляр | улица Суслова | 23 | 8 | 9 | 11 | СИП | фасад-кирпич | НД(1)-Б | ПВ | 1 | 43,856194401975 | 46,7114877139624 | АС | Фидер №10 | 1 | 1 | СИПфасад-кирпичАС | 5 | Вариант №1.5 | Кизлярские ГорЭС ПС Кизляр-1 ТП 10-15/315 | Ошибка!!! | 0.8
13 | Кизлярские ГорЭС | ПС Кизляр-1 | 10 | ТП 10-15/315 | 1 | г. Кизляр | улица Дзержинского | 13 | 10 | 13 | 8 | СИП | фасад-кирпич | НД(1)-Б | ПВ | 1 | 43,8559580295144 | 46,7119047160519 | АС | Фидер №10 | 1 | 1 | СИПфасад-кирпичАС | 5 | Вариант №1.5 | Кизлярские ГорЭС ПС Кизляр-1 ТП 10-15/315 | Ошибка!!! | 0.8
15 | Кизлярские ГорЭС | ПС Кизляр-1 | 10 | ТП 10-15/315 | 1 | г. Кизляр | улица Урицкого | 15 | 10 | 15 | 15 | СИП | фасад-кирпич | НД(1)-Б | ПВ | 1 | 43,8558688545571 | 46,7120551914247 | АС | Фидер №10 | 1 | 1 | СИПфасад-кирпичАС | 5 | Вариант №1.5 | Кизлярские ГорЭС ПС Кизляр-1 ТП 10-15/315 | Ошибка!!! | 0.8
17 | Кизлярские ГорЭС | ПС Кизляр-1 | 10 | ТП 10-15/315 | 1 | г. Кизляр | улица Клары Солоненко | 30/1 | 12 | 17 | 10 | СИП | фасад-кирпич | НД(1)-Б | ПВ | 1 | 43,8563200354911 | 46,7094284765114 | АС | Фидер №10 | 1 | 1 | СИПфасад-кирпичАС | 5 | Вариант №1.5 | Кизлярские ГорЭС ПС Кизляр-1 ТП 10-15/315 | Ошибка!!! | 0.8
18 | Кизлярские ГорЭС | ПС Кизляр-1 | 10 | ТП 10-15/315 | 1 | г. Кизляр | улица Клары Солоненко | 28А | 13 | 18 | 10 | СИП | фасад-кирпич | НД(1)-Б | ПВ | 1 | 43,8561054298753 | 46,7092525849511 | АС | Фидер №10 | 1 | 1 | СИПфасад-кирпичАС | 5 | Вариант №1.5 | Кизлярские ГорЭС ПС Кизляр-1 ТП 10-15/315 | Ошибка!!! | 0.8
20 | Кизлярские ГорЭС | ПС Кизляр-1 | 10 | ТП 10-15/315 | 1 | г. Кизляр | улица Клары Солоненко | 26 | 14 | 20 | 8 | СИП | фасад-кирпич | НД(1)-Б | ПВ | 1 | 43,8558853314772 | 46,7089394984878 | АС | Фидер №10 | 1 | 1 | СИПфасад-кирпичАС | 5 | Вариант №1.5 | Кизлярские ГорЭС ПС Кизляр-1 ТП 10-15/315 | Ошибка!!! | 0.8
21 | Кизлярские ГорЭС | ПС Кизляр-1 | 10 | ТП 10-15/315 | 1 | г. Кизляр | улица Клары Солоненко | 22 | 15 | 21 | 8 | СИП | фасад-кирпич | НД(1)-Б | ПВ | 1 | 43,8556764072972 | 46,7087503070714 | АС | Фидер №10 | 1 | 1 | СИПфасад-кирпичАС | 5 | Вариант №1.5 | Кизлярские ГорЭС ПС Кизляр-1 ТП 10-15/315 | Ошибка!!! | 0.8
23 | Кизлярские ГорЭС | ПС Кизляр-1 | 10 | ТП 10-15/315 | 1 | г. Кизляр | улица Клары Солоненко | 20 | 16 | 23 | 13 | СИП | фасад-кирпич | НД(1)-Б | ПВ | 1 | 43,8554186314656 | 46,7084549404773 | АС | Фидер №10 | 1 | 1 | СИПфасад-кирпичАС | 5 | Вариант №1.5 | Кизлярские ГорЭС ПС Кизляр-1 ТП 10-15/315 | Ошибка!!! | 0.8
27 | Кизлярские ГорЭС | ПС Кизляр-1 | 10 | ТП 10-15/315 | 1 | г. Кизляр | улица Клары Солоненко | 30 | 18 | 27 | 14 | СИП | фасад-кирпич | НД(1)-Б | ПВ | 1 | 43,8561692950048 | 46,7097311075216 | АС | Фидер №10 | 1 | 1 | СИПфасад-кирпичАС | 5 | Вариант №1.5 | Кизлярские ГорЭС ПС Кизляр-1 ТП 10-15/315 | Ошибка!!! | 0.8
30 | Кизлярские ГорЭС | ПС Кизляр-1 | 10 | ТП 10-15/315 | 1 | г. Кизляр | Первомайская улица | 53 | 20 | 30 | 11 | СИП | фасад-кирпич | НД(1)-Б | ПВ | 1 | 43,8568422225557 | 46,7113196622154 | АС | Фидер №10 | 1 | 1 | СИПфасад-кирпичАС | 5 | Вариант №1.5 | Кизлярские ГорЭС ПС Кизляр-1 ТП 10-15/315 | Ошибка!!! | 0.8
34 | Кизлярские ГорЭС | ПС Кизляр-1 | 10 | ТП 10-15/315 | 1 | г. Кизляр | Первомайская улица | 59 | 23 | 35 | 8 | СИП | фасад-кирпич | НД(1)-Б | ПВ | 1 | 43,8573230024664 | 46,7118801694227 | АС | Фидер №10 | 1 | 1 | СИПфасад-кирпичАС | 5 | Вариант №1.5 | Кизлярские ГорЭС ПС Кизляр-1 ТП 10-15/315 | Ошибка!!! | 0.8
36 | Кизлярские ГорЭС | ПС Кизляр-1 | 10 | ТП 10-15/315 | 1 | г. Кизляр | Первомайская улица | 36 | 24 | 37 | 7 | СИП | фасад-кирпич | НД(1)-Б | ПВ | 1 | 43,857463178552 | 46,7122305409526 | АС | Фидер №10 | 1 | 1 | СИПфасад-кирпичАС | 5 | Вариант №1.5 | Кизлярские ГорЭС ПС Кизляр-1 ТП 10-15/315 | Ошибка!!! | 0.8
46 | Кизлярские ГорЭС | ПС Кизляр-1 | 10 | ТП 10-15/315 | 1 | г. Кизляр | Первомайская улица | 32 | 29 | 47 | 11 | СИП | фасад-кирпич | НД(1)-Б | ПВ | 1 | 43,8571388701733 | 46,7120689277245 | АС | Фидер №10 | 1 | 1 | СИПфасад-кирпичАС | 5 | Вариант №1.5 | Кизлярские ГорЭС ПС Кизляр-1 ТП 10-15/315 | Ошибка!!! | 0.8
49 | Кизлярские ГорЭС | ПС Кизляр-1 | 10 | ТП 10-15/315 | 1 | г. Кизляр | Первомайская улица | 22 | 30 | 50 | 10 | СИП | фасад-кирпич | НД(1)-Б | ПВ | 1 | 43,8561286817929 | 46,7109231147587 | АС | Фидер №10 | 1 | 1 | СИПфасад-кирпичАС | 5 | Вариант №1.5 | Кизлярские ГорЭС ПС Кизляр-1 ТП 10-15/315 | Ошибка!!! | 0.8
53 | Кизлярские ГорЭС | ПС Кизляр-1 | 10 | ТП 10-15/315 | 1 | г. Кизляр | Первомайская улица | 18А | 33 | 54 | 5 | СИП | фасад-кирпич | Н(3)-Б | ПВ | 3 | 43,855773299034 | 46,7105200219142 | АС | Фидер №10 | 2 | 1 | СИПфасад-кирпичАС | 5 | Вариант №2.5 | Кизлярские ГорЭС ПС Кизляр-1 ТП 10-15/315 | Ошибка!!! | 0.8
54 | Кизлярские ГорЭС | ПС Кизляр-1 | 10 | ТП 10-15/315 | 1 | г. Кизляр | Первомайская улица | 18 | 34 | 55 | 11 | СИП | фасад-кирпич | НД(1)-Б | ПВ | 1 | 43,8556194634025 | 46,7104074622745 | АС | Фидер №10 | 1 | 1 | СИПфасад-кирпичАС | 5 | Вариант №1.5 | Кизлярские ГорЭС ПС Кизляр-1 ТП 10-15/315 | Ошибка!!! | 0.8
58 | Кизлярские ГорЭС | ПС Кизляр-1 | 10 | ТП 10-15/315 | 1 | г. Кизляр | Первомайская улица | 14 | 35 | 59 | 11 | СИП | фасад-кирпич | НД(1)-Б | ПВ | 1 | 43,8553848086273 | 46,7101843128387 | АС | Фидер №10 | 1 | 1 | СИПфасад-кирпичАС | 5 | Вариант №1.5 | Кизлярские ГорЭС ПС Кизляр-1 ТП 10-15/315 | Ошибка!!! | 0.8
63 | Кизлярские ГорЭС | ПС Кизляр-1 | 10 | ТП 10-15/315 | 1 | г. Кизляр | Первомайская улица | 10 | 37 | 64 | 6 | СИП | фасад-кирпич | НД(1)-Б | ПВ | 1 | 43,8551047441009 | 46,7097920126379 | АС | Фидер №10 | 1 | 1 | СИПфасад-кирпичАС | 5 | Вариант №1.5 | Кизлярские ГорЭС ПС Кизляр-1 ТП 10-15/315 | Ошибка!!! | 0.8
65 | Кизлярские ГорЭС | ПС Кизляр-1 | 10 | ТП 10-15/315 | 1 | г. Кизляр | Первомайская улица | 23 | 38 | 66 | 13 | СИП | фасад-кирпич | НД(1)-Б | ПВ | 1 | 43,8551620110054 | 46,7093184034352 | АС | Фидер №10 | 1 | 1 | СИПфасад-кирпичАС | 5 | Вариант №1.5 | Кизлярские ГорЭС ПС Кизляр-1 ТП 10-15/315 | Ошибка!!! | 0.8
66 | Кизлярские ГорЭС | ПС Кизляр-1 | 10 | ТП 10-15/315 | 1 | г. Кизляр | Первомайская улица | 25 | 38 | 67 | 10 | СИП | фасад-кирпич | НД(1)-Б | ПВ | 1 | 43,8553309227102 | 46,7094391115669 | АС | Фидер №10 | 1 | 1 | СИПфасад-кирпичАС | 5 | Вариант №1.5 | Кизлярские ГорЭС ПС Кизляр-1 ТП 10-15/315 | Ошибка!!! | 0.8
69 | Кизлярские ГорЭС | ПС Кизляр-1 | 10 | ТП 10-15/315 | 1 | г. Кизляр | улица Багратиона | 9 | 40 | 70 | 12 | СИП | фасад-кирпич | НД(1)-Б | ПВ | 1 | 43,8549033306394 | 46,7092668672719 | АС | Фидер №10 | 1 | 1 | СИПфасад-кирпичАС | 5 | Вариант №1.5 | Кизлярские ГорЭС ПС Кизляр-1 ТП 10-15/315 | Ошибка!!! | 0.8
4 | Кизлярские ГорЭС | ПС Кизляр-1 | 10 | ТП 10-16/315 | 1 | г. Кизляр | Грузинская улица | 17 | 3 | 4 | 15 | АС | фасад-кирпич | НС(1)-Б | ПВ | 1 | 43,854611 | 46,707439 | АС | Фидер №10 | 1 | 1 | АСфасад-кирпичАС | 1 | Вариант №1.1 | Кизлярские ГорЭС ПС Кизляр-1 ТП 10-16/315 | Ошибка!!! | 0.46
5 | Кизлярские ГорЭС | ПС Кизляр-1 | 10 | ТП 10-16/315 | 1 | г. Кизляр | Грузинская улица | 13А | 3 | 5 | 17 | АС | фасад-кирпич | НС(1)-Б | ПВ | 1 | 43,854504 | 46,707077 | АС | Фидер №10 | 1 | 1 | АСфасад-кирпичАС | 1 | Вариант №1.1 | Кизлярские ГорЭС ПС Кизляр-1 ТП 10-16/315 | Ошибка!!! | 0.46
6 | Кизлярские ГорЭС | ПС Кизляр-1 | 10 | ТП 10-16/315 | 1 | г. Кизляр | Грузинская улица | 9 | 4 | 6 | 6 | АС | фасад-кирпич | НС(1)-Б | ПВ | 1 | 43,854384 | 46,706658 | АС | Фидер №10 | 1 | 1 | АСфасад-кирпичАС | 1 | Вариант №1.1 | Кизлярские ГорЭС ПС Кизляр-1 ТП 10-16/315 | Ошибка!!! | 0.46
9 | Кизлярские ГорЭС | ПС Кизляр-1 | 10 | ТП 10-16/315 | 1 | г. Кизляр | Грузинская улица | 7 | 7 | 9 | 5 | АС | фасад-кирпич | НС(1)-Б | ПВ | 1 | 43,854331 | 46,706491 | АС | Фидер №10 | 1 | 1 | АСфасад-кирпичАС | 1 | Вариант №1.1 | Кизлярские ГорЭС ПС Кизляр-1 ТП 10-16/315 | Ошибка!!! | 0.46
14 | Кизлярские ГорЭС | ПС Кизляр-1 | 10 | ТП 10-16/315 | 1 | г. Кизляр | Грузинская улица | 3 | 10 | 14 | 7 | АС | фасад-кирпич | НС(1)-Б | ПВ | 1 | 43,85406 | 46,705987 | АС | Фидер №10 | 1 | 1 | АСфасад-кирпичАС | 1 | Вариант №1.1 | Кизлярские ГорЭС ПС Кизляр-1 ТП 10-16/315 | Ошибка!!! | 0.46
32 | Кизлярские ГорЭС | ПС Кизляр-1 | 10 | ТП 10-16/315 | 1 | г. Кизляр | улица Багратиона | 9 | 18 | 32 | 2 | АС | фасад-кирпич | К(3)-Ю | ПВ | 3 | 43,854813 | 46,709227 | АС | Фидер №10 | 2 | 0 | АСфасад-кирпичАС | 1 | Вариант №2.1 | Кизлярские ГорЭС ПС Кизляр-1 ТП 10-16/315 | Ошибка!!! | 0.46
47 | Кизлярские ГорЭС | ПС Кизляр-1 | 10 | ТП 10-16/315 | 1 | г. Кизляр | улица Суслова | 13 | 25 | 47 | 25 | АС | фасад-кирпич | НС(1)-Б | ПВ | 1 | 43,855292 | 46,710627 | АС | Фидер №10 | 1 | 1 | АСфасад-кирпичАС | 1 | Вариант №1.1 | Кизлярские ГорЭС ПС Кизляр-1 ТП 10-16/315 | Ошибка!!! | 0.46
60 | Кизлярские ГорЭС | ПС Кизляр-1 | 10 | ТП 10-16/315 | 1 | г. Кизляр | Первомайская улица | 13/1 | 30 | 60 | 28 | АС | фасад-кирпич | Н(3)-Ю | ПВ | 3 | 43,853972 | 46,707761 | АС | Фидер №10 | 2 | 1 | АСфасад-кирпичАС | 1 | Вариант №2.1 | Кизлярские ГорЭС ПС Кизляр-1 ТП 10-16/315 | Ошибка!!! | 0.46
61 | Кизлярские ГорЭС | ПС Кизляр-1 | 10 | ТП 10-16/315 | 1 | г. Кизляр | Первомайская улица | 17/1 | 30 | 61 | 17 | АС | фасад-кирпич | НС(1)-Б | ПВ | 1 | 43,854157 | 46,707603 | АС | Фидер №10 | 1 | 1 | АСфасад-кирпичАС | 1 | Вариант №1.1 | Кизлярские ГорЭС ПС Кизляр-1 ТП 10-16/315 | Ошибка!!! | 0.46
7 | Кизлярские ГорЭС | ПС Кизляр-1 | 10 | ТП 10-126/250 | 1 | г. Кизляр | Пролетарская улица | 25 | 5 | 4 | 17 | АС | фасад-кирпич | НС(1)-Б | ПВ | 1 | 43,857508 | 46,714852 | АС | Фидер №10 | 1 | 1 | АСфасад-кирпичАС | 1 | Вариант №1.1 | Кизлярские ГорЭС ПС Кизляр-1 ТП 10-126/250 | 500/5 | 0.42
12 | Кизлярские ГорЭС | ПС Кизляр-1 | 10 | ТП 10-126/250 | 1 | г. Кизляр | Пролетарская улица | 23 | 8 | 9 | 11 | АС | фасад-кирпич | Н(3)-Б | ПВ | 3 | 43,856888 | 46,71435 | АС | Фидер №10 | 2 | 1 | АСфасад-кирпичАС | 1 | Вариант №2.1 | Кизлярские ГорЭС ПС Кизляр-1 ТП 10-126/250 | 500/5 | 0.42
11 | Кизлярские ГорЭС | ПС Кизляр-1 | 11 | ТП 11-84/250 | 1 | г. Кизляр | улица Советской Милиции | 60 | 4 | 8 | 7 | АС | фасад-кирпич | НС(1)-Б | ПВ | 1 | 43,845638 | 46,700952 | АС | Фидер №11 | 1 | 1 | АСфасад-кирпичАС | 1 | Вариант №1.1 | Кизлярские ГорЭС ПС Кизляр-1 ТП 11-84/250 | 500/5 | 0.42
2 | Кизлярские ГорЭС | ПС Кизляр-1 | 11 | ТП 11-138/160 | 1 | г. Кизляр | улица Осипенко | 2/4 | 2 | 2 | 21 | АС | фасад-кирпич | К(3)-Б | ПВ | 3 | 43,842917 | 46,711279 | АС | Фидер №11 | 2 | 0 | АСфасад-кирпичАС | 1 | Вариант №2.1 | Кизлярские ГорЭС ПС Кизляр-1 ТП 11-138/160 | 300/5 | 0.62
8 | Кизлярские ГорЭС | ПС Кизляр-1 | 11 | ТП 11-138/160 | 1 | г. Кизляр | улица Осипенко | 7 | 5 | 8 | 19 | АС | фасад-кирпич | НС(1)-Б | ПВ | 1 | 43,843778 | 46,711215 | АС | Фидер №11 | 1 | 1 | АСфасад-кирпичАС | 1 | Вариант №1.1 | Кизлярские ГорЭС ПС Кизляр-1 ТП 11-138/160 | 300/5 | 0.62
12 | Кизлярские ГорЭС | ПС Кизляр-1 | 11 | ТП 11-138/160 | 1 | г. Кизляр | улица Осипенко | 12 | 9 | 13 | 8 | АС | фасад-кирпич | К(3)-Ю | ПВ | 3 | 43,844663 | 46,711754 | АС | Фидер №11 | 2 | 0 | АСфасад-кирпичАС | 1 | Вариант №2.1 | Кизлярские ГорЭС ПС Кизляр-1 ТП 11-138/160 | 300/5 | 0.62
13 | Кизлярские ГорЭС | ПС Кизляр-1 | 11 | ТП 11-138/160 | 1 | г. Кизляр | Набережная улица | 55/1 | 12 | 14 | 8 | АС | фасад-кирпич | НС(1)-Б | ПВ | 1 | 43,841966 | 46,710914 | АС | Фидер №11 | 1 | 1 | АСфасад-кирпичАС | 1 | Вариант №1.1 | Кизлярские ГорЭС ПС Кизляр-1 ТП 11-138/160 | 300/5 | 0.62
21 | Кизлярские ГорЭС | ПС Кизляр-1 | 11 | ТП 11-138/160 | 1 | г. Кизляр | Набережная улица | 63 | 17 | 24 | 11 | АС | фасад-кирпич | НС(1)-Б | ПВ | 1 | 43,840597 | 46,710848 | АС | Фидер №11 | 1 | 1 | АСфасад-кирпичАС | 1 | Вариант №1.1 | Кизлярские ГорЭС ПС Кизляр-1 ТП 11-138/160 | 300/5 | 0.62
24 | Кизлярские ГорЭС | ПС Кизляр-1 | 11 | ТП 11-138/160 | 1 | г. Кизляр | улица Амирагова | 2А/1 | 19 | 27 | 0 | АС | фасад-кирпич | К(3)-Б | ПВ | 3 | 43,84214 | 46,710872 | АС | Фидер №11 | 2 | 0 | АСфасад-кирпичАС | 1 | Вариант №2.1 | Кизлярские ГорЭС ПС Кизляр-1 ТП 11-138/160 | 300/5 | 0.62
39 | Кизлярские ГорЭС | ПС Кизляр-1 | 11 | ТП 11-138/160 | 1 | г. Кизляр | Набережная улица | 36А | 33 | 48 | 14 | АС | фасад-кирпич | К(3)-Ю | ПВ | 3 | 43,844035 | 46,71061 | АС | Фидер №11 | 2 | 0 | АСфасад-кирпичАС | 1 | Вариант №2.1 | Кизлярские ГорЭС ПС Кизляр-1 ТП 11-138/160 | 300/5 | 0.62
40 | Кизлярские ГорЭС | ПС Кизляр-1 | 11 | ТП 11-138/160 | 1 | г. Кизляр | Топольская улица | 32 | 34 | 49 | 34 | АС | фасад-кирпич | Н(1)-Ю | ПВ | 1 | 43,844593 | 46,71039 | АС | Фидер №11 | 1 | 1 | АСфасад-кирпичАС | 1 | Вариант №1.1 | Кизлярские ГорЭС ПС Кизляр-1 ТП 11-138/160 | 300/5 | 0.62
46 | Кизлярские ГорЭС | ПС Кизляр-1 | 11 | ТП 11-138/160 | 1 | г. Кизляр | улица Амирагова | 9 | 23 | 35 | 6 | АС | фасад-кирпич | НД(1)-Б | ПВ | 1 | 43,842179 | 46,709929 | АС | Фидер №11 | 1 | 1 | АСфасад-кирпичАС | 1 | Вариант №1.1 | Кизлярские ГорЭС ПС Кизляр-1 ТП 11-138/160 | 300/5 | 0.62
49 | Кизлярские ГорЭС | ПС Кизляр-1 | 11 | ТП 11-138/160 | 1 | г. Кизляр | улица Осипенко | 17 | 29 | 42 | 13 | АС | фасад-кирпич | НД(1)-Б | ПВ | 1 | 43,8431324290921 | 46,7107141398955 | АС | Фидер №11 | 1 | 1 | АСфасад-кирпичАС | 1 | Вариант №1.1 | Кизлярские ГорЭС ПС Кизляр-1 ТП 11-138/160 | 300/5 | 0.62
50 | Кизлярские ГорЭС | ПС Кизляр-1 | 11 | ТП 11-138/160 | 1 | г. Кизляр | улица Осипенко | 13 | 30 | 44 | 13 | АС | фасад-кирпич | НД(1)-Б | ПВ | 1 | 43,8435009974343 | 46,7107407891459 | АС | Фидер №11 | 1 | 1 | АСфасад-кирпичАС | 1 | Вариант №1.1 | Кизлярские ГорЭС ПС Кизляр-1 ТП 11-138/160 | 300/5 | 0.62
1 | Кизлярские ГорЭС | ПС Кизляр-1 | 1 | ТП 1-158/160 | 1 | г. Кизляр | улица Гамидова | 8/1 | 0 | 1 | 12 | АС | фасад-кирпич | НД(3)-Ю | ПКВ | 3 | 43,8270269148247 | 46,7288307485105 | СИП | Фидер №1 | 2 | 1 | АСфасад-кирпичСИП | 3 | Вариант №2.3 | Кизлярские ГорЭС ПС Кизляр-1 ТП 1-158/160 | 300/5 | 1
1 | Кизлярские ГорЭС | ПС Кизляр-1 | 7 | ТП 7-22/250 | 1 | г. Кизляр | улица Клары Солоненко | 5 | 0 | 1 | 10 | АС | фасад-кирпич | НС(1)-Б | ПКВ | 1 | 43,857072 | 46,709565 | СИП | Фидер №7 | 1 | 1 | АСфасад-кирпичСИП | 3 | Вариант №1.3 | Кизлярские ГорЭС ПС Кизляр-1 ТП 7-22/250 | 500/5 | 1
1 | Кизлярские ГорЭС | ПС Кизляр-1 | 7 | ТП 7-23/100 | 1 | г. Кизляр | Красноармейская улица | 6 | 0 | 1 | 9 | АС | фасад-кирпич | НД(3)-Ю | ПКВ | 3 | 43,8412896872006 | 46,6988408761862 | СИП | Фидер №7 | 2 | 1 | АСфасад-кирпичСИП | 3 | Вариант №2.3 | Кизлярские ГорЭС ПС Кизляр-1 ТП 7-23/100 | 200/5 | 1
1 | Кизлярские ГорЭС | ПС Кизляр-1 | 7 | ТП 7-34/250 | 1 | г. Кизляр | улица Кирова | 12 | 3 | 1 | 5 | АС | фасад-кирпич | К(1)-Ю | ПВ | 1 | 43,8511584738798 | 46,7140329311066 |  | Фидер №7 | 1 | 0 | АСфасад-кирпич | Ошибка!!! | Вариант №1.Ошибка!!! | Кизлярские ГорЭС ПС Кизляр-1 ТП 7-34/250 | 500/5
1 | Кизлярские ГорЭС | ПС Кизляр-1 | 7 | ТП 7-85/630 | 1 | г. Кизляр | улица Мичурина | 8 | 0 | 1 | 5 | АС | фасад-кирпич | К(3)-Ю | ПКВ | 3 | 43,8493020766787 | 46,710537608905 |  | Фидер №7 | 2 | 0 | АСфасад-кирпич | Ошибка!!! | Вариант №2.Ошибка!!! | Кизлярские ГорЭС ПС Кизляр-1 ТП 7-85/630 | 150/5
1 | Кизлярские ГорЭС | ПС Кизляр-1 | 7 | ТП 7-95/160 | 1 | г. Кизляр | улица Демьяна Бедного | 30 | 0 | 1 | 4 | АС | фасад-кирпич | Н(3)-Ю | ПКВ | 3 | 43,8501549100142 | 46,7070512063252 | СИП | Фидер №7 | 2 | 1 | АСфасад-кирпичСИП | 3 | Вариант №2.3 | Кизлярские ГорЭС ПС Кизляр-1 ТП 7-95/160 | 300/5 | 1
1 | Кизлярские ГорЭС | ПС Кизляр-1 | 7 | ТП 7-177/160 | 1 | г. Кизляр | Мельничный переулок | 15 | 0 | 1 | 10 | АС | фасад-кирпич | НД(3)-Ю | ПКВ | 3 | 43,8563160111702 | 46,7016092941851 | СИП | Фидер №7 | 2 | 1 | АСфасад-кирпичСИП | 3 | Вариант №2.3 | Кизлярские ГорЭС ПС Кизляр-1 ТП 7-177/160 | 300/5 | 1
1 | Кизлярские ГорЭС | ПС Кизляр-1 | 7 | ТП 7-212/25 | 1 | г. Кизляр | улица Пушкина | 1 | 0 | 1 | 14 | АС | фасад-кирпич | НД(3)-Ю | ПВ | 3 | 43,8498369484479 | 46,7124388428621 | СИП | Фидер №7 | 2 | 1 | АСфасад-кирпичСИП | 3 | Вариант №2.3 | Кизлярские ГорЭС ПС Кизляр-1 ТП 7-212/25 | 40А/5 | 1
1 | Кизлярские ГорЭС | ПС Кизляр-1 | 7 | ТП 7-221/63 | 1 | г. Кизляр | Аэродромная улица | 4 | 0 | 1 | 9 | АС | фасад-кирпич | НД(3)-Ю | ПВ | 3 | 43,8336192241797 | 46,7250883754621 | СИП | Фидер №7 | 2 | 1 | АСфасад-кирпичСИП | 3 | Вариант №2.3 | Кизлярские ГорЭС ПС Кизляр-1 ТП 7-221/63 | 150/5 | 1
166 | Кизлярские ГорЭС | ПС Кизляр-1 | 8 | ТП 8-70/250 | 1 | г. Кизляр | Виноградная улица | 3В | 3 | 1 | 4 | АС | фасад-кирпич | Н(1)-Ю | ПВ | 1 | 43,838976 | 46,707276 | АС | Фидер №8 | 1 | 1 | АСфасад-кирпичАС | 1 | Вариант №1.1 | Кизлярские ГорЭС ПС Кизляр-1 ТП 8-70/250 | 500/5 | 0.72
50 | Кизлярские ГорЭС | ПС Кизляр-1 | 8 | ТП 8-75/630 | 1 | г. Кизляр | Октябрьская улица | 52 | 1 | 1 | 6 | АС | фасад-кирпич | НС(1)-Б | ПВ | 1 | 43,843598 | 46,702951 |  | Фидер №8 | 1 | 1 | АСфасад-кирпич | Ошибка!!! | Вариант №1.Ошибка!!! | Кизлярские ГорЭС ПС Кизляр-1 ТП 8-75/630 | 150/5 | 0.21
14 | Кизлярские ГорЭС | ПС Кизляр-1 | 8 | ТП 8-121/250 | 1 | г. Кизляр | Луговая улица | 20А | 1 | 1 | 1 | АС | фасад-кирпич | К(1)-Ю | ПВ | 1 | 43,835397 | 46,697467 |  | Фидер №8 | 1 | 0 | АСфасад-кирпич | Ошибка!!! | Вариант №1.Ошибка!!! | Кизлярские ГорЭС ПС Кизляр-1 ТП 8-121/250 | 500/5 | 0.2
1 | Кизлярские ГорЭС | ПС Кизляр-1 | 10 | ТП 10-11/160 | 1 | г. Кизляр | Мельничный переулок | 7 | 0 | 1 | 31 | АС | фасад-кирпич | НД(3)-Ю | ПКВ | 3 | 43,8542738092164 | 46,7032202007092 | СИП | Фидер №10 | 2 | 1 | АСфасад-кирпичСИП | 3 | Вариант №2.3 | Кизлярские ГорЭС ПС Кизляр-1 ТП 10-11/160 | 300/5 | 1
1 | Кизлярские ГорЭС | ПС Кизляр-1 | 10 | ТП 10-13/630 | 1 | г. Кизляр | улица Орджоникидзе | 56 | 0 | 1 | 17 | СИП | фасад-кирпич | НД(3)-Ю | ПКВ | 3 | 43,861950968975 | 46,7149460127994 | СИП | Фидер №10 | 2 | 1 | СИПфасад-кирпичСИП | 6 | Вариант №2.6 | Кизлярские ГорЭС ПС Кизляр-1 ТП 10-13/630 | 150/5 | 1
185 | Кизлярские ГорЭС | ПС Кизляр-1 | 10 | ТП 10-14/250 | 1 | г. Кизляр | переулок Марзеева | 17 | 2 | 1 | 17 | АС | фасад-кирпич | НД(3)-Б | ПВ | 3 | 43,8621223464487 | 46,7146446634745 | АС | Фидер №10 | 2 | 1 | АСфасад-кирпичАС | 1 | Вариант №2.1 | Кизлярские ГорЭС ПС Кизляр-1 ТП 10-14/250 | 500/5 | 0.62
1 | Кизлярские ГорЭС | ПС Кизляр-1 | 10 | ТП 10-15/315 | 1 | г. Кизляр | улица Клары Солоненко | 38/1 | 2 | 1 | 10 | СИП | фасад-кирпич | НД(1)-Б | ПВ | 1 | 43,8567491781527 | 46,7099308046769 | АС | Фидер №10 | 1 | 1 | СИПфасад-кирпичАС | 5 | Вариант №1.5 | Кизлярские ГорЭС ПС Кизляр-1 ТП 10-15/315 | Ошибка!!! | 0.8
1 | Кизлярские ГорЭС | ПС Кизляр-1 | 10 | ТП 10-111/250 | 1 | г. Кизляр | улица Кирова | 70 | 0 | 1 | 12 | АС | фасад-кирпич | НД(3)-Ю | ПКВ | 3 | 43,859431173356 | 46,7207307469337 | СИП | Фидер №10 | 2 | 1 | АСфасад-кирпичСИП | 3 | Вариант №2.3 | Кизлярские ГорЭС ПС Кизляр-1 ТП 10-111/250 | 500/5 | 1
4 | Кизлярские ГорЭС | ПС Кизляр-1 | 10 | ТП 10-126/250 | 1 | г. Кизляр | Коммунистическая улица | 2А | 2 | 1 | 3 | АС | фасад-кирпич | НС(1)-Б | ПВ | 1 | 43,857817 | 46,715272 | АС | Фидер №10 | 1 | 1 | АСфасад-кирпичАС | 1 | Вариант №1.1 | Кизлярские ГорЭС ПС Кизляр-1 ТП 10-126/250 | 500/5 | 0.42
1 | Кизлярские ГорЭС | ПС Кизляр-1 | 10 | ТП 10-130/2х630 | 1 | г. Кизляр | улица Орджоникидзе | 58 | 0 | 1 | 13 | АС | фасад-кирпич | НД(3)-Ю | ПКВ | 3 | 43,862799 | 46,714218 | СИП | Фидер №10 | 2 | 1 | АСфасад-кирпичСИП | 3 | Вариант №2.3 | Кизлярские ГорЭС ПС Кизляр-1 ТП 10-130/2х630 | Ошибка!!! | 1
1 | Кизлярские ГорЭС | ПС Кизляр-1 | 10 | ТП 10-180/25 | 1 | г. Кизляр | улица Орджоникидзе | 60/16 | 0 | 1 | 4 | АС | фасад-кирпич | НД(3)-Ю | ПВ | 3 | 43,861058 | 46,71809 | СИП | Фидер №10 | 2 | 1 | АСфасад-кирпичСИП | 3 | Вариант №2.3 | Кизлярские ГорЭС ПС Кизляр-1 ТП 10-180/25 | 40А/5 | 1
1 | Кизлярские ГорЭС | ПС Кизляр-1 | 10 | ТП 10-200/100 | 1 | г. Кизляр | улица Ленина | 2 | 0 | 1 | 11 | АС | фасад-кирпич | НД(3)-Ю | ПКВ | 3 | 43,85367 | 46,708668 | СИП | Фидер №10 | 2 | 1 | АСфасад-кирпичСИП | 3 | Вариант №2.3 | Кизлярские ГорЭС ПС Кизляр-1 ТП 10-200/100 | 200/5 | 1
1 | Кизлярские ГорЭС | ПС Кизляр-1 | 10 | ТП 10-202/100 | 1 | г. Кизляр | улица Багратиона | 52/2 | 0 | 1 | 4 | АС | фасад-кирпич | НД(3)-Ю | ПКВ | 3 | 43,8483347215887 | 46,7201263494382 | СИП | Фидер №10 | 2 | 1 | АСфасад-кирпичСИП | 3 | Вариант №2.3 | Кизлярские ГорЭС ПС Кизляр-1 ТП 10-202/100 | 200/5 | 1
1 | Кизлярские ГорЭС | ПС Кизляр-1 | 11 | ТП 11-53/630 | 1 | г. Кизляр | улица Тополка | 4А | 1 | 1 | 10 | АС | фасад-кирпич | К(3)-Б | ПВ | 3 | 43,84767 | 46,71224 |  | Фидер №11 | 2 | 0 | АСфасад-кирпич | Ошибка!!! | Вариант №2.Ошибка!!! | Кизлярские ГорЭС ПС Кизляр-1 ТП 11-53/630 | 150/5 | 0.15
1 | Кизлярские ГорЭС | ПС Кизляр-1 | 11 | ТП 11-150/25 | 1 | г. Кизляр | улица Баумана | 8 | 0 | 1 | 4 | АС | фасад-кирпич | НД(3)-Ю | ПВ | 3 | 43,8329235007456 | 46,6901985700092 | СИП | Фидер №11 | 2 | 1 | АСфасад-кирпичСИП | 3 | Вариант №2.3 | Кизлярские ГорЭС ПС Кизляр-1 ТП 11-150/25 | 40А/5 | 1
1 | Кизлярские ГорЭС | ПС Кизляр-1 | 11 | ТП 11-164/25 | 1 | г. Кизляр | улица Баумана | 6 | 0 | 1 | 4 | АС | фасад-кирпич | НД(3)-Ю | ПВ | 3 | 43,8329444691142 | 46,690388399171 | СИП | Фидер №11 | 2 | 1 | АСфасад-кирпичСИП | 3 | Вариант №2.3 | Кизлярские ГорЭС ПС Кизляр-1 ТП 11-164/25 | 40А/5 | 1
1 | Кизлярские ГорЭС | ПС Кизляр-1 | 11 | ТП 11-224/250 | 1 | г. Кизляр | Топольская улица | 10 | 0 | 1 | 5 | АС | фасад-кирпич | НД(3)-Ю | ПКВ | 3 | 43,846199 | 46,710273 | СИП | Фидер №11 | 2 | 1 | АСфасад-кирпичСИП | 3 | Вариант №2.3 | Кизлярские ГорЭС ПС Кизляр-1 ТП 11-224/250 | 500/5 | 1
1 | Кизлярские ГорЭС | ПС Кизляр-2 | 3 | ТП 3-45/630 | 1 | г. Кизляр | Махачкалинская улица | 133 | 3 | 1 | 20 | СИП | фасад-кирпич | Н(3)-Б | ПВ | 3 | 43,849078 | 46,733763 | АС | Фидер №3 | 2 | 1 | СИПфасад-кирпичАС | 5 | Вариант №2.5 | Кизлярские ГорЭС ПС Кизляр-2 ТП 3-45/630 | 150/5 | 0.36
36 | Кизлярские ГорЭС | ПС Кизляр-2 | 3 | ТП 3-50/315 | 1 | г. Кизляр | улица Багратиона | 52/2 | 1 | 1 | 4 | АС | фасад-кирпич | К(1)-Ю | ПВ | 1 | 43,848358 | 46,720032 |  | Фидер №3 | 1 | 0 | АСфасад-кирпич | Ошибка!!! | Вариант №1.Ошибка!!! | Кизлярские ГорЭС ПС Кизляр-2 ТП 3-50/315 | Ошибка!!! | 0.29
1 | Кизлярские ГорЭС | ПС Кизляр-2 | 3 | ТП 3-105/1000 | 1 | г. Кизляр | Коммунистическая улица | 53 | 0 | 1 | 4 | СИП | фасад-кирпич | НД(3)-Ю | ПКВ | 3 | 43,8518615819642 | 46,7247642690211 | СИП | Фидер №3 | 2 | 1 | СИПфасад-кирпичСИП | 6 | Вариант №2.6 | Кизлярские ГорЭС ПС Кизляр-2 ТП 3-105/1000 | 200/5 | 1
1 | Кизлярские ГорЭС | ПС Кизляр-2 | 3 | ТП 3-148/10 | 1 | г. Кизляр | улица Багратиона | 61 | 0 | 1 | 8 | АС | фасад-кирпич | К(1)-Ю | ПВ | 3 | 43,8502311242418 | 46,7174250022473 |  | Фидер №3 | 1 | 0 | АСфасад-кирпич | Ошибка!!! | Вариант №1.Ошибка!!! | Кизлярские ГорЭС ПС Кизляр-2 ТП 3-148/10 | 20А/5
1 | Кизлярские ГорЭС | ПС Кизляр-2 | 3 | ТП 3-149/100 | 1 | г. Кизляр | улица Лермонтова | 8 | 0 | 1 | 5 | СИП | фасад-кирпич | НД(3)-Б | ПКВ | 3 | 43,8503801487618 | 46,7190359435516 | СИП | Фидер №3 | 2 | 1 | СИПфасад-кирпичСИП | 6 | Вариант №2.6 | Кизлярские ГорЭС ПС Кизляр-2 ТП 3-149/100 | 200/5 | 1
1 | Кизлярские ГорЭС | ПС Кизляр-2 | 3 | ТП 3-172/63 | 1 | г. Кизляр | улица Красина | 37/1 | 0 | 1 | 6 | СИП | фасад-кирпич | Н(3)-Ю | ПВ | 3 | 43,8500487228201 | 46,7278845733101 | СИП | Фидер №3 | 2 | 1 | СИПфасад-кирпичСИП | 6 | Вариант №2.6 | Кизлярские ГорЭС ПС Кизляр-2 ТП 3-172/63 | 150/5 | 1
1 | Кизлярские ГорЭС | ПС Кизляр-2 | 3 | ТП 3-175/100 | 1 | г. Кизляр | улица Островского | 92А | 0 | 1 | 6 | АС | фасад-кирпич | НД(3)-Ю | ПКВ | 3 | 43,849867451254 | 46,7214862299974 | СИП | Фидер №3 | 2 | 1 | АСфасад-кирпичСИП | 3 | Вариант №2.3 | Кизлярские ГорЭС ПС Кизляр-2 ТП 3-175/100 | 200/5 | 1
1 | Кизлярские ГорЭС | ПС Кизляр-2 | 3 | ТП 3-176/160 | 1 | г. Кизляр | Набережная улица | 8 | 0 | 1 | 18 | АС | фасад-кирпич | НД(3)-Ю | ПКВ | 3 | 43,8494172433016 | 46,7159214355981 | СИП | Фидер №3 | 2 | 1 | АСфасад-кирпичСИП | 3 | Вариант №2.3 | Кизлярские ГорЭС ПС Кизляр-2 ТП 3-176/160 | 300/5 | 1
1 | Кизлярские ГорЭС | ПС Кизляр-2 | 3 | ТП 3-199/25 | 1 | г. Кизляр | Северная улица | 39 | 0 | 1 | 7 | АС | фасад-кирпич | НД(3)-Ю | ПВ | 3 | 43,84555 | 46,725775 | СИП | Фидер №3 | 2 | 1 | АСфасад-кирпичСИП | 3 | Вариант №2.3 | Кизлярские ГорЭС ПС Кизляр-2 ТП 3-199/25 | 40А/5 | 1
1 | Кизлярские ГорЭС | ПС Кизляр-2 | 3 | ТП 3-201/250 | 1 | г. Кизляр | улица Красина | 22/2 | 0 | 1 | 10 | СИП | фасад-кирпич | Н(3)-Ю | ПКВ | 3 | 43,850908 | 46,727053 | СИП | Фидер №3 | 2 | 1 | СИПфасад-кирпичСИП | 6 | Вариант №2.6 | Кизлярские ГорЭС ПС Кизляр-2 ТП 3-201/250 | 500/5 | 1
1 | Кизлярские ГорЭС | ПС Кизляр-2 | 3 | ТП 3-203/63 | 1 | г. Кизляр | улица Багратиона | 102 | 0 | 1 | 12 | АС | фасад-кирпич | НД(3)-Ю | ПВ | 3 | 43,8449783705592 | 46,7328234952467 | СИП | Фидер №3 | 2 | 1 | АСфасад-кирпичСИП | 3 | Вариант №2.3 | Кизлярские ГорЭС ПС Кизляр-2 ТП 3-203/63 | 150/5 | 1
1 | Кизлярские ГорЭС | ПС Кизляр-2 | 3 | ТП 3-214/100 | 1 | г. Кизляр | Набережная улица | 35 | 0 | 1 | 4 | АС | фасад-кирпич | НД(3)-Ю | ПКВ | 3 | 43,8487207861586 | 46,7139395066096 | СИП | Фидер №3 | 2 | 1 | АСфасад-кирпичСИП | 3 | Вариант №2.3 | Кизлярские ГорЭС ПС Кизляр-2 ТП 3-214/100 | 200/5 | 1
1 | Кизлярские ГорЭС | ПС Кизляр-2 | 11 | ТП 11-47/160 | 1 | г. Кизляр | Магистральная улица | 289 | 1 | 1 | 9 | СИП | фасад-кирпич | К(3)-Б | ПВ | 3 | 43,8634061600663 | 46,7392256256251 |  | Фидер №11 | 2 | 0 | СИПфасад-кирпич | Ошибка!!! | Вариант №2.Ошибка!!! | Кизлярские ГорЭС ПС Кизляр-2 ТП 11-47/160 | 300/5
1 | Кизлярские ГорЭС | ПС Кизляр-2 | 11 | ТП 11-61/630 | 1 | г. Кизляр | улица Гамидова | 2А | 2 | 1 | 29 | АС | фасад-кирпич | К(3)-Ю | ПВ | 3 | 43,837795 | 46,733206 | АС | Фидер №11 | 2 | 0 | АСфасад-кирпичАС | 1 | Вариант №2.1 | Кизлярские ГорЭС ПС Кизляр-2 ТП 11-61/630 | 150/5 | 0.95
1 | Кизлярские ГорЭС | ПС Кизляр-2 | 11 | ТП 11-92/2х400 | 1 | г. Кизляр | Махачкалинская улица | 8В | 3 | 1 | 13 | СИП | фасад-кирпич | К(3)-Б | ПВ | 3 | 43,8435997567698 | 46,731515052416 |  | Фидер №11 | 2 | 0 | СИПфасад-кирпич | Ошибка!!! | Вариант №2.Ошибка!!! | Кизлярские ГорЭС ПС Кизляр-2 ТП 11-92/2х400 | Ошибка!!!
1 | Кизлярские ГорЭС | ПС Кизляр-2 | 11 | ТП 11-151/63 | 1 | г. Кизляр | улица Победы | 97Г | 0 | 1 | 16 | АС | фасад-кирпич | НД(3)-Ю | ПВ | 3 | 43,838456 | 46,738212 | СИП | Фидер №11 | 2 | 1 | АСфасад-кирпичСИП | 3 | Вариант №2.3 | Кизлярские ГорЭС ПС Кизляр-2 ТП 11-151/63 | 150/5 | 1
1 | Кизлярские ГорЭС | ПС Кизляр-2 | 11 | ТП 11-178/25 | 1 | г. Кизляр | улица Победы | 87/5 | 0 | 1 | 8 | АС | фасад-кирпич | К(1)-Ю | ПВ | 1 | 43,840653 | 46,733196 |  | Фидер №11 | 1 | 0 | АСфасад-кирпич | Ошибка!!! | Вариант №1.Ошибка!!! | Кизлярские ГорЭС ПС Кизляр-2 ТП 11-178/25 | 40А/5
1 | Кизлярские ГорЭС | ПС Кизляр-2 | 11 | ТП 11-181/25 | 1 | г. Кизляр | улица Гамидова | 18/3 | 0 | 1 | 23 | АС | фасад-кирпич | НД(3)-Ю | ПВ | 3 | 43,832348 | 46,731322 | СИП | Фидер №11 | 2 | 1 | АСфасад-кирпичСИП | 3 | Вариант №2.3 | Кизлярские ГорЭС ПС Кизляр-2 ТП 11-181/25 | 40А/5 | 1
1 | Кизлярские ГорЭС | ПС Кизляр-2 | 11 | ТП 11-188/250 | 1 | г. Кизляр | улица 40 лет Дагестана | 6/2 | 0 | 1 | 7 | АС | фасад-кирпич | НД(3)-Ю | ПКВ | 3 | 43,837684579889 | 46,729330595211 | СИП | Фидер №11 | 2 | 1 | АСфасад-кирпичСИП | 3 | Вариант №2.3 | Кизлярские ГорЭС ПС Кизляр-2 ТП 11-188/250 | 500/5 | 1
1 | Кизлярские ГорЭС | ПС Кизляр-2 | 11 | ТП 11-190/100 | 1 | г. Кизляр | улица Шевченко | 9 | 0 | 1 | 9 | АС | фасад-кирпич | НД(1)-Ю | ПКВ | 3 | 43,837158954373 | 46,7321356265101 | СИП | Фидер №11 | 1 | 1 | АСфасад-кирпичСИП | 3 | Вариант №1.3 | Кизлярские ГорЭС ПС Кизляр-2 ТП 11-190/100 | 200/5 | 1
1 | Кизлярские ГорЭС | ПС Кизляр-2 | 11 | ТП 11-196/630 | 1 | г. Кизляр | улица М. Гаджиева | 1 | 2 | 1 | 12 | АС | фасад-кирпич | К(3)-Ю | ПВ | 3 | 43,8369559687191 | 46,7342163403078 |  | Фидер №11 | 2 | 0 | АСфасад-кирпич | Ошибка!!! | Вариант №2.Ошибка!!! | Кизлярские ГорЭС ПС Кизляр-2 ТП 11-196/630 | 150/5
1 | Кизлярские ГорЭС | ПС Кизляр-2 | 11 | ТП 11-198/100 | 1 | г. Кизляр | улица Победы | 64/4 | 0 | 1 | 15 | АС | фасад-кирпич | НД(3)-Ю | ПКВ | 3 | 43,838353 | 46,73724 | СИП | Фидер №11 | 2 | 1 | АСфасад-кирпичСИП | 3 | Вариант №2.3 | Кизлярские ГорЭС ПС Кизляр-2 ТП 11-198/100 | 200/5 | 1
1 | Кизлярские ГорЭС | ПС Кизляр-2 | 11 | ТП 11-218/160 | 1 | г. Кизляр | улица Гамидова | 25/3 | 0 | 1 | 9 | АС | фасад-кирпич | НД(3)-Ю | ПКВ | 3 | 43,830146 | 46,72802 | СИП | Фидер №11 | 2 | 1 | АСфасад-кирпичСИП | 3 | Вариант №2.3 | Кизлярские ГорЭС ПС Кизляр-2 ТП 11-218/160 | 300/5 | 1
1 | Кизлярские ГорЭС | ПС Кизляр-2 | 15 | ТП 15-35/315 | 1 | г. Кизляр | Коммунистическая улица | 48/1 | 1 | 1 | 5 | СИП | фасад-кирпич | К(3)-Б | ПВ | 3 | 43,85279 | 46,722656 | АС | Фидер №15 | 2 | 0 | СИПфасад-кирпичАС | 5 | Вариант №2.5 | Кизлярские ГорЭС ПС Кизляр-2 ТП 15-35/315 | Ошибка!!! | 0.5
1 | Кизлярские ГорЭС | ПС Кизляр-2 | 15 | ТП 15-43/630 | 1 | г. Кизляр | Набережная улица | 2А | 0 | 1 | 20 | АС | фасад-кирпич | НД(3)-Ю | ПКВ | 3 | 43,8542035280867 | 46,7297143395967 | СИП | Фидер №15 | 2 | 1 | АСфасад-кирпичСИП | 3 | Вариант №2.3 | Кизлярские ГорЭС ПС Кизляр-2 ТП 15-43/630 | 150/5 | 1
1 | Кизлярские ГорЭС | ПС Кизляр-2 | 15 | ТП 15-48/1000x630 | 1 | г. Кизляр | Коммунистическая улица | 53 | 0 | 1 | 16 | АС | фасад-кирпич | НД(1)-Ю | ПКВ | 3 | 43,851755 | 46,72439 | СИП | Фидер №15 | 1 | 1 | АСфасад-кирпичСИП | 3 | Вариант №1.3 | Кизлярские ГорЭС ПС Кизляр-2 ТП 15-48/1000x630 | 200/5 | 1
1 | Кизлярские ГорЭС | ПС Кизляр-2 | 15 | ТП 15-79/250 | 1 | г. Кизляр | улица Пушкина | 76 | 0 | 1 | 4 | АС | фасад-кирпич | НД(3)-Ю | ПКВ | 3 | 43,858378 | 46,723058 | СИП | Фидер №15 | 2 | 1 | АСфасад-кирпичСИП | 3 | Вариант №2.3 | Кизлярские ГорЭС ПС Кизляр-2 ТП 15-79/250 | 500/5 | 1
1 | Кизлярские ГорЭС | ПС Кизляр-2 | 15 | ТП 15-119/160 | 1 | г. Кизляр | Ветеринарная улица | 7 | 0 | 1 | 7 | АС | фасад-кирпич | К(3)-Ю | ПКВ | 3 | 43,85525 | 46,726719 |  | Фидер №15 | 2 | 0 | АСфасад-кирпич | Ошибка!!! | Вариант №2.Ошибка!!! | Кизлярские ГорЭС ПС Кизляр-2 ТП 15-119/160 | 300/5
1 | Кизлярские ГорЭС | ПС Кизляр-2 | 15 | ТП 15-120/100 | 1 | г. Кизляр | Ветеринарная улица | 6А | 0 | 1 | 4 | АС | фасад-кирпич | К(3)-Ю | ПКВ | 3 | 43,855928 | 46,727144 |  | Фидер №15 | 2 | 0 | АСфасад-кирпич | Ошибка!!! | Вариант №2.Ошибка!!! | Кизлярские ГорЭС ПС Кизляр-2 ТП 15-120/100 | 200/5
1 | Кизлярские ГорЭС | ПС Кизляр-2 | 15 | ТП 15-127/1000х250 | 1 | г. Кизляр | Набережная улица | 7 | 0 | 1 | 4 | СИП | фасад-кирпич | НД(3)-Ю | ПКВ | 3 | 43,852727 | 46,722885 | СИП | Фидер №15 | 2 | 1 | СИПфасад-кирпичСИП | 6 | Вариант №2.6 | Кизлярские ГорЭС ПС Кизляр-2 ТП 15-127/1000х250 | 200/5 | 1
1 | Кизлярские ГорЭС | ПС Кизляр-2 | 15 | ТП 15-136/63 | 1 | г. Кизляр | Набережная улица | 33/1 | 0 | 1 | 21 | АС | фасад-кирпич | К(3)-Ю | ПВ | 3 | 43,8335 | 46,705482 |  | Фидер №15 | 2 | 0 | АСфасад-кирпич | Ошибка!!! | Вариант №2.Ошибка!!! | Кизлярские ГорЭС ПС Кизляр-2 ТП 15-136/63 | 150/5
1 | Кизлярские ГорЭС | ПС Кизляр-2 | 15 | ТП 15-154/100 | 1 | г. Кизляр | улица Пушкина | 86 | 0 | 1 | 16 | АС | фасад-кирпич | К(3)-Ю | ПКВ | 3 | 43,861809 | 46,728105 |  | Фидер №15 | 2 | 0 | АСфасад-кирпич | Ошибка!!! | Вариант №2.Ошибка!!! | Кизлярские ГорЭС ПС Кизляр-2 ТП 15-154/100 | 200/5
1 | Кизлярские ГорЭС | ПС Кизляр-2 | 15 | ТП 15-174/100 | 1 | г. Кизляр | Ветеринарная улица | 7 | 0 | 1 | 15 | СИП | фасад-кирпич | НД(3)-Ю | ПКВ | 3 | 43,8551726624476 | 46,7266860875889 | СИП | Фидер №15 | 2 | 1 | СИПфасад-кирпичСИП | 6 | Вариант №2.6 | Кизлярские ГорЭС ПС Кизляр-2 ТП 15-174/100 | 200/5 | 1
1 | Кизлярские ГорЭС | ПС КЭАЗ | 3 | ТП 3-9/630 | 1 | г. Кизляр | улица Жданова | 24 | 0 | 1 | 7 | АС | фасад-кирпич | К(3)-Ю | ПКВ | 3 | 43,8486092873225 | 46,7047420590935 |  | Фидер №3 | 2 | 0 | АСфасад-кирпич | Ошибка!!! | Вариант №2.Ошибка!!! | Кизлярские ГорЭС ПС КЭАЗ ТП 3-9/630 | 150/5
77 | Кизлярские ГорЭС | ПС КЭМ3-2 | 2 | ТП 2-157/250 | 1 | г. Кизляр | улица 40 лет Дагестана | 3 | 0 | 1 | 4 | СИП | фасад-кирпич | К(3)-Ю | ПВ | 3 | 43,835398 | 46,726427 |  | Фидер №2 | 2 | 0 | СИПфасад-кирпич | Ошибка!!! | Вариант №2.Ошибка!!! | Кизлярские ГорЭС ПС КЭМ3-2 ТП 2-157/250 | 500/5 | 0.28
1 | Кизлярские ГорЭС | ПС КЭМЗ-1 | 6 | ТП 6-64/10 | 1 | г. Кизляр | улица Багратиона | 52/2 | 0 | 1 | 13 | АС | фасад-кирпич | НД(1)-Ю | ПВ | 1 | 43,8482414014384 | 46,7195954554843 | СИП | Фидер №6 | 1 | 1 | АСфасад-кирпичСИП | 3 | Вариант №1.3 | Кизлярские ГорЭС ПС КЭМЗ-1 ТП 6-64/10 | 20А/5 | 1
1 | Кизлярские ГорЭС | ПС КЭМЗ-1 | 6 | ТП 6-65/250 | 1 | г. Кизляр | Набережная улица | 38 | 0 | 1 | 15 | СИП | фасад-кирпич | НД(3)-Ю | ПКВ | 3 | 43,8345126044827 | 46,7085918555406 | СИП | Фидер №6 | 2 | 1 | СИПфасад-кирпичСИП | 6 | Вариант №2.6 | Кизлярские ГорЭС ПС КЭМЗ-1 ТП 6-65/250 | 500/5 | 1
1 | Кизлярские ГорЭС | ПС КЭМЗ-1 | 6 | ТП 6-137/250 | 1 | г. Кизляр | Рыбный переулок | 4А | 0 | 1 | 6 | АС | фасад-кирпич | НД(3)-Ю | ПКВ | 3 | 43,8492167062668 | 46,7140646003496 | СИП | Фидер №6 | 2 | 1 | АСфасад-кирпичСИП | 3 | Вариант №2.3 | Кизлярские ГорЭС ПС КЭМЗ-1 ТП 6-137/250 | 500/5 | 1
1 | Кизлярские ГорЭС | ПС КЭМЗ-1 | 6 | ТП 6-145/25 | 1 | г. Кизляр | Теречный проезд | 1 | 0 | 1 | 5 | СИП | фасад-кирпич | НД(3)-Б | ПВ | 3 | 43,8333379927242 | 46,7057349069999 | СИП | Фидер №6 | 2 | 1 | СИПфасад-кирпичСИП | 6 | Вариант №2.6 | Кизлярские ГорЭС ПС КЭМЗ-1 ТП 6-145/25 | 40А/5 | 1
1 | Кизлярские ГорЭС | ПС КЭМЗ-1 | 6 | ТП 6-163/25 | 1 | г. Кизляр | Теречный проезд | 1 | 0 | 1 | 9 | АС | фасад-кирпич | НД(3)-Ю | ПВ | 3 | 43,8330640606041 | 46,7052272369909 | СИП | Фидер №6 | 2 | 1 | АСфасад-кирпичСИП | 3 | Вариант №2.3 | Кизлярские ГорЭС ПС КЭМЗ-1 ТП 6-163/25 | 40А/5 | 1
1 | Кизлярские ГорЭС | ПС КЭМЗ-1 | 6 | ТП 6-185/10 | 1 | г. Кизляр | улица Амирагова | 2А/1 | 0 | 1 | 10 | АС | фасад-кирпич | НД(1)-Ю | ПВ | 1 | 43,8424768601237 | 46,710939871298 | СИП | Фидер №6 | 1 | 1 | АСфасад-кирпичСИП | 3 | Вариант №1.3 | Кизлярские ГорЭС ПС КЭМЗ-1 ТП 6-185/10 | 20А/5 | 1
1 | Кизлярские ГорЭС | ПС КЭМЗ-1 | 6 | ТП 6-191/10 | 1 | г. Кизляр | Топольской проезд | 64 | 0 | 1 | 4 | АС | фасад-кирпич | НД(1)-Б | ПВ | 1 | 43,8305111114852 | 46,6998986454659 | СИП | Фидер №6 | 1 | 1 | АСфасад-кирпичСИП | 3 | Вариант №1.3 | Кизлярские ГорЭС ПС КЭМЗ-1 ТП 6-191/10 | 20А/5 | 1
1 | Кизлярские ГорЭС | ПС КЭМЗ-1 | 6 | ТП 6-192/25 | 1 | г. Кизляр | улица Победы | 6А | 0 | 1 | 5 | АС | фасад-кирпич | НД(1)-Ю | ПВ | 1 | 43,8425725221559 | 46,7182573608847 | СИП | Фидер №6 | 1 | 1 | АСфасад-кирпичСИП | 3 | Вариант №1.3 | Кизлярские ГорЭС ПС КЭМЗ-1 ТП 6-192/25 | 40А/5 | 1
1 | Кизлярские ГорЭС | ПС КЭМЗ-1 | 6 | ТП 6-205/100 | 1 | г. Кизляр | улица Победы | 6А | 0 | 1 | 5 | СИП | фасад-кирпич | НД(3)-Ю | ПКВ | 3 | 43,8423100398862 | 46,7175974505809 | СИП | Фидер №6 | 2 | 1 | СИПфасад-кирпичСИП | 6 | Вариант №2.6 | Кизлярские ГорЭС ПС КЭМЗ-1 ТП 6-205/100 | 200/5 | 1
1 | Кизлярские ГорЭС | ПС КЭМЗ-1 | 6 | ТП 6-215/100 | 1 | г. Кизляр | улица Победы | 77 | 0 | 1 | 15 | АС | фасад-кирпич | НД(3)-Ю | ПКВ | 3 | 43,8419498928688 | 46,7244520471529 | СИП | Фидер №6 | 2 | 1 | АСфасад-кирпичСИП | 3 | Вариант №2.3 | Кизлярские ГорЭС ПС КЭМЗ-1 ТП 6-215/100 | 200/5 | 1
1 | Кизлярские ГорЭС | ПС КЭМЗ-1 | 6 | ТП 6-225/250 | 1 | г. Кизляр | улица Победы | 17/1 | 0 | 1 | 8 | АС | фасад-кирпич | НД(3)-Ю | ПКВ | 3 | 43,8446583124058 | 46,7131249862365 | СИП | Фидер №6 | 2 | 1 | АСфасад-кирпичСИП | 3 | Вариант №2.3 | Кизлярские ГорЭС ПС КЭМЗ-1 ТП 6-225/250 | 500/5 | 1
1 | Кизлярские ГорЭС | ПС КЭМЗ-1 | 7 | ТП 7-155/250 | 1 | г. Кизляр | Топольской переулок | 37А | 0 | 1 | 16 | АС | фасад-кирпич | НД(3)-Ю | ПКВ | 3 | 43,8424965107333 | 46,7060673784989 | СИП | Фидер №7 | 2 | 1 | АСфасад-кирпичСИП | 3 | Вариант №2.3 | Кизлярские ГорЭС ПС КЭМЗ-1 ТП 7-155/250 | 500/5 | 1
1 | Кизлярские ГорЭС | ПС КЭМЗ-1 | 7 | ТП 7-166/160 | 1 | г. Кизляр | улица Пушкина | 71/1 | 0 | 1 | 10 | АС | фасад-кирпич | НД(3)-Ю | ПКВ | 3 | 43,86365 | 46,727704 | СИП | Фидер №7 | 2 | 1 | АСфасад-кирпичСИП | 3 | Вариант №2.3 | Кизлярские ГорЭС ПС КЭМЗ-1 ТП 7-166/160 | 300/5 | 1
1 | Кизлярские ГорЭС | ПС КЭАЗ | 3 | ТП 3-8/400 | 1 | г. Кизляр | Короткая улица | 2 | 0 | 1 | 12 | АС | фасад-кирпич | К(3)-Б | ПКВ | 3 | 43,8539321121335 | 46,7063127112826 |  | Фидер №3 | 2 | 0 | АСфасад-кирпич | Ошибка!!! | Вариант №2.Ошибка!!! | Кизлярские ГорЭС ПС КЭАЗ ТП 3-8/400 | 800/5
1 | Кизлярские ГорЭС | ПС КЭАЗ | 3 | ТП 3-10/400 | 1 | г. Кизляр | Нет данных в РК | 24 | 0 | 1 | 7 | АС | фасад-кирпич | К(3)-Ю | ПКВ | 3 | 43,8486092873225 | 46,7047420590935 |  | Фидер №3 | 2 | 0 | АСфасад-кирпич | Ошибка!!! | Вариант №2.Ошибка!!! | Кизлярские ГорЭС ПС КЭАЗ ТП 3-10/400 | 800/5
2 | Кизлярские ГорЭС | ПС КЭМЗ-1 | 6 | ТП 6-51/400 | 1 | г. Кизляр | улица Победы | 35 | 4 | 4 | 11 | СИП | фасад-кирпич | К(3)-Б | ПВ | 3 | 43,843679 | 46,717063 | АС | Фидер №6 | 2 | 0 | СИПфасад-кирпичАС | 5 | Вариант №2.5 | Кизлярские ГорЭС ПС КЭМЗ-1 ТП 6-51/400 | 800/5 | 0.36
28 | Кизлярские ГорЭС | ПС КЭМЗ-1 | 6 | ТП 6-51/400 | 1 | г. Кизляр | улица Островского | 86А | 19 | 31 | 26 | СИП | фасад-кирпич | Н(3)-Б | ПВ | 3 | 43,846913 | 46,717949 | АС | Фидер №6 | 2 | 1 | СИПфасад-кирпичАС | 5 | Вариант №2.5 | Кизлярские ГорЭС ПС КЭМЗ-1 ТП 6-51/400 | 800/5 | 0.36
59 | Кизлярские ГорЭС | ПС КЭМЗ-1 | 6 | ТП 6-51/400 | 1 | г. Кизляр | улица Свердлова | 21 | 33 | 62 | 3 | СИП | фасад-кирпич | К(3)-Б | ПВ | 3 | 43,841278 | 46,716628 | АС | Фидер №6 | 2 | 0 | СИПфасад-кирпичАС | 5 | Вариант №2.5 | Кизлярские ГорЭС ПС КЭМЗ-1 ТП 6-51/400 | 800/5 | 0.36
64 | Кизлярские ГорЭС | ПС КЭМЗ-1 | 6 | ТП 6-51/400 | 1 | г. Кизляр | улица Свердлова | 13 | 35 | 67 | 13 | СИП | фасад-кирпич | К(3)-Ю | ПВ | 3 | 43,840638 | 46,716072 | АС | Фидер №6 | 2 | 0 | СИПфасад-кирпичАС | 5 | Вариант №2.5 | Кизлярские ГорЭС ПС КЭМЗ-1 ТП 6-51/400 | 800/5 | 0.36
87 | Кизлярские ГорЭС | ПС КЭМЗ-1 | 6 | ТП 6-51/400 | 1 | г. Кизляр | улица Свердлова | 16 | 49 | 96 | 24 | СИП | фасад-кирпич | К(3)-Б | ПВ | 3 | 43,840884 | 46,716614 | АС | Фидер №6 | 2 | 0 | СИПфасад-кирпичАС | 5 | Вариант №2.5 | Кизлярские ГорЭС ПС КЭМЗ-1 ТП 6-51/400 | 800/5 | 0.36
96 | Кизлярские ГорЭС | ПС КЭМЗ-1 | 6 | ТП 6-51/400 | 2 | г. Кизляр | улица Победы | 57 | 11 | 11 | 6 | СИП | фасад-кирпич | НД(3)-Б | ПВ | 3 | 43,8426073854 | 46,7213418547978 | АС | Фидер №6 | 2 | 1 | СИПфасад-кирпичАС | 5 | Вариант №2.5 | Кизлярские ГорЭС ПС КЭМЗ-1 ТП 6-51/400 | 800/5 | 0.36
108 | Кизлярские ГорЭС | ПС КЭМЗ-1 | 6 | ТП 6-51/400 | 2 | г. Кизляр | улица Мирзабекова | 60 | 21 | 27 | 5 | СИП | фасад-кирпич | НД(3)-Б | ПВ | 3 | 43,8425643710798 | 46,7205580182731 | АС | Фидер №6 | 2 | 1 | СИПфасад-кирпичАС | 5 | Вариант №2.5 | Кизлярские ГорЭС ПС КЭМЗ-1 ТП 6-51/400 | 800/5 | 0.36
111 | Кизлярские ГорЭС | ПС КЭМЗ-1 | 6 | ТП 6-51/400 | 2 | г. Кизляр | улица Победы | 28 | 23 | 31 | 10 | СИП | фасад-кирпич | К(3)-Ю | ПВ | 3 | 43,842408 | 46,721086 | АС | Фидер №6 | 2 | 0 | СИПфасад-кирпичАС | 5 | Вариант №2.5 | Кизлярские ГорЭС ПС КЭМЗ-1 ТП 6-51/400 | 800/5 | 0.36
113 | Кизлярские ГорЭС | ПС КЭМЗ-1 | 6 | ТП 6-51/400 | 2 | г. Кизляр | улица Хорошева | 32 | 24 | 33 | 11 | СИП | фасад-кирпич | НД(3)-Б | ПВ | 3 | 43,8422616925325 | 46,7216085301066 | АС | Фидер №6 | 2 | 1 | СИПфасад-кирпичАС | 5 | Вариант №2.5 | Кизлярские ГорЭС ПС КЭМЗ-1 ТП 6-51/400 | 800/5 | 0.36
149 | Кизлярские ГорЭС | ПС КЭМЗ-1 | 6 | ТП 6-51/400 | 2 | г. Кизляр | улица Мирзабекова | 36 | 36 | 70 | 5 | СИП | фасад-кирпич | Н(3)-Б | ПВ | 3 | 43,841274 | 46,720053 | СИП | Фидер №6 | 2 | 1 | СИПфасад-кирпичСИП | 6 | Вариант №2.6 | Кизлярские ГорЭС ПС КЭМЗ-1 ТП 6-51/400 | 800/5 | 0.36
176 | Кизлярские ГорЭС | ПС КЭМЗ-1 | 6 | ТП 6-51/400 | 1 | г. Кизляр | улица Кутузова | 14 | 46 | 89 | 18 | СИП | фасад-кирпич | НС(1)-Б | ПВ | 1 | 43,839466 | 46,716252 | СИП | Фидер №6 | 1 | 1 | СИПфасад-кирпичСИП | 6 | Вариант №1.6 | Кизлярские ГорЭС ПС КЭМЗ-1 ТП 6-51/400 | 800/5 | 0.36
192 | Кизлярские ГорЭС | ПС КЭМЗ-1 | 6 | ТП 6-51/400 | 2 | г. Кизляр | улица Герцена | 58 | 17 | 21 | 49 | АС | фасад-кирпич | НД(3)-Б | ПВ | 3 | 43,84258643535 | 46,7190716989282 | АС | Фидер №6 | 2 | 1 | АСфасад-кирпичАС | 1 | Вариант №2.1 | Кизлярские ГорЭС ПС КЭМЗ-1 ТП 6-51/400 | 800/5 | 0.36
1 | Кизлярские ГорЭС | ПС КЭМЗ-1 | 6 | ТП 6-54/400 | 1 | г. Кизляр | улица Победы | 77 | 3 | 2 | 8 | СИП | фасад-кирпич | К(3)-Ю | ПВ | 3 | 43,841931 | 46,724381 |  | Фидер №6 | 2 | 0 | СИПфасад-кирпич | Ошибка!!! | Вариант №2.Ошибка!!! | Кизлярские ГорЭС ПС КЭМЗ-1 ТП 6-54/400 | 800/5 | 0.11
2 | Кизлярские ГорЭС | ПС КЭМЗ-1 | 6 | ТП 6-54/400 | 1 | г. Кизляр | улица Достоевского | 56А | 8 | 6 | 21 | СИП | фасад-кирпич | К(3)-Ю | ПВ | 3 | 43,842078 | 46,725722 |  | Фидер №6 | 2 | 0 | СИПфасад-кирпич | Ошибка!!! | Вариант №2.Ошибка!!! | Кизлярские ГорЭС ПС КЭМЗ-1 ТП 6-54/400 | 800/5 | 0.11
3 | Кизлярские ГорЭС | ПС КЭМЗ-1 | 6 | ТП 6-54/400 | 2 | г. Кизляр | улица Победы | 38 | 5 | 2 | 14 | СИП | фасад-кирпич | К(3)-Ю | ПВ | 3 | 43,842061 | 46,722602 |  | Фидер №6 | 2 | 0 | СИПфасад-кирпич | Ошибка!!! | Вариант №2.Ошибка!!! | Кизлярские ГорЭС ПС КЭМЗ-1 ТП 6-54/400 | 800/5 | 0.11
4 | Кизлярские ГорЭС | ПС КЭМЗ-1 | 6 | ТП 6-54/400 | 2 | г. Кизляр | улица Хорошева | 17 | 48 | 64 | 11 | СИП | фасад-кирпич | К(3)-Б | ПВ | 3 | 43,840151 | 46,721071 |  | Фидер №6 | 2 | 0 | СИПфасад-кирпич | Ошибка!!! | Вариант №2.Ошибка!!! | Кизлярские ГорЭС ПС КЭМЗ-1 ТП 6-54/400 | 800/5 | 0.11
5 | Кизлярские ГорЭС | ПС КЭМЗ-1 | 6 | ТП 6-54/400 | 3 | г. Кизляр | улица Крылова | 58 | 3 | 2 | 12 | СИП | фасад-кирпич | Н(3)-Ю | ПВ | 3 | 43,841485 | 46,723572 |  | Фидер №6 | 2 | 1 | СИПфасад-кирпич | Ошибка!!! | Вариант №2.Ошибка!!! | Кизлярские ГорЭС ПС КЭМЗ-1 ТП 6-54/400 | 800/5 | 0.11
6 | Кизлярские ГорЭС | ПС КЭМЗ-1 | 6 | ТП 6-54/400 | 1 | г. Кизляр | улица Победы | 75 | 2 | 1 | 5 | АС | фасад-кирпич | НС(1)-Б | ПВ | 1 | 43,841965 | 46,72403 |  | Фидер №6 | 1 | 1 | АСфасад-кирпич | Ошибка!!! | Вариант №1.Ошибка!!! | Кизлярские ГорЭС ПС КЭМЗ-1 ТП 6-54/400 | 800/5 | 0.11
16 | Кизлярские ГорЭС | ПС КЭМЗ-1 | 6 | ТП 6-54/400 | 1 | г. Кизляр | улица Достоевского | 54А | 11 | 13 | 7 | АС | фасад-кирпич | НС(1)-Б | ПВ | 1 | 43,842778 | 46,725917 |  | Фидер №6 | 1 | 1 | АСфасад-кирпич | Ошибка!!! | Вариант №1.Ошибка!!! | Кизлярские ГорЭС ПС КЭМЗ-1 ТП 6-54/400 | 800/5 | 0.11
23 | Кизлярские ГорЭС | ПС КЭМЗ-1 | 6 | ТП 6-54/400 | 1 | г. Кизляр | улица Фронтовиков | 60 | 13 | 20 | 15 | АС | фасад-кирпич | НС(1)-Б | ПВ | 1 | 43,843337 | 46,726322 |  | Фидер №6 | 1 | 1 | АСфасад-кирпич | Ошибка!!! | Вариант №1.Ошибка!!! | Кизлярские ГорЭС ПС КЭМЗ-1 ТП 6-54/400 | 800/5 | 0.11
48 | Кизлярские ГорЭС | ПС КЭМЗ-1 | 6 | ТП 6-54/400 | 1 | г. Кизляр | улица Фронтовиков | 42 | 28 | 49 | 26 | АС | фасад-кирпич | НС(1)-Б | ПВ | 1 | 43,843543 | 46,725213 |  | Фидер №6 | 1 | 1 | АСфасад-кирпич | Ошибка!!! | Вариант №1.Ошибка!!! | Кизлярские ГорЭС ПС КЭМЗ-1 ТП 6-54/400 | 800/5 | 0.11
69 | Кизлярские ГорЭС | ПС КЭМЗ-1 | 6 | ТП 6-54/400 | 2 | г. Кизляр | улица Некрасова | 38 | 13 | 17 | 3 | АС | фасад-кирпич | НС(1)-Б | ПВ | 1 | 43,840382 | 46,721793 |  | Фидер №6 | 1 | 1 | АСфасад-кирпич | Ошибка!!! | Вариант №1.Ошибка!!! | Кизлярские ГорЭС ПС КЭМЗ-1 ТП 6-54/400 | 800/5 | 0.11
74 | Кизлярские ГорЭС | ПС КЭМЗ-1 | 6 | ТП 6-54/400 | 2 | г. Кизляр | улица Некрасова | 30 | 19 | 22 | 14 | АС | фасад-кирпич | НС(1)-Б | ПВ | 1 | 43,840662 | 46,720714 |  | Фидер №6 | 1 | 1 | АСфасад-кирпич | Ошибка!!! | Вариант №1.Ошибка!!! | Кизлярские ГорЭС ПС КЭМЗ-1 ТП 6-54/400 | 800/5 | 0.11
214 | Кизлярские ГорЭС | ПС КЭМЗ-1 | 6 | ТП 6-54/400 | 3 | г. Кизляр | улица Победы | 81 | 14 | 52 | 6 | АС | фасад-кирпич | К(3)-Ю | ПВ | 3 | 43,841569 | 46,724833 |  | Фидер №6 | 2 | 0 | АСфасад-кирпич | Ошибка!!! | Вариант №2.Ошибка!!! | Кизлярские ГорЭС ПС КЭМЗ-1 ТП 6-54/400 | 800/5 | 0.11
217 | Кизлярские ГорЭС | ПС КЭМЗ-1 | 6 | ТП 6-54/400 | 3 | г. Кизляр | улица Крылова | 44 | 18 | 55 | 4 | АС | фасад-кирпич | Н(3)-Б | ПВ | 3 | 43,840438 | 46,724495 |  | Фидер №6 | 2 | 1 | АСфасад-кирпич | Ошибка!!! | Вариант №2.Ошибка!!! | Кизлярские ГорЭС ПС КЭМЗ-1 ТП 6-54/400 | 800/5 | 0.11
15 | Кизлярские ГорЭС | ПС КЭМЗ-1 | 6 | ТП 6-66/400 | 2 | г. Кизляр | Набережная улица | 33/1 | 8 | 4 | 0 | СИП | фасад-кирпич | Н(3)-Б | ПВ | 3 | 43,832643 | 46,706603 | АС | Фидер №6 | 2 | 1 | СИПфасад-кирпичАС | 5 | Вариант №2.5 | Кизлярские ГорЭС ПС КЭМЗ-1 ТП 6-66/400 | 800/5 | 0.38
24 | Кизлярские ГорЭС | ПС КЭМЗ-1 | 6 | ТП 6-66/400 | 2 | г. Кизляр | Теречный проезд | 11 | 13 | 8 | 8 | СИП | фасад-кирпич | НД(3)-Ю | ПВ | 3 | 43,832639 | 46,706044 | АС | Фидер №6 | 2 | 1 | СИПфасад-кирпичАС | 5 | Вариант №2.5 | Кизлярские ГорЭС ПС КЭМЗ-1 ТП 6-66/400 | 800/5 | 0.38
37 | Кизлярские ГорЭС | ПС КЭМЗ-1 | 6 | ТП 6-66/400 | 3 | г. Кизляр | Набережная улица | 42/3 | 3 | 1 | 17 | СИП | фасад-кирпич | НД(3)-Ю | ПВ | 3 | 43,831952 | 46,704902 | АС | Фидер №6 | 2 | 1 | СИПфасад-кирпичАС | 5 | Вариант №2.5 | Кизлярские ГорЭС ПС КЭМЗ-1 ТП 6-66/400 | 800/5 | 0.38
43 | Кизлярские ГорЭС | ПС КЭМЗ-1 | 6 | ТП 6-66/400 | 3 | г. Кизляр | Набережная улица | 42/1 | 4 | 7 | 15 | СИП | фасад-кирпич | Н(3)-Ю | ПВ | 3 | 43,83211 | 46,704205 | АС | Фидер №6 | 2 | 1 | СИПфасад-кирпичАС | 5 | Вариант №2.5 | Кизлярские ГорЭС ПС КЭМЗ-1 ТП 6-66/400 | 800/5 | 0.38
26 | Кизлярские ГорЭС | ПС КЭМЗ-1 | 6 | ТП 6-67/400 | 1 | г. Кизляр | улица Чехова | 50/1 | 18 | 30 | 25 | СИП | фасад-кирпич | Н(3)-Ю | ПВ | 3 | 43,828396 | 46,6916 | АС | Фидер №6 | 2 | 1 | СИПфасад-кирпичАС | 5 | Вариант №2.5 | Кизлярские ГорЭС ПС КЭМЗ-1 ТП 6-67/400 | 800/5 | 0.46
27 | Кизлярские ГорЭС | ПС КЭМЗ-1 | 6 | ТП 6-67/400 | 1 | г. Кизляр | улица Чехова | 49 | 19 | 31 | 544 | СИП | фасад-кирпич | Н(3)-Б | ПВ | 3 | 43,828775 | 46,692259 | АС | Фидер №6 | 2 | 1 | СИПфасад-кирпичАС | 5 | Вариант №2.5 | Кизлярские ГорЭС ПС КЭМЗ-1 ТП 6-67/400 | 800/5 | 0.46
44 | Кизлярские ГорЭС | ПС КЭМЗ-1 | 6 | ТП 6-67/400 | 2 | г. Кизляр | улица Чехова | 11 | 6 | 10 | 4 | СИП | фасад-кирпич | Н(3)-Б | ПВ | 3 | 43,829855 | 46,697375 | АС | Фидер №6 | 2 | 1 | СИПфасад-кирпичАС | 5 | Вариант №2.5 | Кизлярские ГорЭС ПС КЭМЗ-1 ТП 6-67/400 | 800/5 | 0.46
55 | Кизлярские ГорЭС | ПС КЭМЗ-1 | 6 | ТП 6-67/400 | 2 | г. Кизляр | улица Чехова | 31 | 12 | 21 | 12 | СИП | фасад-кирпич | К(1)-Ю | ПВ | 1 | 43,829363 | 46,694894 | АС | Фидер №6 | 1 | 0 | СИПфасад-кирпичАС | 5 | Вариант №1.5 | Кизлярские ГорЭС ПС КЭМЗ-1 ТП 6-67/400 | 800/5 | 0.46
112 | Кизлярские ГорЭС | ПС КЭМЗ-1 | 6 | ТП 6-67/400 | 2 | г. Кизляр | улица Калинина | 81 | 36 | 79 | 12 | СИП | фасад-кирпич | Н(3)-Б | ПВ | 3 | 43,830183 | 46,694284 | АС | Фидер №6 | 2 | 1 | СИПфасад-кирпичАС | 5 | Вариант №2.5 | Кизлярские ГорЭС ПС КЭМЗ-1 ТП 6-67/400 | 800/5 | 0.46
138 | Кизлярские ГорЭС | ПС КЭМЗ-1 | 6 | ТП 6-67/400 | 3 | г. Кизляр | Топольской проезд | 62 | 8 | 10 | 17 | СИП | фасад-кирпич | К(3)-Б | ПВ | 3 | 43,831761 | 46,69879 | АС | Фидер №6 | 2 | 0 | СИПфасад-кирпичАС | 5 | Вариант №2.5 | Кизлярские ГорЭС ПС КЭМЗ-1 ТП 6-67/400 | 800/5 | 0.46
140 | Кизлярские ГорЭС | ПС КЭМЗ-1 | 6 | ТП 6-67/400 | 3 | г. Кизляр | Топольской проезд | 49 | 9 | 12 | 9 | СИП | фасад-кирпич | К(3)-Б | ПВ | 3 | 43,831865 | 46,69837 | АС | Фидер №6 | 2 | 0 | СИПфасад-кирпичАС | 5 | Вариант №2.5 | Кизлярские ГорЭС ПС КЭМЗ-1 ТП 6-67/400 | 800/5 | 0.46
144 | Кизлярские ГорЭС | ПС КЭМЗ-1 | 6 | ТП 6-67/400 | 3 | г. Кизляр | Топольской проезд | 58 | 10 | 42 | 17 | СИП | фасад-кирпич | Н(3)-Б | ПВ | 3 | 43,832189 | 46,698471 | АС | Фидер №6 | 2 | 1 | СИПфасад-кирпичАС | 5 | Вариант №2.5 | Кизлярские ГорЭС ПС КЭМЗ-1 ТП 6-67/400 | 800/5 | 0.46
167 | Кизлярские ГорЭС | ПС КЭМЗ-1 | 6 | ТП 6-67/400 | 3 | г. Кизляр | Топольской проезд | 13 | 21 | 38 | 6 | СИП | фасад-кирпич | К(1)-Ю | ПВ | 1 | 43,835068 | 46,696725 | АС | Фидер №6 | 1 | 0 | СИПфасад-кирпичАС | 5 | Вариант №1.5 | Кизлярские ГорЭС ПС КЭМЗ-1 ТП 6-67/400 | 800/5 | 0.46
179 | Кизлярские ГорЭС | ПС КЭМЗ-1 | 6 | ТП 6-67/400 | 3 | г. Кизляр | Топольской проезд | 36 | 30 | 54 | 18 | СИП | фасад-кирпич | К(3)-Б | ПВ | 3 | 43,834155 | 46,697499 | АС | Фидер №6 | 2 | 0 | СИПфасад-кирпичАС | 5 | Вариант №2.5 | Кизлярские ГорЭС ПС КЭМЗ-1 ТП 6-67/400 | 800/5 | 0.46
187 | Кизлярские ГорЭС | ПС КЭМЗ-1 | 6 | ТП 6-67/400 | 3 | г. Кизляр | Топольской проезд | 64/7 | 36 | 62 | 13 | СИП | фасад-кирпич | Н(3)-Ю | ПВ | 3 | 43,831275 | 46,700141 | АС | Фидер №6 | 2 | 1 | СИПфасад-кирпичАС | 5 | Вариант №2.5 | Кизлярские ГорЭС ПС КЭМЗ-1 ТП 6-67/400 | 800/5 | 0.46
202 | Кизлярские ГорЭС | ПС КЭМЗ-1 | 6 | ТП 6-67/400 | 4 | г. Кизляр | Топольской проезд | 64 | 10 | 7 | 10 | СИП | фасад-кирпич | Н(3)-Ю | ПВ | 3 | 43,831108 | 46,699655 | АС | Фидер №6 | 2 | 1 | СИПфасад-кирпичАС | 5 | Вариант №2.5 | Кизлярские ГорЭС ПС КЭМЗ-1 ТП 6-67/400 | 800/5 | 0.46
203 | Кизлярские ГорЭС | ПС КЭМЗ-1 | 6 | ТП 6-67/400 | 4 | г. Кизляр | Топольской проезд | 61 | 10 | 8 | 14 | СИП | фасад-кирпич | Н(3)-Ю | ПВ | 3 | 43,831272 | 46,699443 | АС | Фидер №6 | 2 | 1 | СИПфасад-кирпичАС | 5 | Вариант №2.5 | Кизлярские ГорЭС ПС КЭМЗ-1 ТП 6-67/400 | 800/5 | 0.46
206 | Кизлярские ГорЭС | ПС КЭМЗ-1 | 6 | ТП 6-67/400 | 5 | г. Кизляр | улица Чехова | 2/4 | 2 | 6 | 6 | СИП | фасад-кирпич | Н(3)-Ю | ПВ | 3 | 43,829822 | 46,699622 | АС | Фидер №6 | 2 | 1 | СИПфасад-кирпичАС | 5 | Вариант №2.5 | Кизлярские ГорЭС ПС КЭМЗ-1 ТП 6-67/400 | 800/5 | 0.46
211 | Кизлярские ГорЭС | ПС КЭМЗ-1 | 6 | ТП 6-67/400 | 5 | г. Кизляр | переулок Чехова | 18 | 9 | 12 | 4 | СИП | фасад-кирпич | Н(3)-Ю | ПВ | 3 | 43,829809 | 46,700618 | АС | Фидер №6 | 2 | 1 | СИПфасад-кирпичАС | 5 | Вариант №2.5 | Кизлярские ГорЭС ПС КЭМЗ-1 ТП 6-67/400 | 800/5 | 0.46
243 | Кизлярские ГорЭС | ПС КЭМЗ-1 | 6 | ТП 6-67/400 | 3 | г. Кизляр | Интернациональная улица | 19 | 46 | 83 | 5 | АС | фасад-кирпич | НС(1)-Ю | ПВ | 1 | 43,83251 | 46,698989 | АС | Фидер №6 | 1 | 1 | АСфасад-кирпичАС | 1 | Вариант №1.1 | Кизлярские ГорЭС ПС КЭМЗ-1 ТП 6-67/400 | 800/5 | 0.46
1 | Кизлярские ГорЭС | ПС КЭМЗ-1 | 6 | ТП 6-91/400 | 1 | г. Кизляр | улица Фронтовиков | 10 | 1 | 27 | 20 | СИП | фасад-кирпич | К(3)-Ю | ПВ | 3 | 43,845041 | 46,718688 | АС | Фидер №6 | 2 | 0 | СИПфасад-кирпичАС | 5 | Вариант №2.5 | Кизлярские ГорЭС ПС КЭМЗ-1 ТП 6-91/400 | 800/5 | 0.39
3 | Кизлярские ГорЭС | ПС КЭМЗ-1 | 6 | ТП 6-91/400 | 2 | г. Кизляр | улица Фронтовиков | 11 | 2 | 1 | 12 | СИП | фасад-кирпич | К(1)-Ю | ПВ | 1 | 43,8452 | 46,719118 | АС | Фидер №6 | 1 | 0 | СИПфасад-кирпичАС | 5 | Вариант №1.5 | Кизлярские ГорЭС ПС КЭМЗ-1 ТП 6-91/400 | 800/5 | 0.39
4 | Кизлярские ГорЭС | ПС КЭМЗ-1 | 6 | ТП 6-91/400 | 2 | г. Кизляр | улица Фронтовиков | 13 | 2 | 2 | 18 | СИП | фасад-кирпич | Н(3)-Б | ПВ | 3 | 43,845197 | 46,719296 | АС | Фидер №6 | 2 | 1 | СИПфасад-кирпичАС | 5 | Вариант №2.5 | Кизлярские ГорЭС ПС КЭМЗ-1 ТП 6-91/400 | 800/5 | 0.39
7 | Кизлярские ГорЭС | ПС КЭМЗ-1 | 6 | ТП 6-91/400 | 2 | г. Кизляр | улица Мирзабекова | 49 | 14 | 17 | 6 | СИП | фасад-кирпич | К(3)-Б | ПВ | 3 | 43,843504 | 46,720735 | АС | Фидер №6 | 2 | 0 | СИПфасад-кирпичАС | 5 | Вариант №2.5 | Кизлярские ГорЭС ПС КЭМЗ-1 ТП 6-91/400 | 800/5 | 0.39
8 | Кизлярские ГорЭС | ПС КЭМЗ-1 | 6 | ТП 6-91/400 | 2 | г. Кизляр | улица Мирзабекова | 82 | 35 | 41 | 2 | СИП | фасад-кирпич | К(3)-Б | ПВ | 3 | 43,843516 | 46,721424 | АС | Фидер №6 | 2 | 0 | СИПфасад-кирпичАС | 5 | Вариант №2.5 | Кизлярские ГорЭС ПС КЭМЗ-1 ТП 6-91/400 | 800/5 | 0.39
9 | Кизлярские ГорЭС | ПС КЭМЗ-1 | 6 | ТП 6-91/400 | 2 | г. Кизляр | улица Мирзабекова | 76 | 36 | 45 | 7 | СИП | фасад-кирпич | Н(3)-Б | ПВ | 3 | 43,843392 | 46,721727 | АС | Фидер №6 | 2 | 1 | СИПфасад-кирпичАС | 5 | Вариант №2.5 | Кизлярские ГорЭС ПС КЭМЗ-1 ТП 6-91/400 | 800/5 | 0.39
10 | Кизлярские ГорЭС | ПС КЭМЗ-1 | 6 | ТП 6-91/400 | 2 | г. Кизляр | улица Фронтовиков | 26 | 41 | 54 | 11 | СИП | фасад-кирпич | Н(3)-Б | ПВ | 3 | 43,844215 | 46,722229 | АС | Фидер №6 | 2 | 1 | СИПфасад-кирпичАС | 5 | Вариант №2.5 | Кизлярские ГорЭС ПС КЭМЗ-1 ТП 6-91/400 | 800/5 | 0.39
11 | Кизлярские ГорЭС | ПС КЭМЗ-1 | 6 | ТП 6-91/400 | 2 | г. Кизляр | улица Герцена | 29 | 76 | 105 | 17 | СИП | фасад-кирпич | К(3)-Б | ПВ | 3 | 43,844068 | 46,718901 | АС | Фидер №6 | 2 | 0 | СИПфасад-кирпичАС | 5 | Вариант №2.5 | Кизлярские ГорЭС ПС КЭМЗ-1 ТП 6-91/400 | 800/5 | 0.39
1 | Кизлярские ГорЭС | ПС Кизляр-2 | 3 | ТП 3-49/400х250 | 1 | г. Кизляр | улица Красина | 33Б | 5 | 1 | 4 | СИП | фасад-кирпич | К(1)-Ю | ПВ | 1 | 43,850297 | 46,72647 | АС | Фидер №3 | 1 | 0 | СИПфасад-кирпичАС | 5 | Вариант №1.5 | Кизлярские ГорЭС ПС Кизляр-2 ТП 3-49/400х250 | 800/5 | 0.52
3 | Кизлярские ГорЭС | ПС Кизляр-2 | 3 | ТП 3-49/400х250 | 1 | г. Кизляр | улица Крылова | 115 | 8 | 4 | 19 | СИП | фасад-кирпич | Н(3)-Ю | ПВ | 3 | 43,849789 | 46,727078 | АС | Фидер №3 | 2 | 1 | СИПфасад-кирпичАС | 5 | Вариант №2.5 | Кизлярские ГорЭС ПС Кизляр-2 ТП 3-49/400х250 | 800/5 | 0.52
4 | Кизлярские ГорЭС | ПС Кизляр-2 | 3 | ТП 3-49/400х250 | 1 | г. Кизляр | улица Красина | 22/3 | 9 | 5 | 19 | СИП | фасад-кирпич | Н(3)-Ю | ПВ | 3 | 43,850752 | 46,72628 | АС | Фидер №3 | 2 | 1 | СИПфасад-кирпичАС | 5 | Вариант №2.5 | Кизлярские ГорЭС ПС Кизляр-2 ТП 3-49/400х250 | 800/5 | 0.52
6 | Кизлярские ГорЭС | ПС Кизляр-2 | 3 | ТП 3-49/400х250 | 1 | г. Кизляр | улица Красина | 22/2 | 11 | 14 | 1 | СИП | фасад-кирпич | К(1)-Ю | ПВ | 1 | 43,850723 | 46,727061 | АС | Фидер №3 | 1 | 0 | СИПфасад-кирпичАС | 5 | Вариант №1.5 | Кизлярские ГорЭС ПС Кизляр-2 ТП 3-49/400х250 | 800/5 | 0.52
7 | Кизлярские ГорЭС | ПС Кизляр-2 | 3 | ТП 3-49/400х250 | 1 | г. Кизляр | улица Красина | 26/20Г | 20 | 9 | 11 | СИП | фасад-кирпич | Н(3)-Ю | ПВ | 3 | 43,851853 | 46,728266 | АС | Фидер №3 | 2 | 1 | СИПфасад-кирпичАС | 5 | Вариант №2.5 | Кизлярские ГорЭС ПС Кизляр-2 ТП 3-49/400х250 | 800/5 | 0.52
8 | Кизлярские ГорЭС | ПС Кизляр-2 | 3 | ТП 3-49/400х250 | 2 | г. Кизляр | улица Красина | 33 | 3 | 1 | 4 | СИП | фасад-кирпич | К(3)-Ю | ПВ | 3 | 43,850148 | 46,725403 | АС | Фидер №3 | 2 | 0 | СИПфасад-кирпичАС | 5 | Вариант №2.5 | Кизлярские ГорЭС ПС Кизляр-2 ТП 3-49/400х250 | 800/5 | 0.52
10 | Кизлярские ГорЭС | ПС Кизляр-2 | 3 | ТП 3-49/400х250 | 2 | г. Кизляр | улица Хорошева | 115 | 6 | 5 | 23 | СИП | фасад-кирпич | К(3)-Ю | ПВ | 3 | 43,849715 | 46,725332 | АС | Фидер №3 | 2 | 0 | СИПфасад-кирпичАС | 5 | Вариант №2.5 | Кизлярские ГорЭС ПС Кизляр-2 ТП 3-49/400х250 | 800/5 | 0.52
12 | Кизлярские ГорЭС | ПС Кизляр-2 | 3 | ТП 3-49/400х250 | 2 | г. Кизляр | улица Лалаянца | 47 | 8 | 7 | 16 | СИП | фасад-кирпич | К(3)-Б | ПВ | 3 | 43,849319 | 46,725745 | АС | Фидер №3 | 2 | 0 | СИПфасад-кирпичАС | 5 | Вариант №2.5 | Кизлярские ГорЭС ПС Кизляр-2 ТП 3-49/400х250 | 800/5 | 0.52
13 | Кизлярские ГорЭС | ПС Кизляр-2 | 3 | ТП 3-49/400х250 | 2 | г. Кизляр | улица Хорошева | 172 | 8 | 8 | 15 | СИП | фасад-кирпич | К(3)-Б | ПВ | 3 | 43,849584 | 46,725713 | АС | Фидер №3 | 2 | 0 | СИПфасад-кирпичАС | 5 | Вариант №2.5 | Кизлярские ГорЭС ПС Кизляр-2 ТП 3-49/400х250 | 800/5 | 0.52
50 | Кизлярские ГорЭС | ПС Кизляр-2 | 3 | ТП 3-49/400х250 | 2 | г. Кизляр | улица Хорошева | 109 | 37 | 78 | 9 | СИП | фасад-кирпич | НД(1)-Ю | ПВ | 1 | 43,848863 | 46,724956 | АС | Фидер №3 | 1 | 1 | СИПфасад-кирпичАС | 5 | Вариант №1.5 | Кизлярские ГорЭС ПС Кизляр-2 ТП 3-49/400х250 | 800/5 | 0.52
73 | Кизлярские ГорЭС | ПС Кизляр-2 | 3 | ТП 3-49/400х250 | 2 | г. Кизляр | улица Крылова | 115А | 57 | 44 | 6 | СИП | фасад-кирпич | К(3)-Б | ПВ | 3 | 43,849165 | 46,726664 | АС | Фидер №3 | 2 | 0 | СИПфасад-кирпичАС | 5 | Вариант №2.5 | Кизлярские ГорЭС ПС Кизляр-2 ТП 3-49/400х250 | 800/5 | 0.52
92 | Кизлярские ГорЭС | ПС Кизляр-2 | 3 | ТП 3-49/400х250 | 1 | г. Кизляр | улица Красина | 22А | 22 | 11 | 9 | АС | фасад-кирпич | НД(3)-Ю | ПВ | 3 | 43,850867 | 46,727637 | АС | Фидер №3 | 2 | 1 | АСфасад-кирпичАС | 1 | Вариант №2.1 | Кизлярские ГорЭС ПС Кизляр-2 ТП 3-49/400х250 | 800/5 | 0.52
93 | Кизлярские ГорЭС | ПС Кизляр-2 | 3 | ТП 3-49/400х250 | 1 | г. Кизляр | улица Красина | 24Б | 23 | 12 | 4 | СИП | фасад-кирпич | НС(3)-Ю | ПВ | 3 | 43,85129 | 46,727755 | АС | Фидер №3 | 2 | 1 | СИПфасад-кирпичАС | 5 | Вариант №2.5 | Кизлярские ГорЭС ПС Кизляр-2 ТП 3-49/400х250 | 800/5 | 0.52
124 | Кизлярские ГорЭС | ПС Кизляр-2 | 3 | ТП 3-49/400х250 | 3 | г. Кизляр | Коммунистическая улица | 50 | 6 | 1 | 18 | АС | фасад-кирпич | НС(1)-Ю | ПВ | 1 | 43,85152 | 46,724121 | АС | Фидер №3 | 1 | 1 | АСфасад-кирпичАС | 1 | Вариант №1.1 | Кизлярские ГорЭС ПС Кизляр-2 ТП 3-49/400х250 | 800/5 | 0.52
53 | Кизлярские ГорЭС | ПС Кизляр-2 | 3 | ТП 3-56/400 | 2 | г. Кизляр | улица Багратиона | 86 | 39 | 39 | 9 | СИП | фасад-кирпич | Н(3)-Ю | ПВ | 3 | 43,846393 | 46,727938 |  | Фидер №3 | 2 | 1 | СИПфасад-кирпич | Ошибка!!! | Вариант №2.Ошибка!!! | Кизлярские ГорЭС ПС Кизляр-2 ТП 3-56/400 | 800/5 | 0.23
68 | Кизлярские ГорЭС | ПС Кизляр-2 | 3 | ТП 3-56/400 | 2 | г. Кизляр | Восточный переулок | 76 | 56 | 59 | 37 | СИП | фасад-кирпич | К(3)-Б | ПВ | 3 | 43,843933 | 46,729183 |  | Фидер №3 | 2 | 0 | СИПфасад-кирпич | Ошибка!!! | Вариант №2.Ошибка!!! | Кизлярские ГорЭС ПС Кизляр-2 ТП 3-56/400 | 800/5 | 0.23
159 | Кизлярские ГорЭС | ПС Кизляр-2 | 3 | ТП 3-56/400 | 4 | г. Кизляр | улица Крылова | 93 | 21 | 29 | 21 | СИП | фасад-кирпич | Н(3)-Б | ПВ | 3 | 43,846728 | 46,725752 |  | Фидер №3 | 2 | 1 | СИПфасад-кирпич | Ошибка!!! | Вариант №2.Ошибка!!! | Кизлярские ГорЭС ПС Кизляр-2 ТП 3-56/400 | 800/5 | 0.23
193 | Кизлярские ГорЭС | ПС Кизляр-2 | 3 | ТП 3-56/400 | 2 | г. Кизляр | улица Чернышевского | 113 | 24 | 19 | 18 | АС | фасад-кирпич | Н(1)-Ю | ПВ | 1 | 43,84996 | 46,730846 |  | Фидер №3 | 1 | 1 | АСфасад-кирпич | Ошибка!!! | Вариант №1.Ошибка!!! | Кизлярские ГорЭС ПС Кизляр-2 ТП 3-56/400 | 800/5 | 0.23
204 | Кизлярские ГорЭС | ПС Кизляр-2 | 3 | ТП 3-56/400 | 3 | г. Кизляр | Широковая улица | 3 | 35 | 39 | 8 | АС | фасад-кирпич | НС(1)-Б | ПВ | 1 | 43,849349 | 46,729365 |  | Фидер №3 | 1 | 1 | АСфасад-кирпич | Ошибка!!! | Вариант №1.Ошибка!!! | Кизлярские ГорЭС ПС Кизляр-2 ТП 3-56/400 | 800/5 | 0.23
238 | Кизлярские ГорЭС | ПС Кизляр-2 | 3 | ТП 3-56/400 | 3 | г. Кизляр | улица Красина | 45/1 | 18 | 16 | 11 | АС | фасад-кирпич | НД(1)-Ю | ПВ | 1 | 43,85009 | 46,729593 |  | Фидер №3 | 1 | 1 | АСфасад-кирпич | Ошибка!!! | Вариант №1.Ошибка!!! | Кизлярские ГорЭС ПС Кизляр-2 ТП 3-56/400 | 800/5 | 0.23
1 | Кизлярские ГорЭС | ПС Кизляр-2 | 3 | ТП 3-59/400 | 1 | г. Кизляр | Махачкалинская улица | 14А | 2 | 1 | 6 | СИП | фасад-кирпич | К(3)-Ю | ПВ | 3 | 43,84135 | 46,731757 | АС | Фидер №3 | 2 | 0 | СИПфасад-кирпичАС | 5 | Вариант №2.5 | Кизлярские ГорЭС ПС Кизляр-2 ТП 3-59/400 | 800/5 | 0.38
5 | Кизлярские ГорЭС | ПС Кизляр-2 | 3 | ТП 3-59/400 | 1 | г. Кизляр | Махачкалинская улица | 6/4 | 6 | 8 | 18 | СИП | фасад-кирпич | Н(3)-Ю | ПВ | 3 | 43,841807 | 46,731645 | АС | Фидер №3 | 2 | 1 | СИПфасад-кирпичАС | 5 | Вариант №2.5 | Кизлярские ГорЭС ПС Кизляр-2 ТП 3-59/400 | 800/5 | 0.38
7 | Кизлярские ГорЭС | ПС Кизляр-2 | 3 | ТП 3-59/400 | 1 | г. Кизляр | Махачкалинская улица | 4 | 10 | 10 | 5 | СИП | фасад-кирпич | К(3)-Ю | ПВ | 3 | 43,840861 | 46,731447 | АС | Фидер №3 | 2 | 0 | СИПфасад-кирпичАС | 5 | Вариант №2.5 | Кизлярские ГорЭС ПС Кизляр-2 ТП 3-59/400 | 800/5 | 0.38
8 | Кизлярские ГорЭС | ПС Кизляр-2 | 3 | ТП 3-59/400 | 2 | г. Кизляр | Махачкалинская улица | 6 | 3 | 1 | 21 | СИП | фасад-кирпич | К(3)-Ю | ПВ | 3 | 43,841445 | 46,730834 | АС | Фидер №3 | 2 | 0 | СИПфасад-кирпичАС | 5 | Вариант №2.5 | Кизлярские ГорЭС ПС Кизляр-2 ТП 3-59/400 | 800/5 | 0.38
125 | Кизлярские ГорЭС | ПС Кизляр-2 | 3 | ТП 3-59/400 | 5 | г. Кизляр | улица Победы | 87/5 | 6 | 30 | 28 | СИП | фасад-кирпич | НС(1)-Б | ПВ | 1 | 43,841462 | 46,732932 | АС | Фидер №3 | 1 | 1 | СИПфасад-кирпичАС | 5 | Вариант №1.5 | Кизлярские ГорЭС ПС Кизляр-2 ТП 3-59/400 | 800/5 | 0.38
1 | Кизлярские ГорЭС | ПС Кизляр-2 | 11 | ТП 11-94/400 | 2 | г. Кизляр | Махачкалинская улица | 8А | 0 | 1 | 23 | АС | фасад-кирпич | К(3)-Ю | ПВ | 3 | 43,8435325186765 | 46,7321529759916 |  | Фидер №11 | 2 | 0 | АСфасад-кирпич | Ошибка!!! | Вариант №2.Ошибка!!! | Кизлярские ГорЭС ПС Кизляр-2 ТП 11-94/400 | 800/5
1 | Кизлярские ГорЭС | ПС Кизляр-2 | 11 | ТП 11-103/400 | 1 | г. Кизляр | улица Сулеймана Стальского | 6/8 | 1 | 1 | 5 | СИП | фасад-кирпич | К(3)-Б | ПВ | 3 | 43,8396 | 46,731316 |  | Фидер №11 | 2 | 0 | СИПфасад-кирпич | Ошибка!!! | Вариант №2.Ошибка!!! | Кизлярские ГорЭС ПС Кизляр-2 ТП 11-103/400 | 800/5
5 | Кизлярские ГорЭС | ПС Кизляр-2 | 11 | ТП 11-103/400 | 1 | г. Кизляр | улица Победы | 52 | 8 | 5 | 3 | СИП | фасад-кирпич | К(3)-Б | ПВ | 3 | 43,839435 | 46,732182 |  | Фидер №11 | 2 | 0 | СИПфасад-кирпич | Ошибка!!! | Вариант №2.Ошибка!!! | Кизлярские ГорЭС ПС Кизляр-2 ТП 11-103/400 | 800/5
6 | Кизлярские ГорЭС | ПС Кизляр-2 | 11 | ТП 11-103/400 | 1 | г. Кизляр | улица Сулеймана Стальского | 1Д | 9 | 6 | 9 | СИП | фасад-кирпич | К(3)-Б | ПВ | 3 | 43,839353 | 46,732038 |  | Фидер №11 | 2 | 0 | СИПфасад-кирпич | Ошибка!!! | Вариант №2.Ошибка!!! | Кизлярские ГорЭС ПС Кизляр-2 ТП 11-103/400 | 800/5
9 | Кизлярские ГорЭС | ПС Кизляр-2 | 11 | ТП 11-103/400 | 1 | г. Кизляр | улица Гамидова | 1Г | 15 | 9 | 8 | СИП | фасад-кирпич | К(3)-Б | ПВ | 3 | 43,8388276689311 | 46,733008494595 |  | Фидер №11 | 2 | 0 | СИПфасад-кирпич | Ошибка!!! | Вариант №2.Ошибка!!! | Кизлярские ГорЭС ПС Кизляр-2 ТП 11-103/400 | 800/5
14 | Кизлярские ГорЭС | ПС Кизляр-2 | 11 | ТП 11-103/400 | 2 | г. Кизляр | улица Победы | 50 | 0 | 1 | 4 | СИП | фасад-кирпич | К(3)-Б | ПВ | 3 | 43,839762 | 46,730942 |  | Фидер №11 | 2 | 0 | СИПфасад-кирпич | Ошибка!!! | Вариант №2.Ошибка!!! | Кизлярские ГорЭС ПС Кизляр-2 ТП 11-103/400 | 800/5
19 | Кизлярские ГорЭС | ПС Кизляр-2 | 11 | ТП 11-103/400 | 3 | г. Кизляр | улица Сулеймана Стальского | 6/7 | 0 | 1 | 12 | СИП | фасад-кирпич | К(3)-Б | ПВ | 3 | 43,8394712517231 | 46,7306793646838 |  | Фидер №11 | 2 | 0 | СИПфасад-кирпич | Ошибка!!! | Вариант №2.Ошибка!!! | Кизлярские ГорЭС ПС Кизляр-2 ТП 11-103/400 | 800/5
23 | Кизлярские ГорЭС | ПС Кизляр-2 | 11 | ТП 11-103/400 | 3 | г. Кизляр | улица Сулеймана Стальского | 6/2 | 0 | 5 | 6 | СИП | фасад-кирпич | К(3)-Б | ПВ | 3 | 43,8395251226558 | 46,7307061530659 |  | Фидер №11 | 2 | 0 | СИПфасад-кирпич | Ошибка!!! | Вариант №2.Ошибка!!! | Кизлярские ГорЭС ПС Кизляр-2 ТП 11-103/400 | 800/5
1 | Кизлярские ГорЭС | ПС Кизляр-2 | 11 | ТП 11-124/400 | 1 | г. Кизляр | улица Победы | 100 | 5 | 4 | 19 | СИП | фасад-кирпич | К(1)-Ю | ПВ | 1 | 43,83798 | 46,739292 |  | Фидер №11 | 1 | 0 | СИПфасад-кирпич | Ошибка!!! | Вариант №1.Ошибка!!! | Кизлярские ГорЭС ПС Кизляр-2 ТП 11-124/400 | 800/5
2 | Кизлярские ГорЭС | ПС Кизляр-2 | 11 | ТП 11-124/400 | 1 | г. Кизляр | улица Победы | 97Г | 9 | 7 | 12 | СИП | фасад-кирпич | К(1)-Ю | ПВ | 1 | 43,8386252502644 | 46,7382182654483 |  | Фидер №11 | 1 | 0 | СИПфасад-кирпич | Ошибка!!! | Вариант №1.Ошибка!!! | Кизлярские ГорЭС ПС Кизляр-2 ТП 11-124/400 | 800/5
4 | Кизлярские ГорЭС | ПС Кизляр-2 | 11 | ТП 11-124/400 | 1 | г. Кизляр | улица Победы | 97/4 | 1 | 1 | 2 | АС | фасад-кирпич | К(3)-Ю | ПВ | 3 | 43,838093 | 46,73991 |  | Фидер №11 | 2 | 0 | АСфасад-кирпич | Ошибка!!! | Вариант №2.Ошибка!!! | Кизлярские ГорЭС ПС Кизляр-2 ТП 11-124/400 | 800/5
5 | Кизлярские ГорЭС | ПС Кизляр-2 | 11 | ТП 11-124/400 | 1 | г. Кизляр | улица Победы | 122 | 3 | 2 | 14 | АС | фасад-кирпич | К(3)-Ю | ПВ | 3 | 43,8377568264461 | 46,7400835864535 |  | Фидер №11 | 2 | 0 | АСфасад-кирпич | Ошибка!!! | Вариант №2.Ошибка!!! | Кизлярские ГорЭС ПС Кизляр-2 ТП 11-124/400 | 800/5
6 | Кизлярские ГорЭС | ПС Кизляр-2 | 11 | ТП 11-124/400 | 1 | г. Кизляр | улица Победы | 62/1 | 4 | 3 | 23 | АС | фасад-кирпич | К(3)-Ю | ПВ | 3 | 43,8377506237195 | 46,739677940858 |  | Фидер №11 | 2 | 0 | АСфасад-кирпич | Ошибка!!! | Вариант №2.Ошибка!!! | Кизлярские ГорЭС ПС Кизляр-2 ТП 11-124/400 | 800/5
1 | Кизлярские ГорЭС | ПС Кизляр-2 | 11 | ТП 11-160/400 | 1 | г. Кизляр | улица Циолковского | 87 | 2 | 1 | 3 | СИП | фасад-кирпич | К(3)-Ю | ПВ | 3 | 43,848817 | 46,737746 | АС | Фидер №11 | 2 | 0 | СИПфасад-кирпичАС | 5 | Вариант №2.5 | Кизлярские ГорЭС ПС Кизляр-2 ТП 11-160/400 | 800/5 | 0.83
3 | Кизлярские ГорЭС | ПС Кизляр-2 | 11 | ТП 11-160/400 | 2 | г. Кизляр | улица Красина | 55/3 | 24 | 36 | 10 | СИП | фасад-кирпич | К(3)-Ю | ПВ | 3 | 43,849108 | 46,738457 | АС | Фидер №11 | 2 | 0 | СИПфасад-кирпичАС | 5 | Вариант №2.5 | Кизлярские ГорЭС ПС Кизляр-2 ТП 11-160/400 | 800/5 | 0.83
25 | Кизлярские ГорЭС | ПС Кизляр-2 | 11 | ТП 11-160/400 | 1 | г. Кизляр | улица Циолковского | 64 | 16 | 28 | 13 | АС | фасад-кирпич | НС(1)-Ю | ПВ | 1 | 43,847658 | 46,737816 | АС | Фидер №11 | 1 | 1 | АСфасад-кирпичАС | 1 | Вариант №1.1 | Кизлярские ГорЭС ПС Кизляр-2 ТП 11-160/400 | 800/5 | 0.83
30 | Кизлярские ГорЭС | ПС Кизляр-2 | 11 | ТП 11-160/400 | 2 | г. Кизляр | улица Менделеева | 135А | 8 | 3 | 24 | АС | фасад-кирпич | К(3)-Б | ПВ | 3 | 43,8489340366626 | 46,7353207544099 | АС | Фидер №11 | 2 | 0 | АСфасад-кирпичАС | 1 | Вариант №2.1 | Кизлярские ГорЭС ПС Кизляр-2 ТП 11-160/400 | 800/5 | 0.83
35 | Кизлярские ГорЭС | ПС Кизляр-2 | 11 | ТП 11-160/400 | 2 | г. Кизляр | улица Менделеева | 129 | 12 | 12 | 10 | АС | фасад-кирпич | Н(3)-Б | ПВ | 3 | 43,848205 | 46,735173 | АС | Фидер №11 | 2 | 1 | АСфасад-кирпичАС | 1 | Вариант №2.1 | Кизлярские ГорЭС ПС Кизляр-2 ТП 11-160/400 | 800/5 | 0.83
37 | Кизлярские ГорЭС | ПС Кизляр-2 | 11 | ТП 11-160/400 | 2 | г. Кизляр | улица Менделеева | 66 | 13 | 14 | 15 | АС | фасад-кирпич | НС(1)-Б | ПВ | 1 | 43,847997 | 46,735125 | АС | Фидер №11 | 1 | 1 | АСфасад-кирпичАС | 1 | Вариант №1.1 | Кизлярские ГорЭС ПС Кизляр-2 ТП 11-160/400 | 800/5 | 0.83
41 | Кизлярские ГорЭС | ПС Кизляр-2 | 11 | ТП 11-160/400 | 2 | г. Кизляр | улица Менделеева | 64 | 14 | 19 | 16 | АС | фасад-кирпич | НС(1)-Б | ПВ | 1 | 43,84769 | 46,73515 | АС | Фидер №11 | 1 | 1 | АСфасад-кирпичАС | 1 | Вариант №1.1 | Кизлярские ГорЭС ПС Кизляр-2 ТП 11-160/400 | 800/5 | 0.83
42 | Кизлярские ГорЭС | ПС Кизляр-2 | 11 | ТП 11-160/400 | 2 | г. Кизляр | улица Менделеева | 121 | 15 | 22 | 7 | АС | фасад-кирпич | НС(1)-Б | ПВ | 1 | 43,847503 | 46,734843 | АС | Фидер №11 | 1 | 1 | АСфасад-кирпичАС | 1 | Вариант №1.1 | Кизлярские ГорЭС ПС Кизляр-2 ТП 11-160/400 | 800/5 | 0.83
47 | Кизлярские ГорЭС | ПС Кизляр-2 | 11 | ТП 11-160/400 | 2 | г. Кизляр | улица Менделеева | 115 | 18 | 28 | 29 | АС | фасад-кирпич | НС(1)-Б | ПВ | 1 | 43,8470887568162 | 46,7345354464991 | АС | Фидер №11 | 1 | 1 | АСфасад-кирпичАС | 1 | Вариант №1.1 | Кизлярские ГорЭС ПС Кизляр-2 ТП 11-160/400 | 800/5 | 0.83
50 | Кизлярские ГорЭС | ПС Кизляр-2 | 11 | ТП 11-160/400 | 2 | г. Кизляр | улица Менделеева | 80 | 22 | 34 | 10 | АС | фасад-кирпич | НС(1)-Б | ПВ | 1 | 43,849023 | 46,735898 | АС | Фидер №11 | 1 | 1 | АСфасад-кирпичАС | 1 | Вариант №1.1 | Кизлярские ГорЭС ПС Кизляр-2 ТП 11-160/400 | 800/5 | 0.83
82 | Кизлярские ГорЭС | ПС Кизляр-2 | 11 | ТП 11-160/400 | 1 | г. Кизляр | улица Циолковского | 46 | 12 | 21 | 20 | АС | фасад-кирпич | НД(3)-Б | ПВ | 3 | 43,8465831886553 | 46,7371866901619 | АС | Фидер №11 | 2 | 1 | АСфасад-кирпичАС | 1 | Вариант №2.1 | Кизлярские ГорЭС ПС Кизляр-2 ТП 11-160/400 | 800/5 | 0.83
83 | Кизлярские ГорЭС | ПС Кизляр-2 | 11 | ТП 11-160/400 | 1 | г. Кизляр | улица Циолковского | 44 | 12 | 22 | 36 | АС | фасад-кирпич | НД(3)-Б | ПВ | 3 | 43,8464379163664 | 46,7371183995609 | АС | Фидер №11 | 2 | 1 | АСфасад-кирпичАС | 1 | Вариант №2.1 | Кизлярские ГорЭС ПС Кизляр-2 ТП 11-160/400 | 800/5 | 0.83
84 | Кизлярские ГорЭС | ПС Кизляр-2 | 11 | ТП 11-160/400 | 1 | г. Кизляр | улица Циолковского | 62 | 15 | 27 | 18 | АС | фасад-кирпич | НД(3)-Б | ПВ | 3 | 43,8476074841913 | 46,7376464626629 | АС | Фидер №11 | 2 | 1 | АСфасад-кирпичАС | 1 | Вариант №2.1 | Кизлярские ГорЭС ПС Кизляр-2 ТП 11-160/400 | 800/5 | 0.83
90 | Кизлярские ГорЭС | ПС Кизляр-2 | 11 | ТП 11-160/400 | 2 | г. Кизляр | улица Менделеева | 76 | 9 | 6 | 15 | АС | фасад-кирпич | НД(3)-Б | ПВ | 3 | 43,8486967242939 | 46,7357050949356 | АС | Фидер №11 | 2 | 1 | АСфасад-кирпичАС | 1 | Вариант №2.1 | Кизлярские ГорЭС ПС Кизляр-2 ТП 11-160/400 | 800/5 | 0.83
1 | Кизлярские ГорЭС | ПС Кизляр-2 | 11 | ТП 11-206/400 | 1 | г. Кизляр | улица Победы | 95 | 0 | 1 | 4 | АС | фасад-кирпич | НД(3)-Ю | ПКВ | 3 | 43,839684 | 46,735638 | СИП | Фидер №11 | 2 | 1 | АСфасад-кирпичСИП | 3 | Вариант №2.3 | Кизлярские ГорЭС ПС Кизляр-2 ТП 11-206/400 | 800/5 | 1
88 | Кизлярские ГорЭС | ПС Кизляр-2 | 15 | ТП 15-31/400 | 1 | г. Кизляр | Нижегородская улица | 6 | 41 | 107 | 18 | СИП | фасад-кирпич | К(3)-Ю | ПВ | 3 | 43,850843 | 46,716067 | АС | Фидер №15 | 2 | 0 | СИПфасад-кирпичАС | 5 | Вариант №2.5 | Кизлярские ГорЭС ПС Кизляр-2 ТП 15-31/400 | 800/5 | 0.61
113 | Кизлярские ГорЭС | ПС Кизляр-2 | 15 | ТП 15-31/400 | 1 | г. Кизляр | улица Леваневского | 3 | 66 | 139 | 10 | СИП | фасад-кирпич | К(3)-Ю | ПВ | 3 | 43,851214 | 46,717269 | АС | Фидер №15 | 2 | 0 | СИПфасад-кирпичАС | 5 | Вариант №2.5 | Кизлярские ГорЭС ПС Кизляр-2 ТП 15-31/400 | 800/5 | 0.61
119 | Кизлярские ГорЭС | ПС Кизляр-2 | 15 | ТП 15-31/400 | 2 | г. Кизляр | улица Карла Маркса | 10 | 4 | 3 | 9 | СИП | фасад-кирпич | К(3)-Б | ПВ | 3 | 43,852711 | 46,71338 | АС | Фидер №15 | 2 | 0 | СИПфасад-кирпичАС | 5 | Вариант №2.5 | Кизлярские ГорЭС ПС Кизляр-2 ТП 15-31/400 | 800/5 | 0.61
121 | Кизлярские ГорЭС | ПС Кизляр-2 | 15 | ТП 15-31/400 | 2 | г. Кизляр | улица Карла Маркса | 3 | 5 | 6 | 13 | СИП | фасад-кирпич | К(3)-Б | ПВ | 3 | 43,852942 | 46,713339 | АС | Фидер №15 | 2 | 0 | СИПфасад-кирпичАС | 5 | Вариант №2.5 | Кизлярские ГорЭС ПС Кизляр-2 ТП 15-31/400 | 800/5 | 0.61
122 | Кизлярские ГорЭС | ПС Кизляр-2 | 15 | ТП 15-31/400 | 2 | г. Кизляр | улица Багратиона | 29 | 8 | 8 | 6 | СИП | фасад-кирпич | К(3)-Ю | ПВ | 3 | 43,853163 | 46,71258 | АС | Фидер №15 | 2 | 0 | СИПфасад-кирпичАС | 5 | Вариант №2.5 | Кизлярские ГорЭС ПС Кизляр-2 ТП 15-31/400 | 800/5 | 0.61
123 | Кизлярские ГорЭС | ПС Кизляр-2 | 15 | ТП 15-31/400 | 2 | г. Кизляр | Советская улица | 6/2 | 9 | 13 | 29 | СИП | фасад-кирпич | К(3)-Ю | ПВ | 3 | 43,853181 | 46,711905 | АС | Фидер №15 | 2 | 0 | СИПфасад-кирпичАС | 5 | Вариант №2.5 | Кизлярские ГорЭС ПС Кизляр-2 ТП 15-31/400 | 800/5 | 0.61
124 | Кизлярские ГорЭС | ПС Кизляр-2 | 15 | ТП 15-31/400 | 2 | г. Кизляр | Советская улица | 4 | 10 | 15 | 62 | СИП | фасад-кирпич | К(3)-Ю | ПВ | 3 | 43,853232 | 46,711222 | АС | Фидер №15 | 2 | 0 | СИПфасад-кирпичАС | 5 | Вариант №2.5 | Кизлярские ГорЭС ПС Кизляр-2 ТП 15-31/400 | 800/5 | 0.61
137 | Кизлярские ГорЭС | ПС Кизляр-2 | 15 | ТП 15-31/400 | 2 | г. Кизляр | улица Карла Маркса | 6 | 20 | 30 | 10 | СИП | фасад-кирпич | К(3)-Ю | ПВ | 3 | 43,852628 | 46,712948 | АС | Фидер №15 | 2 | 0 | СИПфасад-кирпичАС | 5 | Вариант №2.5 | Кизлярские ГорЭС ПС Кизляр-2 ТП 15-31/400 | 800/5 | 0.61
139 | Кизлярские ГорЭС | ПС Кизляр-2 | 15 | ТП 15-31/400 | 2 | г. Кизляр | улица Багратиона | 18 | 22 | 32 | 9 | СИП | фасад-кирпич | К(3)-Б | ПВ | 3 | 43,852802 | 46,712391 | АС | Фидер №15 | 2 | 0 | СИПфасад-кирпичАС | 5 | Вариант №2.5 | Кизлярские ГорЭС ПС Кизляр-2 ТП 15-31/400 | 800/5 | 0.61
140 | Кизлярские ГорЭС | ПС Кизляр-2 | 15 | ТП 15-31/400 | 2 | г. Кизляр | улица Тополка | 22 | 23 | 33 | 20 | СИП | фасад-кирпич | К(3)-Ю | ПВ | 3 | 43,852502 | 46,712325 | АС | Фидер №15 | 2 | 0 | СИПфасад-кирпичАС | 5 | Вариант №2.5 | Кизлярские ГорЭС ПС Кизляр-2 ТП 15-31/400 | 800/5 | 0.61
141 | Кизлярские ГорЭС | ПС Кизляр-2 | 15 | ТП 15-31/400 | 2 | г. Кизляр | улица Тополка | 3/1 | 24 | 34 | 4 | СИП | фасад-кирпич | К(3)-Ю | ПВ | 3 | 43,852739 | 46,711983 | АС | Фидер №15 | 2 | 0 | СИПфасад-кирпичАС | 5 | Вариант №2.5 | Кизлярские ГорЭС ПС Кизляр-2 ТП 15-31/400 | 800/5 | 0.61
145 | Кизлярские ГорЭС | ПС Кизляр-2 | 15 | ТП 15-31/400 | 2 | г. Кизляр | улица Кирова | 15 | 27 | 38 | 0 | СИП | фасад-кирпич | К(3)-Б | ПВ | 3 | 43,852498 | 46,714465 | АС | Фидер №15 | 2 | 0 | СИПфасад-кирпичАС | 5 | Вариант №2.5 | Кизлярские ГорЭС ПС Кизляр-2 ТП 15-31/400 | 800/5 | 0.61
154 | Кизлярские ГорЭС | ПС Кизляр-2 | 15 | ТП 15-31/400 | 3 | г. Кизляр | улица Кирова | 6 | 9 | 12 | 12 | СИП | фасад-кирпич | К(3)-Б | ПВ | 3 | 43,851284 | 46,713248 | АС | Фидер №15 | 2 | 0 | СИПфасад-кирпичАС | 5 | Вариант №2.5 | Кизлярские ГорЭС ПС Кизляр-2 ТП 15-31/400 | 800/5 | 0.61
156 | Кизлярские ГорЭС | ПС Кизляр-2 | 15 | ТП 15-31/400 | 3 | г. Кизляр | улица Кирова | 2 | 11 | 16 | 11 | СИП | фасад-кирпич | К(3)-Ю | ПВ | 3 | 43,850898 | 46,712791 | АС | Фидер №15 | 2 | 0 | СИПфасад-кирпичАС | 5 | Вариант №2.5 | Кизлярские ГорЭС ПС Кизляр-2 ТП 15-31/400 | 800/5 | 0.61
158 | Кизлярские ГорЭС | ПС Кизляр-2 | 15 | ТП 15-31/400 | 1 | г. Кизляр | улица Толстого | 2 | 3 | 17 | 9 | АС | фасад-кирпич | НС(1)-Б | ПВ | 1 | 43,851943 | 46,714781 | КАБЕЛЬ | Фидер №15 | 4 | 1 | АСфасад-кирпичКАБЕЛЬ | 0 | Вариант №4.0 | Кизлярские ГорЭС ПС Кизляр-2 ТП 15-31/400 | 800/5 | 0.61
167 | Кизлярские ГорЭС | ПС Кизляр-2 | 15 | ТП 15-31/400 | 1 | г. Кизляр | улица Багратиона | 57 | 12 | 60 | 5 | СИП | фасад-кирпич | НС(1)-Ю | ПВ | 1 | 43,850585 | 46,716755 | АС | Фидер №15 | 1 | 1 | СИПфасад-кирпичАС | 5 | Вариант №1.5 | Кизлярские ГорЭС ПС Кизляр-2 ТП 15-31/400 | 800/5 | 0.61
168 | Кизлярские ГорЭС | ПС Кизляр-2 | 15 | ТП 15-31/400 | 1 | г. Кизляр | улица Энгельса | 13 | 24 | 74 | 15 | АС | фасад-кирпич | НС(1)-Б | ПВ | 1 | 43,852294 | 46,71584 | АС | Фидер №15 | 1 | 1 | АСфасад-кирпичАС | 1 | Вариант №1.1 | Кизлярские ГорЭС ПС Кизляр-2 ТП 15-31/400 | 800/5 | 0.61
169 | Кизлярские ГорЭС | ПС Кизляр-2 | 15 | ТП 15-31/400 | 1 | г. Кизляр | улица Пушкина | 24 | 30 | 89 | 7 | СИП | фасад-кирпич | НС(1)-Б | ПВ | 1 | 43,851455 | 46,716087 | АС | Фидер №15 | 1 | 1 | СИПфасад-кирпичАС | 5 | Вариант №1.5 | Кизлярские ГорЭС ПС Кизляр-2 ТП 15-31/400 | 800/5 | 0.61
173 | Кизлярские ГорЭС | ПС Кизляр-2 | 15 | ТП 15-31/400 | 1 | г. Кизляр | улица Пушкина | 20 | 35 | 102 | 11 | АС | фасад-кирпич | Н(1)-Ю | ПВ | 1 | 43,85114 | 46,715541 | АС | Фидер №15 | 1 | 1 | АСфасад-кирпичАС | 1 | Вариант №1.1 | Кизлярские ГорЭС ПС Кизляр-2 ТП 15-31/400 | 800/5 | 0.61
174 | Кизлярские ГорЭС | ПС Кизляр-2 | 15 | ТП 15-31/400 | 1 | г. Кизляр | улица Багратиона | 30 | 36 | 103 | 15 | СИП | фасад-кирпич | НС(1)-Ю | ПВ | 1 | 43,851041 | 46,715513 | АС | Фидер №15 | 1 | 1 | СИПфасад-кирпичАС | 5 | Вариант №1.5 | Кизлярские ГорЭС ПС Кизляр-2 ТП 15-31/400 | 800/5 | 0.61
176 | Кизлярские ГорЭС | ПС Кизляр-2 | 15 | ТП 15-31/400 | 1 | г. Кизляр | улица Пушкина | 18 | 37 | 105 | 8 | АС | фасад-кирпич | НС(1)-Ю | ПВ | 1 | 43,850656 | 46,71507 | АС | Фидер №15 | 1 | 1 | АСфасад-кирпичАС | 1 | Вариант №1.1 | Кизлярские ГорЭС ПС Кизляр-2 ТП 15-31/400 | 800/5 | 0.61
179 | Кизлярские ГорЭС | ПС Кизляр-2 | 15 | ТП 15-31/400 | 1 | г. Кизляр | Нижегородская улица | 2 | 46 | 114 | 2 | СИП | фасад-кирпич | НС(1)-Б | ПВ | 1 | 43,850199 | 46,715312 | АС | Фидер №15 | 1 | 1 | СИПфасад-кирпичАС | 5 | Вариант №1.5 | Кизлярские ГорЭС ПС Кизляр-2 ТП 15-31/400 | 800/5 | 0.61
180 | Кизлярские ГорЭС | ПС Кизляр-2 | 15 | ТП 15-31/400 | 1 | г. Кизляр | Нижегородская улица | 9В | 51 | 118 | 15 | АС | фасад-кирпич | НС(1)-Б | ПВ | 1 | 43,851812 | 46,717079 | АС | Фидер №15 | 1 | 1 | АСфасад-кирпичАС | 1 | Вариант №1.1 | Кизлярские ГорЭС ПС Кизляр-2 ТП 15-31/400 | 800/5 | 0.61
181 | Кизлярские ГорЭС | ПС Кизляр-2 | 15 | ТП 15-31/400 | 1 | г. Кизляр | Нижегородская улица | 7А | 52 | 121 | 25 | АС | фасад-кирпич | НС(1)-Б | ПВ | 1 | 43,851513 | 46,716837 | АС | Фидер №15 | 1 | 1 | АСфасад-кирпичАС | 1 | Вариант №1.1 | Кизлярские ГорЭС ПС Кизляр-2 ТП 15-31/400 | 800/5 | 0.61
189 | Кизлярские ГорЭС | ПС Кизляр-2 | 15 | ТП 15-31/400 | 2 | г. Кизляр | улица Багратиона | 29/1 | 8 | 9 | 11 | АС | фасад-кирпич | Н(1)-Ю | ПВ | 1 | 43,853257 | 46,712474 | АС | Фидер №15 | 1 | 1 | АСфасад-кирпичАС | 1 | Вариант №1.1 | Кизлярские ГорЭС ПС Кизляр-2 ТП 15-31/400 | 800/5 | 0.61
193 | Кизлярские ГорЭС | ПС Кизляр-2 | 15 | ТП 15-31/400 | 2 | г. Кизляр | улица Багратиона | 27 | 9 | 14 | 9 | АС | фасад-кирпич | Н(1)-Ю | ПВ | 1 | 43,853391 | 46,712264 | АС | Фидер №15 | 1 | 1 | АСфасад-кирпичАС | 1 | Вариант №1.1 | Кизлярские ГорЭС ПС Кизляр-2 ТП 15-31/400 | 800/5 | 0.61
195 | Кизлярские ГорЭС | ПС Кизляр-2 | 15 | ТП 15-31/400 | 2 | г. Кизляр | улица 12 Декабря | 5 | 15 | 22 | 10 | АС | фасад-кирпич | Н(1)-Ю | ПВ | 1 | 43,853021 | 46,71408 | АС | Фидер №15 | 1 | 1 | АСфасад-кирпичАС | 1 | Вариант №1.1 | Кизлярские ГорЭС ПС Кизляр-2 ТП 15-31/400 | 800/5 | 0.61
198 | Кизлярские ГорЭС | ПС Кизляр-2 | 15 | ТП 15-31/400 | 3 | г. Кизляр | улица Кирова | 12 | 7 | 10 | 2 | СИП | фасад-кирпич | НС(1)-Ю | ПВ | 1 | 43,851419 | 46,713742 | АС | Фидер №15 | 1 | 1 | СИПфасад-кирпичАС | 5 | Вариант №1.5 | Кизлярские ГорЭС ПС Кизляр-2 ТП 15-31/400 | 800/5 | 0.61
200 | Кизлярские ГорЭС | ПС Кизляр-2 | 15 | ТП 15-31/400 | 3 | г. Кизляр | Зуев переулок | 2 | 10 | 13 | 41 | СИП | фасад-кирпич | НС(1)-Ю | ПВ | 1 | 43,851481 | 46,712668 | АС | Фидер №15 | 1 | 1 | СИПфасад-кирпичАС | 5 | Вариант №1.5 | Кизлярские ГорЭС ПС Кизляр-2 ТП 15-31/400 | 800/5 | 0.61
2 | Кизлярские ГорЭС | ПС Кизляр-2 | 15 | ТП 15-33/400 | 1 | г. Кизляр | улица Толстого | 26 | 3 | 3 | 25 | СИП | фасад-кирпич | К(3)-Б | ПВ | 3 | 43,853903 | 46,717432 | АС | Фидер №15 | 2 | 0 | СИПфасад-кирпичАС | 5 | Вариант №2.5 | Кизлярские ГорЭС ПС Кизляр-2 ТП 15-33/400 | 800/5 | 0.86
20 | Кизлярские ГорЭС | ПС Кизляр-2 | 15 | ТП 15-33/400 | 1 | г. Кизляр | улица Пушкина | 25 | 17 | 36 | 21 | СИП | фасад-кирпич | Н(3)-Б | ПВ | 3 | 43,853477 | 46,71792 | АС | Фидер №15 | 2 | 1 | СИПфасад-кирпичАС | 5 | Вариант №2.5 | Кизлярские ГорЭС ПС Кизляр-2 ТП 15-33/400 | 800/5 | 0.86
23 | Кизлярские ГорЭС | ПС Кизляр-2 | 15 | ТП 15-33/400 | 1 | г. Кизляр | улица Пушкина | 15 | 21 | 45 | 21 | СИП | фасад-кирпич | Н(1)-Ю | ПВ | 1 | 43,852396 | 46,716994 | АС | Фидер №15 | 1 | 1 | СИПфасад-кирпичАС | 5 | Вариант №1.5 | Кизлярские ГорЭС ПС Кизляр-2 ТП 15-33/400 | 800/5 | 0.86
27 | Кизлярские ГорЭС | ПС Кизляр-2 | 15 | ТП 15-33/400 | 1 | г. Кизляр | улица Пушкина | 19 | 23 | 50 | 12 | СИП | фасад-кирпич | К(3)-Б | ПВ | 3 | 43,8527 | 46,717443 | АС | Фидер №15 | 2 | 0 | СИПфасад-кирпичАС | 5 | Вариант №2.5 | Кизлярские ГорЭС ПС Кизляр-2 ТП 15-33/400 | 800/5 | 0.86
31 | Кизлярские ГорЭС | ПС Кизляр-2 | 15 | ТП 15-33/400 | 1 | г. Кизляр | улица Энгельса | 28А | 30 | 66 | 11 | СИП | фасад-кирпич | Н(3)-Б | ПВ | 3 | 43,854195 | 46,718579 | АС | Фидер №15 | 2 | 1 | СИПфасад-кирпичАС | 5 | Вариант №2.5 | Кизлярские ГорЭС ПС Кизляр-2 ТП 15-33/400 | 800/5 | 0.86
32 | Кизлярские ГорЭС | ПС Кизляр-2 | 15 | ТП 15-33/400 | 1 | г. Кизляр | улица Энгельса | 30А | 31 | 67 | 5 | СИП | фасад-кирпич | К(3)-Б | ПВ | 3 | 43,854414 | 46,718776 | АС | Фидер №15 | 2 | 0 | СИПфасад-кирпичАС | 5 | Вариант №2.5 | Кизлярские ГорЭС ПС Кизляр-2 ТП 15-33/400 | 800/5 | 0.86
42 | Кизлярские ГорЭС | ПС Кизляр-2 | 15 | ТП 15-33/400 | 1 | г. Кизляр | улица Энгельса | 40 | 36 | 80 | 15 | СИП | фасад-кирпич | К(3)-Ю | ПВ | 3 | 43,855361 | 46,72001 | АС | Фидер №15 | 2 | 0 | СИПфасад-кирпичАС | 5 | Вариант №2.5 | Кизлярские ГорЭС ПС Кизляр-2 ТП 15-33/400 | 800/5 | 0.86
51 | Кизлярские ГорЭС | ПС Кизляр-2 | 15 | ТП 15-33/400 | 2 | г. Кизляр | улица Кирова | 36 | 1 | 6 | 12 | СИП | фасад-кирпич | К(1)-Ю | ПВ | 1 | 43,854085 | 46,716501 | АС | Фидер №15 | 1 | 0 | СИПфасад-кирпичАС | 5 | Вариант №1.5 | Кизлярские ГорЭС ПС Кизляр-2 ТП 15-33/400 | 800/5 | 0.86
53 | Кизлярские ГорЭС | ПС Кизляр-2 | 15 | ТП 15-33/400 | 2 | г. Кизляр | улица Кирова | 25 | 3 | 9 | 8 | СИП | фасад-кирпич | К(1)-Ю | ПВ | 1 | 43,853736 | 46,716034 | АС | Фидер №15 | 1 | 0 | СИПфасад-кирпичАС | 5 | Вариант №1.5 | Кизлярские ГорЭС ПС Кизляр-2 ТП 15-33/400 | 800/5 | 0.86
61 | Кизлярские ГорЭС | ПС Кизляр-2 | 15 | ТП 15-33/400 | 2 | г. Кизляр | улица Кирова | 24 | 7 | 17 | 9 | СИП | фасад-кирпич | К(1)-Ю | ПВ | 1 | 43,85314 | 46,715305 | АС | Фидер №15 | 1 | 0 | СИПфасад-кирпичАС | 5 | Вариант №1.5 | Кизлярские ГорЭС ПС Кизляр-2 ТП 15-33/400 | 800/5 | 0.86
68 | Кизлярские ГорЭС | ПС Кизляр-2 | 15 | ТП 15-33/400 | 2 | г. Кизляр | улица Толстого | 10 | 8 | 24 | 36 | СИП | фасад-кирпич | К(1)-Ю | ПВ | 1 | 43,8526577433415 | 46,7153757239779 | АС | Фидер №15 | 1 | 0 | СИПфасад-кирпичАС | 5 | Вариант №1.5 | Кизлярские ГорЭС ПС Кизляр-2 ТП 15-33/400 | 800/5 | 0.86
90 | Кизлярские ГорЭС | ПС Кизляр-2 | 15 | ТП 15-33/400 | 2 | г. Кизляр | улица 12 Декабря | 8/1 | 18 | 46 | 11 | СИП | фасад-кирпич | К(1)-Ю | ПВ | 1 | 43,854231 | 46,715821 | АС | Фидер №15 | 1 | 0 | СИПфасад-кирпичАС | 5 | Вариант №1.5 | Кизлярские ГорЭС ПС Кизляр-2 ТП 15-33/400 | 800/5 | 0.86
94 | Кизлярские ГорЭС | ПС Кизляр-2 | 15 | ТП 15-33/400 | 2 | г. Кизляр | улица Лалаянца | 28 | 21 | 50 | 6 | СИП | фасад-кирпич | К(1)-Ю | ПВ | 1 | 43,854805 | 46,716523 | АС | Фидер №15 | 1 | 0 | СИПфасад-кирпичАС | 5 | Вариант №1.5 | Кизлярские ГорЭС ПС Кизляр-2 ТП 15-33/400 | 800/5 | 0.86
127 | Кизлярские ГорЭС | ПС Кизляр-2 | 15 | ТП 15-33/400 | 3 | г. Кизляр | Коммунистическая улица | 20А | 11 | 23 | 16 | СИП | фасад-кирпич | Н(3)-Ю | ПВ | 3 | 43,855644 | 46,71882 | АС | Фидер №15 | 2 | 1 | СИПфасад-кирпичАС | 5 | Вариант №2.5 | Кизлярские ГорЭС ПС Кизляр-2 ТП 15-33/400 | 800/5 | 0.86
1 | Кизлярские ГорЭС | ПС Кизляр-2 | 15 | ТП 15-38/400 | 1 | г. Кизляр | улица Пушкина | 63 | 4 | 1 | 6 | СИП | фасад-кирпич | Н(3)-Б | ПКВ | 3 | 43,86213 | 46,725457 | СИП | Фидер №15 | 2 | 1 | СИПфасад-кирпичСИП | 6 | Вариант №2.6 | Кизлярские ГорЭС ПС Кизляр-2 ТП 15-38/400 | 800/5 | 1
1 | Кизлярские ГорЭС | ПС Кизляр-2 | 15 | ТП 15-40/400 | 1 | г. Кизляр | улица Пушкина | 86 | 0 | 1 | 12 | АС | фасад-кирпич | К(3)-Ю | ПВ | 3 | 43,8617954656834 | 46,7279793642513 |  | Фидер №15 | 2 | 0 | АСфасад-кирпич | Ошибка!!! | Вариант №2.Ошибка!!! | Кизлярские ГорЭС ПС Кизляр-2 ТП 15-40/400 | 800/5
1 | Кизлярские ГорЭС | ПС Кизляр-2 | 15 | ТП 15-41/400 | 1 | г. Кизляр | улица Буйнакского | 37 | 16 | 24 | 12 | СИП | фасад-кирпич | НД(1)-Ю | ПВ | 1 | 43,858205 | 46,726102 | АС | Фидер №15 | 1 | 1 | СИПфасад-кирпичАС | 5 | Вариант №1.5 | Кизлярские ГорЭС ПС Кизляр-2 ТП 15-41/400 | 800/5 | 0.54
2 | Кизлярские ГорЭС | ПС Кизляр-2 | 15 | ТП 15-41/400 | 1 | г. Кизляр | улица Буйнакского | 40 | 16 | 25 | 5 | СИП | фасад-кирпич | Н(3)-Ю | ПВ | 3 | 43,858085 | 46,726183 | АС | Фидер №15 | 2 | 1 | СИПфасад-кирпичАС | 5 | Вариант №2.5 | Кизлярские ГорЭС ПС Кизляр-2 ТП 15-41/400 | 800/5 | 0.54
3 | Кизлярские ГорЭС | ПС Кизляр-2 | 15 | ТП 15-41/400 | 1 | г. Кизляр | улица Буйнакского | 35 | 16 | 26 | 6 | СИП | фасад-кирпич | К(3)-Ю | ПВ | 3 | 43,858128 | 46,726056 | АС | Фидер №15 | 2 | 0 | СИПфасад-кирпичАС | 5 | Вариант №2.5 | Кизлярские ГорЭС ПС Кизляр-2 ТП 15-41/400 | 800/5 | 0.54
6 | Кизлярские ГорЭС | ПС Кизляр-2 | 15 | ТП 15-41/400 | 1 | г. Кизляр | Ветеринарная улица | 6 | 32 | 52 | 16 | СИП | фасад-кирпич | Н(3)-Ю | ПВ | 3 | 43,856484 | 46,727236 | АС | Фидер №15 | 2 | 1 | СИПфасад-кирпичАС | 5 | Вариант №2.5 | Кизлярские ГорЭС ПС Кизляр-2 ТП 15-41/400 | 800/5 | 0.54
7 | Кизлярские ГорЭС | ПС Кизляр-2 | 15 | ТП 15-41/400 | 1 | г. Кизляр | Ветеринарная улица | 2 | 39 | 55 | 12 | СИП | фасад-кирпич | Н(3)-Ю | ПВ | 3 | 43,855447 | 46,72858 | АС | Фидер №15 | 2 | 1 | СИПфасад-кирпичАС | 5 | Вариант №2.5 | Кизлярские ГорЭС ПС Кизляр-2 ТП 15-41/400 | 800/5 | 0.54
9 | Кизлярские ГорЭС | ПС Кизляр-2 | 15 | ТП 15-41/400 | 1 | г. Кизляр | Ветеринарная улица | 33 | 41 | 64 | 19 | СИП | фасад-кирпич | К(3)-Б | ПВ | 3 | 43,857864 | 46,727281 | АС | Фидер №15 | 2 | 0 | СИПфасад-кирпичАС | 5 | Вариант №2.5 | Кизлярские ГорЭС ПС Кизляр-2 ТП 15-41/400 | 800/5 | 0.54
12 | Кизлярские ГорЭС | ПС Кизляр-2 | 15 | ТП 15-41/400 | 1 | г. Кизляр | Ветеринарная улица | 14 | 59 | 98 | 158 | СИП | фасад-кирпич | Н(3)-Ю | ПВ | 3 | 43,857462 | 46,72752 | АС | Фидер №15 | 2 | 1 | СИПфасад-кирпичАС | 5 | Вариант №2.5 | Кизлярские ГорЭС ПС Кизляр-2 ТП 15-41/400 | 800/5 | 0.54
14 | Кизлярские ГорЭС | ПС Кизляр-2 | 15 | ТП 15-41/400 | 1 | г. Кизляр | Ветеринарная улица | 36 | 69 | 86 | 8 | СИП | фасад-кирпич | Н(3)-Б | ПВ | 3 | 43,859205 | 46,728407 | АС | Фидер №15 | 2 | 1 | СИПфасад-кирпичАС | 5 | Вариант №2.5 | Кизлярские ГорЭС ПС Кизляр-2 ТП 15-41/400 | 800/5 | 0.54
16 | Кизлярские ГорЭС | ПС Кизляр-2 | 15 | ТП 15-41/400 | 1 | г. Кизляр | улица Бельского | 20 | 86 | 111 | 9 | СИП | фасад-кирпич | К(3)-Ю | ПВ | 3 | 43,857597 | 46,729648 | АС | Фидер №15 | 2 | 0 | СИПфасад-кирпичАС | 5 | Вариант №2.5 | Кизлярские ГорЭС ПС Кизляр-2 ТП 15-41/400 | 800/5 | 0.54
17 | Кизлярские ГорЭС | ПС Кизляр-2 | 15 | ТП 15-41/400 | 1 | г. Кизляр | улица Пушкина | 76 | 89 | 123 | 22 | СИП | фасад-кирпич | К(3)-Б | ПВ | 3 | 43,858222 | 46,723942 | АС | Фидер №15 | 2 | 0 | СИПфасад-кирпичАС | 5 | Вариант №2.5 | Кизлярские ГорЭС ПС Кизляр-2 ТП 15-41/400 | 800/5 | 0.54
33 | Кизлярские ГорЭС | ПС Кизляр-2 | 15 | ТП 15-41/400 | 1 | г. Кизляр | улица Буйнакского | 56 | 12 | 16 | 22 | АС | фасад-кирпич | НС(1)-Б | ПВ | 1 | 43,85944 | 46,727039 | АС | Фидер №15 | 1 | 1 | АСфасад-кирпичАС | 1 | Вариант №1.1 | Кизлярские ГорЭС ПС Кизляр-2 ТП 15-41/400 | 800/5 | 0.54
1 | Кизлярские ГорЭС | ПС Кизляр-2 | 15 | ТП 15-99/400 | 1 | г. Кизляр | Набережная улица | 1 | 3 | 1 | 20 | АС | фасад-кирпич | Н(3)-Ю | ПВ | 3 | 43,853385 | 46,725693 | АС | Фидер №15 | 2 | 1 | АСфасад-кирпичАС | 1 | Вариант №2.1 | Кизлярские ГорЭС ПС Кизляр-2 ТП 15-99/400 | 800/5 | 0.45
97 | Кизлярские ГорЭС | ПС Кизляр-2 | 15 | ТП 15-99/400 | 2 | г. Кизляр | улица Пушкина | 72Б | 35 | 97 | 40 | АС | фасад-кирпич | Н(3)-Ю | ПВ | 3 | 43,857523 | 46,723207 | АС | Фидер №15 | 2 | 1 | АСфасад-кирпичАС | 1 | Вариант №2.1 | Кизлярские ГорЭС ПС Кизляр-2 ТП 15-99/400 | 800/5 | 0.45
99 | Кизлярские ГорЭС | ПС Кизляр-2 | 15 | ТП 15-99/400 | 2 | г. Кизляр | Дагестанская улица | 2А | 36 | 99 | 32 | АС | фасад-кирпич | Н(3)-Б | ПВ | 3 | 43,857443 | 46,723218 | АС | Фидер №15 | 2 | 1 | АСфасад-кирпичАС | 1 | Вариант №2.1 | Кизлярские ГорЭС ПС Кизляр-2 ТП 15-99/400 | 800/5 | 0.45
104 | Кизлярские ГорЭС | ПС Кизляр-2 | 15 | ТП 15-99/400 | 2 | г. Кизляр | улица Буйнакского | 4 | 41 | 104 | 4 | АС | фасад-кирпич | К(3)-Ю | ПВ | 3 | 43,854409 | 46,725065 | АС | Фидер №15 | 2 | 0 | АСфасад-кирпичАС | 1 | Вариант №2.1 | Кизлярские ГорЭС ПС Кизляр-2 ТП 15-99/400 | 800/5 | 0.45
1 | Кизлярские ГорЭС | ПС Кизляр-1 | 7 | ТП 7-1/400 | 1 | г. Кизляр | Октябрьская улица | 25 | 0 | 1 | 23 | АС | фасад-кирпич | НД(3)-Ю | ПКВ | 3 | 43,842664 | 46,700148 | СИП | Фидер №7 | 2 | 1 | АСфасад-кирпичСИП | 3 | Вариант №2.3 | Кизлярские ГорЭС ПС Кизляр-1 ТП 7-1/400 | 800/5 | 1
1 | Кизлярские ГорЭС | ПС Кизляр-1 | 7 | ТП 7-29/400 | 1 | г. Кизляр | улица Тополка | 18 | 12 | 1 | 3 | СИП | фасад-кирпич | К(1)-Ю | ПВ | 1 | 43,851115 | 46,712241 | АС | Фидер №7 | 1 | 0 | СИПфасад-кирпичАС | 5 | Вариант №1.5 | Кизлярские ГорЭС ПС Кизляр-1 ТП 7-29/400 | 800/5 | 0.61
9 | Кизлярские ГорЭС | ПС Кизляр-1 | 7 | ТП 7-29/400 | 3 | г. Кизляр | Московская улица | 6 | 9 | 10 | 2 | СИП | фасад-кирпич | К(3)-Ю | ПВ | 3 | 43,848163 | 46,709903 | АС | Фидер №7 | 2 | 0 | СИПфасад-кирпичАС | 5 | Вариант №2.5 | Кизлярские ГорЭС ПС Кизляр-1 ТП 7-29/400 | 800/5 | 0.61
16 | Кизлярские ГорЭС | ПС Кизляр-1 | 7 | ТП 7-29/400 | 2 | г. Кизляр | улица Максима Горького | 1/1 | 4 | 3 | 18 | АС | фасад-кирпич | К(3)-Б | ПВ | 3 | 43,8501135018543 | 46,7105139565957 | АС | Фидер №7 | 2 | 0 | АСфасад-кирпичАС | 1 | Вариант №2.1 | Кизлярские ГорЭС ПС Кизляр-1 ТП 7-29/400 | 800/5 | 0.61
32 | Кизлярские ГорЭС | ПС Кизляр-1 | 7 | ТП 7-29/400 | 3 | г. Кизляр | улица Мичурина | 6 | 6 | 7 | 30 | АС | фасад-кирпич | К(3)-Б | ПВ | 3 | 43,8488673314016 | 46,710851240884 | АС | Фидер №7 | 2 | 0 | АСфасад-кирпичАС | 1 | Вариант №2.1 | Кизлярские ГорЭС ПС Кизляр-1 ТП 7-29/400 | 800/5 | 0.61
1 | Кизлярские ГорЭС | ПС Кизляр-1 | 7 | ТП 7-32/400 | 1 | г. Кизляр | Зуев переулок | 2 | 1 | 1 | 4 | СИП | фасад-кирпич | К(3)-Б | ПВ | 3 | 43,8521134980797 | 46,7125034013732 |  | Фидер №7 | 2 | 0 | СИПфасад-кирпич | Ошибка!!! | Вариант №2.Ошибка!!! | Кизлярские ГорЭС ПС Кизляр-1 ТП 7-32/400 | 800/5
5 | Кизлярские ГорЭС | ПС Кизляр-1 | 7 | ТП 7-32/400 | 1 | г. Кизляр | улица Карла Маркса | 4 | 3 | 5 | 10 | СИП | фасад-кирпич | К(3)-Б | ПВ | 3 | 43,8523377038893 | 46,7127772412288 |  | Фидер №7 | 2 | 0 | СИПфасад-кирпич | Ошибка!!! | Вариант №2.Ошибка!!! | Кизлярские ГорЭС ПС Кизляр-1 ТП 7-32/400 | 800/5
6 | Кизлярские ГорЭС | ПС Кизляр-1 | 7 | ТП 7-32/400 | 1 | г. Кизляр | улица Карла Маркса | 6 | 5 | 6 | 6 | СИП | фасад-кирпич | К(3)-Б | ПВ | 3 | 43,8526515979058 | 46,7128700489396 |  | Фидер №7 | 2 | 0 | СИПфасад-кирпич | Ошибка!!! | Вариант №2.Ошибка!!! | Кизлярские ГорЭС ПС Кизляр-1 ТП 7-32/400 | 800/5
7 | Кизлярские ГорЭС | ПС Кизляр-1 | 7 | ТП 7-32/400 | 1 | г. Кизляр | улица Багратиона | 29 | 7 | 7 | 3 | СИП | фасад-кирпич | К(3)-Б | ПВ | 3 | 43,8531196812743 | 46,7127720859257 |  | Фидер №7 | 2 | 0 | СИПфасад-кирпич | Ошибка!!! | Вариант №2.Ошибка!!! | Кизлярские ГорЭС ПС Кизляр-1 ТП 7-32/400 | 800/5
11 | Кизлярские ГорЭС | ПС Кизляр-1 | 7 | ТП 7-32/400 | 1 | г. Кизляр | Тихий переулок | 13 | 9 | 11 | 8 | СИП | фасад-кирпич | К(3)-Б | ПВ | 3 | 43,853649716471 | 46,7130673083917 |  | Фидер №7 | 2 | 0 | СИПфасад-кирпич | Ошибка!!! | Вариант №2.Ошибка!!! | Кизлярские ГорЭС ПС Кизляр-1 ТП 7-32/400 | 800/5
1 | Кизлярские ГорЭС | ПС Кизляр-1 | 7 | ТП 7-87/400 | 1 | г. Кизляр | Рыбный переулок | 4Г | 2 | 1 | 10 | СИП | фасад-кирпич | К(3)-Б | ПВ | 3 | 43,8494080605942 | 46,7140851260454 |  | Фидер №7 | 2 | 0 | СИПфасад-кирпич | Ошибка!!! | Вариант №2.Ошибка!!! | Кизлярские ГорЭС ПС Кизляр-1 ТП 7-87/400 | 800/5 | 0.08
30 | Кизлярские ГорЭС | ПС Кизляр-1 | 7 | ТП 7-87/400 | 1 | г. Кизляр | Рыбный переулок | 17 | 9 | 30 | 12 | СИП | фасад-кирпич | К(3)-Б | ПВ | 3 | 43,8501465732284 | 46,7131838939146 |  | Фидер №7 | 2 | 0 | СИПфасад-кирпич | Ошибка!!! | Вариант №2.Ошибка!!! | Кизлярские ГорЭС ПС Кизляр-1 ТП 7-87/400 | 800/5 | 0.08
57 | Кизлярские ГорЭС | ПС Кизляр-1 | 7 | ТП 7-87/400 | 1 | г. Кизляр | Набережная улица | 10А | 15 | 57 | 10 | СИП | фасад-кирпич | К(3)-Б | ПВ | 3 | 43,8493589387299 | 46,7154394879693 |  | Фидер №7 | 2 | 0 | СИПфасад-кирпич | Ошибка!!! | Вариант №2.Ошибка!!! | Кизлярские ГорЭС ПС Кизляр-1 ТП 7-87/400 | 800/5 | 0.08
59 | Кизлярские ГорЭС | ПС Кизляр-1 | 7 | ТП 7-87/400 | 1 | г. Кизляр | Набережная улица | 12 | 15 | 59 | 16 | СИП | фасад-кирпич | К(3)-Б | ПВ | 3 | 43,8492344155565 | 46,7154192226304 |  | Фидер №7 | 2 | 0 | СИПфасад-кирпич | Ошибка!!! | Вариант №2.Ошибка!!! | Кизлярские ГорЭС ПС Кизляр-1 ТП 7-87/400 | 800/5 | 0.08
61 | Кизлярские ГорЭС | ПС Кизляр-1 | 7 | ТП 7-87/400 | 1 | г. Кизляр | Набережная улица | 8 | 16 | 61 | 5 | СИП | фасад-кирпич | К(3)-Б | ПВ | 3 | 43,8495341014808 | 46,7157793112392 |  | Фидер №7 | 2 | 0 | СИПфасад-кирпич | Ошибка!!! | Вариант №2.Ошибка!!! | Кизлярские ГорЭС ПС Кизляр-1 ТП 7-87/400 | 800/5 | 0.08
98 | Кизлярские ГорЭС | ПС Кизляр-1 | 7 | ТП 7-87/400 | 1 | г. Кизляр | улица Багратиона | 61 | 22 | 98 | 21 | СИП | фасад-кирпич | К(3)-Б | ПВ | 3 | 43,850326857754 | 46,7174575707835 |  | Фидер №7 | 2 | 0 | СИПфасад-кирпич | Ошибка!!! | Вариант №2.Ошибка!!! | Кизлярские ГорЭС ПС Кизляр-1 ТП 7-87/400 | 800/5 | 0.08
129 | Кизлярские ГорЭС | ПС Кизляр-1 | 7 | ТП 7-87/400 | 2 | г. Кизляр | Набережная улица | 16 | 3 | 1 | 7 | СИП | фасад-кирпич | К(3)-Б | ПВ | 3 | 43,848742 | 46,71447 |  | Фидер №7 | 2 | 0 | СИПфасад-кирпич | Ошибка!!! | Вариант №2.Ошибка!!! | Кизлярские ГорЭС ПС Кизляр-1 ТП 7-87/400 | 800/5 | 0.08
180 | Кизлярские ГорЭС | ПС Кизляр-1 | 7 | ТП 7-87/400 | 2 | г. Кизляр | Рыбный переулок | 33 | 24 | 53 | 28 | СИП | фасад-кирпич | Н(3)-Б | ПВ | 3 | 43,848508 | 46,716463 |  | Фидер №7 | 2 | 1 | СИПфасад-кирпич | Ошибка!!! | Вариант №2.Ошибка!!! | Кизлярские ГорЭС ПС Кизляр-1 ТП 7-87/400 | 800/5 | 0.08
183 | Кизлярские ГорЭС | ПС Кизляр-1 | 7 | ТП 7-87/400 | 2 | г. Кизляр | Рыбный переулок | 25 | 22 | 51 | 7 | СИП | фасад-кирпич | НС(1)-Б | ПВ | 1 | 43,848754 | 46,715713 |  | Фидер №7 | 1 | 1 | СИПфасад-кирпич | Ошибка!!! | Вариант №1.Ошибка!!! | Кизлярские ГорЭС ПС Кизляр-1 ТП 7-87/400 | 800/5 | 0.08
69 | Кизлярские ГорЭС | ПС Кизляр-1 | 8 | ТП 8-71/400 | 1 | г. Кизляр | Грозненская улица | 94 | 36 | 79 | 7 | СИП | фасад-кирпич | Н(1)-Ю | ПВ | 1 | 43,837815 | 46,692072 | АС | Фидер №8 | 1 | 1 | СИПфасад-кирпичАС | 5 | Вариант №1.5 | Кизлярские ГорЭС ПС Кизляр-1 ТП 8-71/400 | 800/5 | 0.59
144 | Кизлярские ГорЭС | ПС Кизляр-1 | 8 | ТП 8-71/400 | 3 | г. Кизляр | Новосёловская улица | 86 | 17 | 21 | 3 | СИП | фасад-кирпич | Н(3)-Ю | ПВ | 3 | 43,837824 | 46,696645 | АС | Фидер №8 | 2 | 1 | СИПфасад-кирпичАС | 5 | Вариант №2.5 | Кизлярские ГорЭС ПС Кизляр-1 ТП 8-71/400 | 800/5 | 0.59
23 | Кизлярские ГорЭС | ПС Кизляр-1 | 8 | ТП 8-72/400 | 2 | г. Кизляр | улица Щорса | 1 | 10 | 19 | 20 | СИП | фасад-кирпич | Н(3)-Б | ПВ | 3 | 43,837237 | 46,690198 | АС | Фидер №8 | 2 | 1 | СИПфасад-кирпичАС | 5 | Вариант №2.5 | Кизлярские ГорЭС ПС Кизляр-1 ТП 8-72/400 | 800/5 | 0.58
69 | Кизлярские ГорЭС | ПС Кизляр-1 | 8 | ТП 8-72/400 | 3 | г. Кизляр | Грозненская улица | 102 | 73 | 170 | 15 | СИП | фасад-кирпич | Н(3)-Б | ПВ | 3 | 43,837306 | 46,691103 | АС | Фидер №8 | 2 | 1 | СИПфасад-кирпичАС | 5 | Вариант №2.5 | Кизлярские ГорЭС ПС Кизляр-1 ТП 8-72/400 | 800/5 | 0.58
70 | Кизлярские ГорЭС | ПС Кизляр-1 | 8 | ТП 8-72/400 | 3 | г. Кизляр | Грозненская улица | 98 | 74 | 172 | 17 | СИП | фасад-кирпич | Н(3)-Б | ПВ | 3 | 43,837499 | 46,691559 | АС | Фидер №8 | 2 | 1 | СИПфасад-кирпичАС | 5 | Вариант №2.5 | Кизлярские ГорЭС ПС Кизляр-1 ТП 8-72/400 | 800/5 | 0.58
118 | Кизлярские ГорЭС | ПС Кизляр-1 | 8 | ТП 8-72/400 | 2 | г. Кизляр | улица Будённого | 7 | 24 | 36 | 12 | АС | фасад-кирпич | Н(1)-Ю | ПВ | 1 | 43,838538 | 46,690845 | АС | Фидер №8 | 1 | 1 | АСфасад-кирпичАС | 1 | Вариант №1.1 | Кизлярские ГорЭС ПС Кизляр-1 ТП 8-72/400 | 800/5 | 0.58
1 | Кизлярские ГорЭС | ПС Кизляр-1 | 8 | ТП 8-73/400 | 1 | г. Кизляр | Грозненская улица | 29 | 1 | 1 | 21 | СИП | фасад-кирпич | К(3)-Ю | ПВ | 3 | 43,841619 | 46,695964 | АС | Фидер №8 | 2 | 0 | СИПфасад-кирпичАС | 5 | Вариант №2.5 | Кизлярские ГорЭС ПС Кизляр-1 ТП 8-73/400 | 800/5 | 0.64
18 | Кизлярские ГорЭС | ПС Кизляр-1 | 8 | ТП 8-73/400 | 1 | г. Кизляр | улица Гришко | 46 | 16 | 41 | 19 | СИП | фасад-кирпич | К(3)-Ю | ПВ | 3 | 43,83856 | 46,690622 | АС | Фидер №8 | 2 | 0 | СИПфасад-кирпичАС | 5 | Вариант №2.5 | Кизлярские ГорЭС ПС Кизляр-1 ТП 8-73/400 | 800/5 | 0.64
29 | Кизлярские ГорЭС | ПС Кизляр-1 | 8 | ТП 8-73/400 | 1 | г. Кизляр | Грозненская улица | 95 | 24 | 61 | 10 | СИП | фасад-кирпич | К(3)-Ю | ПВ | 3 | 43,837185 | 46,68815 | АС | Фидер №8 | 2 | 0 | СИПфасад-кирпичАС | 5 | Вариант №2.5 | Кизлярские ГорЭС ПС Кизляр-1 ТП 8-73/400 | 800/5 | 0.64
31 | Кизлярские ГорЭС | ПС Кизляр-1 | 8 | ТП 8-73/400 | 1 | г. Кизляр | Грозненская улица | 38 | 31 | 67 | 8 | СИП | фасад-кирпич | Н(3)-Ю | ПВ | 3 | 43,840654 | 46,696202 | АС | Фидер №8 | 2 | 1 | СИПфасад-кирпичАС | 5 | Вариант №2.5 | Кизлярские ГорЭС ПС Кизляр-1 ТП 8-73/400 | 800/5 | 0.64
32 | Кизлярские ГорЭС | ПС Кизляр-1 | 8 | ТП 8-73/400 | 1 | г. Кизляр | Грозненская улица | 26 | 35 | 74 | 6 | СИП | фасад-кирпич | Н(3)-Б | ПВ | 3 | 43,84145 | 46,697225 | АС | Фидер №8 | 2 | 1 | СИПфасад-кирпичАС | 5 | Вариант №2.5 | Кизлярские ГорЭС ПС Кизляр-1 ТП 8-73/400 | 800/5 | 0.64
56 | Кизлярские ГорЭС | ПС Кизляр-1 | 8 | ТП 8-73/400 | 2 | г. Кизляр | Грозненская улица | 27В | 44 | 96 | 14 | СИП | фасад-кирпич | Н(3)-Ю | ПВ | 3 | 43,842014 | 46,697535 | АС | Фидер №8 | 2 | 1 | СИПфасад-кирпичАС | 5 | Вариант №2.5 | Кизлярские ГорЭС ПС Кизляр-1 ТП 8-73/400 | 800/5 | 0.64
88 | Кизлярские ГорЭС | ПС Кизляр-1 | 8 | ТП 8-73/400 | 1 | г. Кизляр | улица Гришко | 56 | 20 | 52 | 15 | АС | фасад-кирпич | НС(1)-Б | ПВ | 1 | 43,837836 | 46,689368 | АС | Фидер №8 | 1 | 1 | АСфасад-кирпичАС | 1 | Вариант №1.1 | Кизлярские ГорЭС ПС Кизляр-1 ТП 8-73/400 | 800/5 | 0.64
3 | Кизлярские ГорЭС | ПС Кизляр-1 | 8 | ТП 8-74/400 | 1 | г. Кизляр | Октябрьская улица | 23 | 2 | 4 | 27 | СИП | фасад-кирпич | К(3)-Ю | ПВ | 3 | 43,842808 | 46,700447 | АС | Фидер №8 | 2 | 0 | СИПфасад-кирпичАС | 5 | Вариант №2.5 | Кизлярские ГорЭС ПС Кизляр-1 ТП 8-74/400 | 800/5 | 0.87
29 | Кизлярские ГорЭС | ПС Кизляр-1 | 8 | ТП 8-74/400 | 2 | г. Кизляр | Комсомольская улица | 16 | 2 | 5 | 12 | СИП | фасад-кирпич | НД(3)-Ю | ПВ | 3 | 43,842678 | 46,699532 | АС | Фидер №8 | 2 | 1 | СИПфасад-кирпичАС | 5 | Вариант №2.5 | Кизлярские ГорЭС ПС Кизляр-1 ТП 8-74/400 | 800/5 | 0.87
34 | Кизлярские ГорЭС | ПС Кизляр-1 | 8 | ТП 8-76/400 | 1 | г. Кизляр | Топольской переулок | 35А | 18 | 43 | 18 | СИП | фасад-кирпич | НД(3)-Ю | ПВ | 3 | 43,842336 | 46,706621 | АС | Фидер №8 | 2 | 1 | СИПфасад-кирпичАС | 5 | Вариант №2.5 | Кизлярские ГорЭС ПС Кизляр-1 ТП 8-76/400 | 800/5 | 0.62
38 | Кизлярские ГорЭС | ПС Кизляр-1 | 8 | ТП 8-76/400 | 1 | г. Кизляр | переулок Лермонтова | 2 | 22 | 48 | 21 | СИП | фасад-кирпич | НД(3)-Б | ПВ | 3 | 43,842402 | 46,707203 | АС | Фидер №8 | 2 | 1 | СИПфасад-кирпичАС | 5 | Вариант №2.5 | Кизлярские ГорЭС ПС Кизляр-1 ТП 8-76/400 | 800/5 | 0.62
120 | Кизлярские ГорЭС | ПС Кизляр-1 | 8 | ТП 8-76/400 | 1 | г. Кизляр | улица Фрунзе | 56 | 19 | 44 | 9 | СИП | фасад-кирпич | НС(1)-Ю | ПВ | 1 | 43,842832 | 46,706793 | АС | Фидер №8 | 1 | 1 | СИПфасад-кирпичАС | 5 | Вариант №1.5 | Кизлярские ГорЭС ПС Кизляр-1 ТП 8-76/400 | 800/5 | 0.62
2 | Кизлярские ГорЭС | ПС Кизляр-1 | 8 | ТП 8-96/400 | 1 | г. Кизляр | Московская улица | 17 | 9 | 17 | 17 | СИП | фасад-кирпич | Н(3)-Б | ПВ | 3 | 43,846426 | 46,707875 | АС | Фидер №8 | 2 | 1 | СИПфасад-кирпичАС | 5 | Вариант №2.5 | Кизлярские ГорЭС ПС Кизляр-1 ТП 8-96/400 | 800/5 | 0.79
4 | Кизлярские ГорЭС | ПС Кизляр-1 | 8 | ТП 8-96/400 | 1 | г. Кизляр | улица Жданова | 3А | 10 | 26 | 19 | СИП | фасад-кирпич | Н(3)-Б | ПВ | 3 | 43,846744 | 46,708112 | АС | Фидер №8 | 2 | 1 | СИПфасад-кирпичАС | 5 | Вариант №2.5 | Кизлярские ГорЭС ПС Кизляр-1 ТП 8-96/400 | 800/5 | 0.79
5 | Кизлярские ГорЭС | ПС Кизляр-1 | 8 | ТП 8-96/400 | 1 | г. Кизляр | улица Чкалова | 10 | 12 | 30 | 6 | СИП | фасад-кирпич | Н(3)-Б | ПВ | 3 | 43,845211 | 46,707026 | АС | Фидер №8 | 2 | 1 | СИПфасад-кирпичАС | 5 | Вариант №2.5 | Кизлярские ГорЭС ПС Кизляр-1 ТП 8-96/400 | 800/5 | 0.79
7 | Кизлярские ГорЭС | ПС Кизляр-1 | 8 | ТП 8-96/400 | 1 | г. Кизляр | Московская улица | 27 | 14 | 41 | 9 | СИП | фасад-кирпич | Н(3)-Б | ПВ | 3 | 43,844791 | 46,706695 | АС | Фидер №8 | 2 | 1 | СИПфасад-кирпичАС | 5 | Вариант №2.5 | Кизлярские ГорЭС ПС Кизляр-1 ТП 8-96/400 | 800/5 | 0.79
8 | Кизлярские ГорЭС | ПС Кизляр-1 | 8 | ТП 8-96/400 | 1 | г. Кизляр | Московская улица | 38 | 15 | 59 | 16 | СИП | фасад-кирпич | Н(3)-Б | ПВ | 3 | 43,8445 | 46,706881 | АС | Фидер №8 | 2 | 1 | СИПфасад-кирпичАС | 5 | Вариант №2.5 | Кизлярские ГорЭС ПС Кизляр-1 ТП 8-96/400 | 800/5 | 0.79
14 | Кизлярские ГорЭС | ПС Кизляр-1 | 8 | ТП 8-96/400 | 1 | г. Кизляр | улица Чкалова | 8 | 29 | 91 | 14 | СИП | фасад-кирпич | Н(1)-Ю | ПВ | 1 | 43,845902 | 46,707038 | АС | Фидер №8 | 1 | 1 | СИПфасад-кирпичАС | 5 | Вариант №1.5 | Кизлярские ГорЭС ПС Кизляр-1 ТП 8-96/400 | 800/5 | 0.79
15 | Кизлярские ГорЭС | ПС Кизляр-1 | 8 | ТП 8-96/400 | 1 | г. Кизляр | Московская улица | 32 | 32 | 95 | 5 | СИП | фасад-кирпич | Н(3)-Б | ПВ | 3 | 43,845391 | 46,707432 | АС | Фидер №8 | 2 | 1 | СИПфасад-кирпичАС | 5 | Вариант №2.5 | Кизлярские ГорЭС ПС Кизляр-1 ТП 8-96/400 | 800/5 | 0.79
20 | Кизлярские ГорЭС | ПС Кизляр-1 | 8 | ТП 8-96/400 | 2 | г. Кизляр | Октябрьская улица | 30 | 2 | 4 | 23 | СИП | фасад-кирпич | Н(1)-Ю | ПВ | 1 | 43,845516 | 46,70531 | АС | Фидер №8 | 1 | 1 | СИПфасад-кирпичАС | 5 | Вариант №1.5 | Кизлярские ГорЭС ПС Кизляр-1 ТП 8-96/400 | 800/5 | 0.79
37 | Кизлярские ГорЭС | ПС Кизляр-1 | 8 | ТП 8-96/400 | 3 | г. Кизляр | Октябрьская улица | 28 | 2 | 1 | 14 | СИП | фасад-кирпич | Н(3)-Ю | ПВ | 3 | 43,84612 | 46,706055 | АС | Фидер №8 | 2 | 1 | СИПфасад-кирпичАС | 5 | Вариант №2.5 | Кизлярские ГорЭС ПС Кизляр-1 ТП 8-96/400 | 800/5 | 0.79
39 | Кизлярские ГорЭС | ПС Кизляр-1 | 8 | ТП 8-96/400 | 3 | г. Кизляр | Вокзальная улица | 20 | 7 | 6 | 18 | СИП | фасад-кирпич | Н(3)-Б | ПВ | 3 | 43,846627 | 46,704773 | АС | Фидер №8 | 2 | 1 | СИПфасад-кирпичАС | 5 | Вариант №2.5 | Кизлярские ГорЭС ПС Кизляр-1 ТП 8-96/400 | 800/5 | 0.79
82 | Кизлярские ГорЭС | ПС Кизляр-1 | 8 | ТП 8-96/400 | 3 | г. Кизляр | улица Кончитского | 19 | 27 | 52 | 9 | СИП | фасад-кирпич | Н(3)-Б | ПВ | 3 | 43,847564 | 46,704888 | АС | Фидер №8 | 2 | 1 | СИПфасад-кирпичАС | 5 | Вариант №2.5 | Кизлярские ГорЭС ПС Кизляр-1 ТП 8-96/400 | 800/5 | 0.79
83 | Кизлярские ГорЭС | ПС Кизляр-1 | 8 | ТП 8-96/400 | 3 | г. Кизляр | Октябрьская улица | 25 | 28 | 55 | 20 | СИП | фасад-кирпич | Н(1)-Ю | ПВ | 1 | 43,84593 | 46,704737 | АС | Фидер №8 | 1 | 1 | СИПфасад-кирпичАС | 5 | Вариант №1.5 | Кизлярские ГорЭС ПС Кизляр-1 ТП 8-96/400 | 800/5 | 0.79
84 | Кизлярские ГорЭС | ПС Кизляр-1 | 8 | ТП 8-96/400 | 3 | г. Кизляр | Октябрьская улица | 29 | 29 | 56 | 6 | СИП | фасад-кирпич | Н(3)-Ю | ПВ | 3 | 43,845759 | 46,704605 | АС | Фидер №8 | 2 | 1 | СИПфасад-кирпичАС | 5 | Вариант №2.5 | Кизлярские ГорЭС ПС Кизляр-1 ТП 8-96/400 | 800/5 | 0.79
85 | Кизлярские ГорЭС | ПС Кизляр-1 | 8 | ТП 8-96/400 | 3 | г. Кизляр | Октябрьская улица | 34Б | 29 | 57 | 17 | СИП | фасад-кирпич | К(1)-Ю | ПВ | 1 | 43,845441 | 46,704993 | СИП | Фидер №8 | 1 | 0 | СИПфасад-кирпичСИП | 6 | Вариант №1.6 | Кизлярские ГорЭС ПС Кизляр-1 ТП 8-96/400 | 800/5 | 0.79
89 | Кизлярские ГорЭС | ПС Кизляр-1 | 8 | ТП 8-96/400 | 3 | г. Кизляр | Октябрьская улица | 39 | 32 | 66 | 9 | СИП | фасад-кирпич | К(1)-Ю | ПВ | 1 | 43,844772 | 46,703671 | АС | Фидер №8 | 1 | 0 | СИПфасад-кирпичАС | 5 | Вариант №1.5 | Кизлярские ГорЭС ПС Кизляр-1 ТП 8-96/400 | 800/5 | 0.79
108 | Кизлярские ГорЭС | ПС Кизляр-1 | 8 | ТП 8-96/400 | 1 | г. Кизляр | Московская улица | 30 | 7 | 7 | 8 | АС | фасад-кирпич | НС(1)-Б | ПВ | 1 | 43,845697 | 46,707379 | АС | Фидер №8 | 1 | 1 | АСфасад-кирпичАС | 1 | Вариант №1.1 | Кизлярские ГорЭС ПС Кизляр-1 ТП 8-96/400 | 800/5 | 0.79
147 | Кизлярские ГорЭС | ПС Кизляр-1 | 8 | ТП 8-96/400 | 1 | г. Кизляр | Вокзальная улица | 8 | 33 | 96 | 5 | АС | фасад-кирпич | НС(1)-Б | ПВ | 1 | 43,845748 | 46,707206 | АС | Фидер №8 | 1 | 1 | АСфасад-кирпичАС | 1 | Вариант №1.1 | Кизлярские ГорЭС ПС Кизляр-1 ТП 8-96/400 | 800/5 | 0.79
172 | Кизлярские ГорЭС | ПС Кизляр-1 | 8 | ТП 8-96/400 | 2 | г. Кизляр | улица Амирагова | 34 | 10 | 17 | 7 | АС | фасад-кирпич | НС(1)-Б | ПВ | 1 | 43,844005 | 46,704895 | АС | Фидер №8 | 1 | 1 | АСфасад-кирпичАС | 1 | Вариант №1.1 | Кизлярские ГорЭС ПС Кизляр-1 ТП 8-96/400 | 800/5 | 0.79
185 | Кизлярские ГорЭС | ПС Кизляр-1 | 8 | ТП 8-96/400 | 2 | г. Кизляр | улица Амирагова | 31 | 16 | 34 | 16 | СИП | фасад-кирпич | НС(1)-Б | ПВ | 1 | 43,843133 | 46,706379 | АС | Фидер №8 | 1 | 1 | СИПфасад-кирпичАС | 5 | Вариант №1.5 | Кизлярские ГорЭС ПС Кизляр-1 ТП 8-96/400 | 800/5 | 0.79
197 | Кизлярские ГорЭС | ПС Кизляр-1 | 8 | ТП 8-96/400 | 2 | г. Кизляр | улица Маяковского | 24 | 23 | 52 | 4 | АС | фасад-кирпич | НС(1)-Б | ПВ | 1 | 43,845227 | 46,705396 | АС | Фидер №8 | 1 | 1 | АСфасад-кирпичАС | 1 | Вариант №1.1 | Кизлярские ГорЭС ПС Кизляр-1 ТП 8-96/400 | 800/5 | 0.79
203 | Кизлярские ГорЭС | ПС Кизляр-1 | 8 | ТП 8-96/400 | 3 | г. Кизляр | улица Кончитского | 17 | 27 | 53 | 21 | АС | фасад-кирпич | НС(1)-Б | ПВ | 1 | 43,847612 | 46,704754 | АС | Фидер №8 | 1 | 1 | АСфасад-кирпичАС | 1 | Вариант №1.1 | Кизлярские ГорЭС ПС Кизляр-1 ТП 8-96/400 | 800/5 | 0.79
1 | Кизлярские ГорЭС | ПС Кизляр-1 | 10 | ТП 10-5/400 | 1 | г. Кизляр | Мельничный переулок | 7 | 0 | 1 | 18 | СИП | фасад-кирпич | НД(3)-Б | ПКВ | 3 | 43,8545636498842 | 46,7025177800633 | СИП | Фидер №10 | 2 | 1 | СИПфасад-кирпичСИП | 6 | Вариант №2.6 | Кизлярские ГорЭС ПС Кизляр-1 ТП 10-5/400 | 800/5 | 1
2 | Кизлярские ГорЭС | ПС Кизляр-1 | 10 | ТП 10-17/400 | 1 | г. Кизляр | Советская улица | 7 | 10 | 9 | 12 | СИП | фасад-кирпич | К(3)-Б | ПВ | 3 | 43,854621 | 46,711917 | АС | Фидер №10 | 2 | 0 | СИПфасад-кирпичАС | 5 | Вариант №2.5 | Кизлярские ГорЭС ПС Кизляр-1 ТП 10-17/400 | 800/5 | 0.64
3 | Кизлярские ГорЭС | ПС Кизляр-1 | 10 | ТП 10-17/400 | 1 | г. Кизляр | улица Багратиона | 12/3 | 1 | 1 | 15 | АС | фасад-кирпич | К(3)-Ю | ПВ | 3 | 43,853863 | 46,710747 | АС | Фидер №10 | 2 | 0 | АСфасад-кирпичАС | 1 | Вариант №2.1 | Кизлярские ГорЭС ПС Кизляр-1 ТП 10-17/400 | 800/5 | 0.64
4 | Кизлярские ГорЭС | ПС Кизляр-1 | 10 | ТП 10-17/400 | 1 | г. Кизляр | улица Багратиона | 14 | 1 | 2 | 2 | АС | фасад-кирпич | Н(1)-Ю | ПВ | 1 | 43,853862 | 46,710962 | АС | Фидер №10 | 1 | 1 | АСфасад-кирпичАС | 1 | Вариант №1.1 | Кизлярские ГорЭС ПС Кизляр-1 ТП 10-17/400 | 800/5 | 0.64
5 | Кизлярские ГорЭС | ПС Кизляр-1 | 10 | ТП 10-17/400 | 1 | г. Кизляр | Советская улица | 15 | 2 | 3 | 16 | АС | фасад-кирпич | НС(3)-Ю | ПВ | 3 | 43,853848 | 46,711343 | АС | Фидер №10 | 2 | 1 | АСфасад-кирпичАС | 1 | Вариант №2.1 | Кизлярские ГорЭС ПС Кизляр-1 ТП 10-17/400 | 800/5 | 0.64
7 | Кизлярские ГорЭС | ПС Кизляр-1 | 10 | ТП 10-17/400 | 1 | г. Кизляр | улица Урицкого | 1 | 4 | 5 | 19 | АС | фасад-кирпич | К(1)-Ю | ПВ | 1 | 43,854321 | 46,710498 | АС | Фидер №10 | 1 | 0 | АСфасад-кирпичАС | 1 | Вариант №1.1 | Кизлярские ГорЭС ПС Кизляр-1 ТП 10-17/400 | 800/5 | 0.64
21 | Кизлярские ГорЭС | ПС Кизляр-1 | 10 | ТП 10-17/400 | 2 | г. Кизляр | улица Ленина | 6 | 3 | 10 | 4 | АС | фасад-кирпич | К(3)-Ю | ПВ | 3 | 43,853882 | 46,709837 | АС | Фидер №10 | 2 | 0 | АСфасад-кирпичАС | 1 | Вариант №2.1 | Кизлярские ГорЭС ПС Кизляр-1 ТП 10-17/400 | 800/5 | 0.64
23 | Кизлярские ГорЭС | ПС Кизляр-1 | 10 | ТП 10-17/400 | 2 | г. Кизляр | улица Багратиона | 10 | 5 | 12 | 17 | АС | фасад-кирпич | Н(3)-Б | ПВ | 3 | 43,85429 | 46,709372 | АС | Фидер №10 | 2 | 1 | АСфасад-кирпичАС | 1 | Вариант №2.1 | Кизлярские ГорЭС ПС Кизляр-1 ТП 10-17/400 | 800/5 | 0.64
37 | Кизлярские ГорЭС | ПС Кизляр-1 | 10 | ТП 10-17/400 | 2 | г. Кизляр | улица Багратиона | 12/1 | 6 | 26 | 11 | АС | фасад-кирпич | К(3)-Ю | ПВ | 3 | 43,854248 | 46,709918 | АС | Фидер №10 | 2 | 0 | АСфасад-кирпичАС | 1 | Вариант №2.1 | Кизлярские ГорЭС ПС Кизляр-1 ТП 10-17/400 | 800/5 | 0.64
38 | Кизлярские ГорЭС | ПС Кизляр-1 | 10 | ТП 10-17/400 | 3 | г. Кизляр | улица Ленина | 10 | 1 | 1 | 14 | АС | фасад-кирпич | К(1)-Ю | ПВ | 1 | 43,853337 | 46,710405 | АС | Фидер №10 | 1 | 0 | АСфасад-кирпичАС | 1 | Вариант №1.1 | Кизлярские ГорЭС ПС Кизляр-1 ТП 10-17/400 | 800/5 | 0.64
1 | Кизлярские ГорЭС | ПС Кизляр-1 | 10 | ТП 10-18/400 | 1 | г. Кизляр | Первомайская улица | 1 | 1 | 1 | 14 | АС | фасад-кирпич | Н(3)-Ю | ПВ | 3 | 43,851886 | 46,704084 | АС | Фидер №10 | 2 | 1 | АСфасад-кирпичАС | 1 | Вариант №2.1 | Кизлярские ГорЭС ПС Кизляр-1 ТП 10-18/400 | 800/5 | 0.91
8 | Кизлярские ГорЭС | ПС Кизляр-1 | 10 | ТП 10-18/400 | 1 | г. Кизляр | Короткая улица | 5А | 6 | 8 | 17 | АС | фасад-кирпич | НС(3)-Ю | ПВ | 3 | 43,852796 | 46,705236 | АС | Фидер №10 | 2 | 1 | АСфасад-кирпичАС | 1 | Вариант №2.1 | Кизлярские ГорЭС ПС Кизляр-1 ТП 10-18/400 | 800/5 | 0.91
1 | Кизлярские ГорЭС | ПС Кизляр-1 | 10 | ТП 10-30/400 | 1 | г. Кизляр | улица Максима Горького | 4/2 | 5 | 1 | 5 | АС | фасад-кирпич | Н(3)-Б | ПВ | 3 | 43,850643 | 46,70844 | АС | Фидер №10 | 2 | 1 | АСфасад-кирпичАС | 1 | Вариант №2.1 | Кизлярские ГорЭС ПС Кизляр-1 ТП 10-30/400 | 800/5 | 0.54
2 | Кизлярские ГорЭС | ПС Кизляр-1 | 10 | ТП 10-30/400 | 1 | г. Кизляр | улица Максима Горького | 3В | 7 | 2 | 18 | АС | фасад-кирпич | Н(3)-Б | ПВ | 3 | 43,850307 | 46,70829 | АС | Фидер №10 | 2 | 1 | АСфасад-кирпичАС | 1 | Вариант №2.1 | Кизлярские ГорЭС ПС Кизляр-1 ТП 10-30/400 | 800/5 | 0.54
3 | Кизлярские ГорЭС | ПС Кизляр-1 | 10 | ТП 10-30/400 | 1 | г. Кизляр | улица Максима Горького | 7 | 10 | 4 | 10 | АС | фасад-кирпич | НС(1)-Б | ПВ | 1 | 43,849787 | 46,707753 | АС | Фидер №10 | 1 | 1 | АСфасад-кирпичАС | 1 | Вариант №1.1 | Кизлярские ГорЭС ПС Кизляр-1 ТП 10-30/400 | 800/5 | 0.54
1 | Кизлярские ГорЭС | ПС Кизляр-1 | 10 | ТП 10-36/400 | 1 | г. Кизляр | улица Пушкина | 68А | 5 | 7 | 9 | СИП | фасад-кирпич | К(3)-Ю | ПВ | 3 | 43,856875 | 46,722968 |  | Фидер №10 | 2 | 0 | СИПфасад-кирпич | Ошибка!!! | Вариант №2.Ошибка!!! | Кизлярские ГорЭС ПС Кизляр-1 ТП 10-36/400 | 800/5 | 0.28
2 | Кизлярские ГорЭС | ПС Кизляр-1 | 10 | ТП 10-36/400 | 2 | г. Кизляр | улица Толстого | 42 | 20 | 79 | 6 | СИП | фасад-кирпич | К(1)-Ю | ПВ | 1 | 43,855712 | 46,719443 |  | Фидер №10 | 1 | 0 | СИПфасад-кирпич | Ошибка!!! | Вариант №1.Ошибка!!! | Кизлярские ГорЭС ПС Кизляр-1 ТП 10-36/400 | 800/5 | 0.28
25 | Кизлярские ГорЭС | ПС Кизляр-1 | 10 | ТП 10-36/400 | 1 | г. Кизляр | улица Пушкина | 72Б | 10 | 24 | 11 | АС | фасад-кирпич | Н(3)-Ю | ПВ | 3 | 43,85759 | 46,723192 |  | Фидер №10 | 2 | 1 | АСфасад-кирпич | Ошибка!!! | Вариант №2.Ошибка!!! | Кизлярские ГорЭС ПС Кизляр-1 ТП 10-36/400 | 800/5 | 0.28
2 | Кизлярские ГорЭС | ПС Кизляр-1 | 10 | ТП 10-78/400 | 1 | г. Кизляр | Советская улица | 26 | 10 | 27 | 27 | СИП | фасад-кирпич | К(1)-Ю | ПВ | 1 | 43,857071 | 46,715504 |  | Фидер №10 | 1 | 0 | СИПфасад-кирпич | Ошибка!!! | Вариант №1.Ошибка!!! | Кизлярские ГорЭС ПС Кизляр-1 ТП 10-78/400 | 800/5 | 0.13
11 | Кизлярские ГорЭС | ПС Кизляр-1 | 10 | ТП 10-78/400 | 2 | г. Кизляр | Советская улица | 3 | 5 | 14 | 28 | СИП | фасад-кирпич | К(3)-Б | ПВ | 3 | 43,8541068897114 | 46,7118649423127 |  | Фидер №10 | 2 | 0 | СИПфасад-кирпич | Ошибка!!! | Вариант №2.Ошибка!!! | Кизлярские ГорЭС ПС Кизляр-1 ТП 10-78/400 | 800/5 | 0.13
23 | Кизлярские ГорЭС | ПС Кизляр-1 | 10 | ТП 10-78/400 | 2 | г. Кизляр | Советская улица | 6/2 | 7 | 26 | 39 | СИП | фасад-кирпич | К(3)-Ю | ПВ | 3 | 43,853235 | 46,71193 |  | Фидер №10 | 2 | 0 | СИПфасад-кирпич | Ошибка!!! | Вариант №2.Ошибка!!! | Кизлярские ГорЭС ПС Кизляр-1 ТП 10-78/400 | 800/5 | 0.13
68 | Кизлярские ГорЭС | ПС Кизляр-1 | 10 | ТП 10-78/400 | 1 | г. Кизляр | Советская улица | 28 | 11 | 33 | 23 | АС | фасад-кирпич | К(3)-Б | ПВ | 3 | 43,8573033775203 | 46,7158832939465 |  | Фидер №10 | 2 | 0 | АСфасад-кирпич | Ошибка!!! | Вариант №2.Ошибка!!! | Кизлярские ГорЭС ПС Кизляр-1 ТП 10-78/400 | 800/5 | 0.13
78 | Кизлярские ГорЭС | ПС Кизляр-1 | 10 | ТП 10-78/400 | 2 | г. Кизляр | Советская улица | 2 | 9 | 32 | 3 | АС | фасад-кирпич | К(3)-Ю | ПВ | 3 | 43,852888 | 46,710912 |  | Фидер №10 | 2 | 0 | АСфасад-кирпич | Ошибка!!! | Вариант №2.Ошибка!!! | Кизлярские ГорЭС ПС Кизляр-1 ТП 10-78/400 | 800/5 | 0.13
57 | Кизлярские ГорЭС | ПС Кизляр-1 | 10 | ТП 10-110/400 | 2 | г. Кизляр | улица Дзержинского | 13 | 14 | 29 | 7 | АС | фасад-кирпич | НС(3)-Б | ПВ | 3 | 43,855954 | 46,711832 | АС | Фидер №10 | 2 | 1 | АСфасад-кирпичАС | 1 | Вариант №2.1 | Кизлярские ГорЭС ПС Кизляр-1 ТП 10-110/400 | 800/5 | 0.54
59 | Кизлярские ГорЭС | ПС Кизляр-1 | 10 | ТП 10-110/400 | 2 | г. Кизляр | улица Суслова | 18 | 15 | 31 | 4 | СИП | фасад-кирпич | НС(1)-Б | ПВ | 1 | 43,855993 | 46,711733 | АС | Фидер №10 | 1 | 1 | СИПфасад-кирпичАС | 5 | Вариант №1.5 | Кизлярские ГорЭС ПС Кизляр-1 ТП 10-110/400 | 800/5 | 0.54
62 | Кизлярские ГорЭС | ПС Кизляр-1 | 10 | ТП 10-110/400 | 2 | г. Кизляр | улица Урицкого | 16 | 20 | 42 | 16 | АС | фасад-кирпич | НС(1)-Б | ПВ | 1 | 43,8558 | 46,712282 | АС | Фидер №10 | 1 | 1 | АСфасад-кирпичАС | 1 | Вариант №1.1 | Кизлярские ГорЭС ПС Кизляр-1 ТП 10-110/400 | 800/5 | 0.54
63 | Кизлярские ГорЭС | ПС Кизляр-1 | 10 | ТП 10-110/400 | 2 | г. Кизляр | улица Урицкого | 17 | 20 | 43 | 7 | АС | фасад-кирпич | НС(1)-Б | ПВ | 1 | 43,855983 | 46,712441 | АС | Фидер №10 | 1 | 1 | АСфасад-кирпичАС | 1 | Вариант №1.1 | Кизлярские ГорЭС ПС Кизляр-1 ТП 10-110/400 | 800/5 | 0.54
1 | Кизлярские ГорЭС | ПС Кизляр-1 | 10 | ТП 10-129/400 | 1 | г. Кизляр | улица Орджоникидзе | 52 | 0 | 1 | 6 | АС | фасад-кирпич | НД(3)-Ю | ПКВ | 3 | 43,8618730103871 | 46,7149586414257 | СИП | Фидер №10 | 2 | 1 | АСфасад-кирпичСИП | 3 | Вариант №2.3 | Кизлярские ГорЭС ПС Кизляр-1 ТП 10-129/400 | 800/5 | 1
1 | Кизлярские ГорЭС | ПС Кизляр-1 | 11 | ТП 11-24/400 | 1 | г. Кизляр | улица Туманяна | 68/3 | 2 | 2 | 2 | СИП | фасад-кирпич | К(1)-Ю | ПВ | 1 | 43,845225 | 46,698793 |  | Фидер №11 | 1 | 0 | СИПфасад-кирпич | Ошибка!!! | Вариант №1.Ошибка!!! | Кизлярские ГорЭС ПС Кизляр-1 ТП 11-24/400 | 800/5 | 0.13
16 | Кизлярские ГорЭС | ПС Кизляр-1 | 11 | ТП 11-24/400 | 1 | г. Кизляр | улица Туманяна | 54 | 6 | 16 | 7 | АС | фасад-кирпич | К(1)-Ю | ПВ | 1 | 43,84586 | 46,699942 |  | Фидер №11 | 1 | 0 | АСфасад-кирпич | Ошибка!!! | Вариант №1.Ошибка!!! | Кизлярские ГорЭС ПС Кизляр-1 ТП 11-24/400 | 800/5 | 0.13
99 | Кизлярские ГорЭС | ПС Кизляр-1 | 11 | ТП 11-24/400 | 2 | г. Кизляр | Колхозная улица | 23 | 22 | 54 | 21 | АС | фасад-кирпич | НС(1)-Б | ПВ | 1 | 43,842876 | 46,693457 |  | Фидер №11 | 1 | 1 | АСфасад-кирпич | Ошибка!!! | Вариант №1.Ошибка!!! | Кизлярские ГорЭС ПС Кизляр-1 ТП 11-24/400 | 800/5 | 0.13
1 | Кизлярские ГорЭС | ПС Кизляр-1 | 11 | ТП 11-26/400 | 1 | г. Кизляр | Грозненская улица | 105 | 1 | 1 | 21 | СИП | фасад-кирпич | Н(3)-Ю | ПВ | 3 | 43,837152 | 46,684677 | АС | Фидер №11 | 2 | 1 | СИПфасад-кирпичАС | 5 | Вариант №2.5 | Кизлярские ГорЭС ПС Кизляр-1 ТП 11-26/400 | 800/5 | 0.31
19 | Кизлярские ГорЭС | ПС Кизляр-1 | 11 | ТП 11-26/400 | 1 | г. Кизляр | улица Гришко | 67 | 23 | 24 | 21 | СИП | фасад-кирпич | Н(3)-Ю | ПВ | 3 | 43,838007 | 46,688826 | АС | Фидер №11 | 2 | 1 | СИПфасад-кирпичАС | 5 | Вариант №2.5 | Кизлярские ГорЭС ПС Кизляр-1 ТП 11-26/400 | 800/5 | 0.31
32 | Кизлярские ГорЭС | ПС Кизляр-1 | 11 | ТП 11-26/400 | 2 | г. Кизляр | улица Глинки | 14 | 12 | 20 | 4 | СИП | фасад-кирпич | К(3)-Б | ПВ | 3 | 43,835137 | 46,684352 | АС | Фидер №11 | 2 | 0 | СИПфасад-кирпичАС | 5 | Вариант №2.5 | Кизлярские ГорЭС ПС Кизляр-1 ТП 11-26/400 | 800/5 | 0.31
57 | Кизлярские ГорЭС | ПС Кизляр-1 | 11 | ТП 11-26/400 | 2 | г. Кизляр | улица Глинки | 1 | 25 | 46 | 10 | СИП | фасад-кирпич | К(1)-Ю | ПВ | 1 | 43,835947 | 46,683811 | АС | Фидер №11 | 1 | 0 | СИПфасад-кирпичАС | 5 | Вариант №1.5 | Кизлярские ГорЭС ПС Кизляр-1 ТП 11-26/400 | 800/5 | 0.31
84 | Кизлярские ГорЭС | ПС Кизляр-1 | 11 | ТП 11-26/400 | 2 | г. Кизляр | Грозненская улица | 101В | 50 | 74 | 20 | СИП | фасад-кирпич | К(3)-Ю | ПВ | 3 | 43,836491 | 46,683593 | АС | Фидер №11 | 2 | 0 | СИПфасад-кирпичАС | 5 | Вариант №2.5 | Кизлярские ГорЭС ПС Кизляр-1 ТП 11-26/400 | 800/5 | 0.31
95 | Кизлярские ГорЭС | ПС Кизляр-1 | 11 | ТП 11-26/400 | 1 | г. Кизляр | улица Гришко | 81 | 18 | 18 | 2 | АС | фасад-кирпич | Н(1)-Ю | ПВ | 1 | 43,837028 | 46,687444 | АС | Фидер №11 | 1 | 1 | АСфасад-кирпичАС | 1 | Вариант №1.1 | Кизлярские ГорЭС ПС Кизляр-1 ТП 11-26/400 | 800/5 | 0.31
98 | Кизлярские ГорЭС | ПС Кизляр-1 | 11 | ТП 11-26/400 | 1 | г. Кизляр | улица Гришко | 71 | 22 | 23 | 12 | АС | фасад-кирпич | НС(1)-Б | ПВ | 1 | 43,837745 | 46,688716 | АС | Фидер №11 | 1 | 1 | АСфасад-кирпичАС | 1 | Вариант №1.1 | Кизлярские ГорЭС ПС Кизляр-1 ТП 11-26/400 | 800/5 | 0.31
112 | Кизлярские ГорЭС | ПС Кизляр-1 | 11 | ТП 11-26/400 | 3 | г. Кизляр | Грозненская улица | 101/5 | 0 | 2 | 6 | СИП | фасад-кирпич | Н(3)-Ю | ПВ | 3 | 43,8368990245597 | 46,6854867993997 | АС | Фидер №11 | 2 | 1 | СИПфасад-кирпичАС | 5 | Вариант №2.5 | Кизлярские ГорЭС ПС Кизляр-1 ТП 11-26/400 | 800/5 | 0.31
1 | Кизлярские ГорЭС | ПС Кизляр-1 | 11 | ТП 11-28/400 | 1 | г. Кизляр | Октябрьская улица | 18 | 1 | 5 | 29 | СИП | фасад-кирпич | К(3)-Б | ПВ | 3 | 43,84847 | 46,708355 |  | Фидер №11 | 2 | 0 | СИПфасад-кирпич | Ошибка!!! | Вариант №2.Ошибка!!! | Кизлярские ГорЭС ПС Кизляр-1 ТП 11-28/400 | 800/5 | 0.01
2 | Кизлярские ГорЭС | ПС Кизляр-1 | 11 | ТП 11-28/400 | 1 | г. Кизляр | улица Доценко | 12 | 2 | 9 | 21 | СИП | фасад-кирпич | К(3)-Ю | ПВ | 3 | 43,848034 | 46,707742 |  | Фидер №11 | 2 | 0 | СИПфасад-кирпич | Ошибка!!! | Вариант №2.Ошибка!!! | Кизлярские ГорЭС ПС Кизляр-1 ТП 11-28/400 | 800/5 | 0.01
3 | Кизлярские ГорЭС | ПС Кизляр-1 | 11 | ТП 11-28/400 | 1 | г. Кизляр | Октябрьская улица | 16 | 2 | 10 | 22 | СИП | фасад-кирпич | К(3)-Ю | ПВ | 3 | 43,848026 | 46,707648 |  | Фидер №11 | 2 | 0 | СИПфасад-кирпич | Ошибка!!! | Вариант №2.Ошибка!!! | Кизлярские ГорЭС ПС Кизляр-1 ТП 11-28/400 | 800/5 | 0.01
6 | Кизлярские ГорЭС | ПС Кизляр-1 | 11 | ТП 11-28/400 | 2 | г. Кизляр | Октябрьская улица | 1 | 3 | 2 | 17 | СИП | фасад-кирпич | К(3)-Ю | ПВ | 3 | 43,848601 | 46,707416 |  | Фидер №11 | 2 | 0 | СИПфасад-кирпич | Ошибка!!! | Вариант №2.Ошибка!!! | Кизлярские ГорЭС ПС Кизляр-1 ТП 11-28/400 | 800/5 | 0.01
19 | Кизлярские ГорЭС | ПС Кизляр-1 | 11 | ТП 11-28/400 | 2 | г. Кизляр | Октябрьская улица | 3 | 6 | 16 | 10 | СИП | фасад-кирпич | К(3)-Ю | ПВ | 3 | 43,848138 | 46,706991 |  | Фидер №11 | 2 | 0 | СИПфасад-кирпич | Ошибка!!! | Вариант №2.Ошибка!!! | Кизлярские ГорЭС ПС Кизляр-1 ТП 11-28/400 | 800/5 | 0.01
20 | Кизлярские ГорЭС | ПС Кизляр-1 | 11 | ТП 11-28/400 | 2 | г. Кизляр | Октябрьская улица | 13 | 11 | 31 | 1 | СИП | фасад-кирпич | К(3)-Б | ПВ | 3 | 43,847027 | 46,705986 |  | Фидер №11 | 2 | 0 | СИПфасад-кирпич | Ошибка!!! | Вариант №2.Ошибка!!! | Кизлярские ГорЭС ПС Кизляр-1 ТП 11-28/400 | 800/5 | 0.01
21 | Кизлярские ГорЭС | ПС Кизляр-1 | 11 | ТП 11-28/400 | 2 | г. Кизляр | улица Демьяна Бедного | 13А | 32 | 63 | 7 | СИП | фасад-кирпич | К(3)-Ю | ПВ | 3 | 43,849091 | 46,707261 |  | Фидер №11 | 2 | 0 | СИПфасад-кирпич | Ошибка!!! | Вариант №2.Ошибка!!! | Кизлярские ГорЭС ПС Кизляр-1 ТП 11-28/400 | 800/5 | 0.01
22 | Кизлярские ГорЭС | ПС Кизляр-1 | 11 | ТП 11-28/400 | 3 | г. Кизляр | улица Демьяна Бедного | 20 | 3 | 17 | 21 | СИП | фасад-кирпич | К(3)-Ю | ПВ | 3 | 43,84879 | 46,709005 |  | Фидер №11 | 2 | 0 | СИПфасад-кирпич | Ошибка!!! | Вариант №2.Ошибка!!! | Кизлярские ГорЭС ПС Кизляр-1 ТП 11-28/400 | 800/5 | 0.01
23 | Кизлярские ГорЭС | ПС Кизляр-1 | 11 | ТП 11-28/400 | 3 | г. Кизляр | улица Демьяна Бедного | 11 | 3 | 18 | 15 | СИП | фасад-кирпич | К(3)-Ю | ПВ | 3 | 43,848493 | 46,709025 |  | Фидер №11 | 2 | 0 | СИПфасад-кирпич | Ошибка!!! | Вариант №2.Ошибка!!! | Кизлярские ГорЭС ПС Кизляр-1 ТП 11-28/400 | 800/5 | 0.01
24 | Кизлярские ГорЭС | ПС Кизляр-1 | 11 | ТП 11-28/400 | 3 | г. Кизляр | улица Демьяна Бедного | 9 | 4 | 25 | 12 | СИП | фасад-кирпич | К(3)-Ю | ПВ | 3 | 43,848431 | 46,709126 |  | Фидер №11 | 2 | 0 | СИПфасад-кирпич | Ошибка!!! | Вариант №2.Ошибка!!! | Кизлярские ГорЭС ПС Кизляр-1 ТП 11-28/400 | 800/5 | 0.01
25 | Кизлярские ГорЭС | ПС Кизляр-1 | 11 | ТП 11-28/400 | 3 | г. Кизляр | Московская улица | 6 | 7 | 33 | 6 | СИП | фасад-кирпич | К(3)-Ю | ПВ | 3 | 43,84813 | 46,710029 |  | Фидер №11 | 2 | 0 | СИПфасад-кирпич | Ошибка!!! | Вариант №2.Ошибка!!! | Кизлярские ГорЭС ПС Кизляр-1 ТП 11-28/400 | 800/5 | 0.01
26 | Кизлярские ГорЭС | ПС Кизляр-1 | 11 | ТП 11-28/400 | 3 | г. Кизляр | улица Демьяна Бедного | 5 | 10 | 36 | 20 | СИП | фасад-кирпич | К(3)-Ю | ПВ | 3 | 43,847815 | 46,710016 |  | Фидер №11 | 2 | 0 | СИПфасад-кирпич | Ошибка!!! | Вариант №2.Ошибка!!! | Кизлярские ГорЭС ПС Кизляр-1 ТП 11-28/400 | 800/5 | 0.01
151 | Кизлярские ГорЭС | ПС Кизляр-1 | 11 | ТП 11-28/400 | 3 | г. Кизляр | улица Демьяна Бедного | 10 | 10 | 35 | 9 | АС | фасад-кирпич | К(3)-Б | ПВ | 3 | 43,847821 | 46,710307 |  | Фидер №11 | 2 | 0 | АСфасад-кирпич | Ошибка!!! | Вариант №2.Ошибка!!! | Кизлярские ГорЭС ПС Кизляр-1 ТП 11-28/400 | 800/5 | 0.01
169 | Кизлярские ГорЭС | ПС Кизляр-1 | 11 | ТП 11-28/400 | 3 | г. Кизляр | улица Доценко | 8/1 | 15 | 54 | 12 | АС | фасад-кирпич | К(3)-Б | ПВ | 3 | 43,847949 | 46,709142 |  | Фидер №11 | 2 | 0 | АСфасад-кирпич | Ошибка!!! | Вариант №2.Ошибка!!! | Кизлярские ГорЭС ПС Кизляр-1 ТП 11-28/400 | 800/5 | 0.01
1 | Кизлярские ГорЭС | ПС Кизляр-1 | 11 | ТП 11-52/400 | 1 | г. Кизляр | улица Победы | 19 | 4 | 1 | 49 | СИП | фасад-кирпич | Н(1)-Ю | ПВ | 1 | 43,844348 | 46,713017 | АС | Фидер №11 | 1 | 1 | СИПфасад-кирпичАС | 5 | Вариант №1.5 | Кизлярские ГорЭС ПС Кизляр-1 ТП 11-52/400 | 800/5 | 0.49
4 | Кизлярские ГорЭС | ПС Кизляр-1 | 11 | ТП 11-52/400 | 1 | г. Кизляр | улица Победы | 1 | 6 | 4 | 5 | СИП | фасад-кирпич | Н(1)-Ю | ПВ | 1 | 43,844218 | 46,713402 | АС | Фидер №11 | 1 | 1 | СИПфасад-кирпичАС | 5 | Вариант №1.5 | Кизлярские ГорЭС ПС Кизляр-1 ТП 11-52/400 | 800/5 | 0.49
34 | Кизлярские ГорЭС | ПС Кизляр-1 | 11 | ТП 11-52/400 | 1 | г. Кизляр | улица Победы | 2/3 | 25 | 36 | 19 | СИП | фасад-кирпич | Н(1)-Ю | ПВ | 1 | 43,844058 | 46,713172 | АС | Фидер №11 | 1 | 1 | СИПфасад-кирпичАС | 5 | Вариант №1.5 | Кизлярские ГорЭС ПС Кизляр-1 ТП 11-52/400 | 800/5 | 0.49
73 | Кизлярские ГорЭС | ПС Кизляр-1 | 11 | ТП 11-52/400 | 1 | г. Кизляр | улица Лермонтова | 62 | 46 | 77 | 24 | СИП | фасад-кирпич | НД(1)-Ю | ПВ | 1 | 43,844672 | 46,713885 | АС | Фидер №11 | 1 | 1 | СИПфасад-кирпичАС | 5 | Вариант №1.5 | Кизлярские ГорЭС ПС Кизляр-1 ТП 11-52/400 | 800/5 | 0.49
105 | Кизлярские ГорЭС | ПС Кизляр-1 | 11 | ТП 11-52/400 | 2 | г. Кизляр | Набережная улица | 22/1 | 7 | 9 | 10 | СИП | фасад-кирпич | Н(1)-Ю | ПВ | 1 | 43,846518 | 46,711409 | АС | Фидер №11 | 1 | 1 | СИПфасад-кирпичАС | 5 | Вариант №1.5 | Кизлярские ГорЭС ПС Кизляр-1 ТП 11-52/400 | 800/5 | 0.49
106 | Кизлярские ГорЭС | ПС Кизляр-1 | 11 | ТП 11-52/400 | 2 | г. Кизляр | улица Демьяна Бедного | 1А | 8 | 10 | 13 | СИП | фасад-кирпич | Н(1)-Ю | ПВ | 1 | 43,846778 | 46,711783 | АС | Фидер №11 | 1 | 1 | СИПфасад-кирпичАС | 5 | Вариант №1.5 | Кизлярские ГорЭС ПС Кизляр-1 ТП 11-52/400 | 800/5 | 0.49
116 | Кизлярские ГорЭС | ПС Кизляр-1 | 11 | ТП 11-52/400 | 2 | г. Кизляр | Набережная улица | 41/1 | 10 | 20 | 24 | СИП | фасад-кирпич | Н(1)-Ю | ПВ | 1 | 43,846893 | 46,712122 | АС | Фидер №11 | 1 | 1 | СИПфасад-кирпичАС | 5 | Вариант №1.5 | Кизлярские ГорЭС ПС Кизляр-1 ТП 11-52/400 | 800/5 | 0.49
117 | Кизлярские ГорЭС | ПС Кизляр-1 | 11 | ТП 11-52/400 | 2 | г. Кизляр | Набережная улица | 43 | 10 | 21 | 1 | СИП | фасад-кирпич | Н(1)-Ю | ПВ | 1 | 43,846714 | 46,711994 | АС | Фидер №11 | 1 | 1 | СИПфасад-кирпичАС | 5 | Вариант №1.5 | Кизлярские ГорЭС ПС Кизляр-1 ТП 11-52/400 | 800/5 | 0.49
128 | Кизлярские ГорЭС | ПС Кизляр-1 | 11 | ТП 11-52/400 | 2 | г. Кизляр | Набережная улица | 55А | 11 | 32 | 41 | СИП | фасад-кирпич | Н(1)-Ю | ПВ | 1 | 43,846976 | 46,712395 | АС | Фидер №11 | 1 | 1 | СИПфасад-кирпичАС | 5 | Вариант №1.5 | Кизлярские ГорЭС ПС Кизляр-1 ТП 11-52/400 | 800/5 | 0.49
148 | Кизлярские ГорЭС | ПС Кизляр-1 | 11 | ТП 11-52/400 | 1 | г. Кизляр | улица Победы | 66 | 7 | 6 | 10 | СИП | фасад-кирпич | НС(1)-Б | ПВ | 1 | 43,84425 | 46,714007 | АС | Фидер №11 | 1 | 1 | СИПфасад-кирпичАС | 5 | Вариант №1.5 | Кизлярские ГорЭС ПС Кизляр-1 ТП 11-52/400 | 800/5 | 0.49
150 | Кизлярские ГорЭС | ПС Кизляр-1 | 11 | ТП 11-52/400 | 1 | г. Кизляр | улица Лермонтова | 48 | 52 | 88 | 12 | АС | фасад-кирпич | НС(1)-Б | ПВ | 1 | 43,84572 | 46,714593 | АС | Фидер №11 | 1 | 1 | АСфасад-кирпичАС | 1 | Вариант №1.1 | Кизлярские ГорЭС ПС Кизляр-1 ТП 11-52/400 | 800/5 | 0.49
151 | Кизлярские ГорЭС | ПС Кизляр-1 | 11 | ТП 11-52/400 | 2 | г. Кизляр | Набережная улица | 24А | 6 | 8 | 3 | АС | фасад-кирпич | Н(1)-Ю | ПВ | 1 | 43,8463 | 46,711303 | АС | Фидер №11 | 1 | 1 | АСфасад-кирпичАС | 1 | Вариант №1.1 | Кизлярские ГорЭС ПС Кизляр-1 ТП 11-52/400 | 800/5 | 0.49
1 | Кизлярские ГорЭС | ПС Кизляр-1 | 11 | ТП 11-68/400 | 1 | г. Кизляр | улица Котовского | 73 | 14 | 30 | 18 | СИП | фасад-кирпич | Н(3)-Б | ПВ | 3 | 43,829537 | 46,685028 |  | Фидер №11 | 2 | 1 | СИПфасад-кирпич | Ошибка!!! | Вариант №2.Ошибка!!! | Кизлярские ГорЭС ПС Кизляр-1 ТП 11-68/400 | 800/5 | 0.17
2 | Кизлярские ГорЭС | ПС Кизляр-1 | 11 | ТП 11-68/400 | 1 | г. Кизляр | улица Котовского | 79 | 18 | 37 | 2 | СИП | фасад-кирпич | К(3)-Б | ПВ | 3 | 43,829207 | 46,685177 |  | Фидер №11 | 2 | 0 | СИПфасад-кирпич | Ошибка!!! | Вариант №2.Ошибка!!! | Кизлярские ГорЭС ПС Кизляр-1 ТП 11-68/400 | 800/5 | 0.17
4 | Кизлярские ГорЭС | ПС Кизляр-1 | 11 | ТП 11-68/400 | 1 | г. Кизляр | улица Котовского | 25 | 28 | 66 | 20 | СИП | фасад-кирпич | К(3)-Б | ПВ | 3 | 43,833493 | 46,683554 |  | Фидер №11 | 2 | 0 | СИПфасад-кирпич | Ошибка!!! | Вариант №2.Ошибка!!! | Кизлярские ГорЭС ПС Кизляр-1 ТП 11-68/400 | 800/5 | 0.17
179 | Кизлярские ГорЭС | ПС Кизляр-1 | 11 | ТП 11-68/400 | 2 | г. Кизляр | улица Глинки | 53 | 5 | 1 | 18 | АС | фасад-кирпич | К(3)-Б | ПВ | 3 | 43,831328 | 46,685378 |  | Фидер №11 | 2 | 0 | АСфасад-кирпич | Ошибка!!! | Вариант №2.Ошибка!!! | Кизлярские ГорЭС ПС Кизляр-1 ТП 11-68/400 | 800/5 | 0.17
1 | Кизлярские ГорЭС | ПС Кизляр-1 | 11 | ТП 11-77/400 | 1 | г. Кизляр | Набережная улица | 43А | 5 | 80 | 31 | СИП | фасад-кирпич | Н(1)-Ю | ПВ | 1 | 43,847322 | 46,711163 | АС | Фидер №11 | 1 | 1 | СИПфасад-кирпичАС | 5 | Вариант №1.5 | Кизлярские ГорЭС ПС Кизляр-1 ТП 11-77/400 | 800/5 | 0.31
2 | Кизлярские ГорЭС | ПС Кизляр-1 | 11 | ТП 11-77/400 | 1 | г. Кизляр | Набережная улица | 43 | 8 | 83 | 4 | СИП | фасад-кирпич | К(1)-Ю | ПВ | 1 | 43,847043 | 46,711555 | АС | Фидер №11 | 1 | 0 | СИПфасад-кирпичАС | 5 | Вариант №1.5 | Кизлярские ГорЭС ПС Кизляр-1 ТП 11-77/400 | 800/5 | 0.31
3 | Кизлярские ГорЭС | ПС Кизляр-1 | 11 | ТП 11-77/400 | 2 | г. Кизляр | улица Фрунзе | 15 | 3 | 61 | 21 | СИП | фасад-кирпич | К(1)-Ю | ПВ | 1 | 43,8469 | 46,709255 | АС | Фидер №11 | 1 | 0 | СИПфасад-кирпичАС | 5 | Вариант №1.5 | Кизлярские ГорЭС ПС Кизляр-1 ТП 11-77/400 | 800/5 | 0.31
4 | Кизлярские ГорЭС | ПС Кизляр-1 | 11 | ТП 11-77/400 | 3 | г. Кизляр | улица Фрунзе | 14 | 5 | 8 | 19 | СИП | фасад-кирпич | К(3)-Ю | ПВ | 3 | 43,846508 | 46,709602 | АС | Фидер №11 | 2 | 0 | СИПфасад-кирпичАС | 5 | Вариант №2.5 | Кизлярские ГорЭС ПС Кизляр-1 ТП 11-77/400 | 800/5 | 0.31
6 | Кизлярские ГорЭС | ПС Кизляр-1 | 11 | ТП 11-77/400 | 1 | г. Кизляр | улица Фрунзе | 10 | 2 | 72 | 16 | АС | фасад-кирпич | К(1)-Ю | ПВ | 1 | 43,846968 | 46,710188 | АС | Фидер №11 | 1 | 0 | АСфасад-кирпичАС | 1 | Вариант №1.1 | Кизлярские ГорЭС ПС Кизляр-1 ТП 11-77/400 | 800/5 | 0.31
9 | Кизлярские ГорЭС | ПС Кизляр-1 | 11 | ТП 11-77/400 | 1 | г. Кизляр | улица Фрунзе | 8 | 3 | 76 | 3 | АС | фасад-кирпич | К(1)-Ю | ПВ | 1 | 43,84728 | 46,710406999999996 | АС | Фидер №11 | 1 | 0 | АСфасад-кирпичАС | 1 | Вариант №1.1 | Кизлярские ГорЭС ПС Кизляр-1 ТП 11-77/400 | 800/5 | 0.31
10 | Кизлярские ГорЭС | ПС Кизляр-1 | 11 | ТП 11-77/400 | 1 | г. Кизляр | улица Фрунзе | 4 | 4 | 77 | 1 | АС | фасад-кирпич | К(1)-Ю | ПВ | 1 | 43,847445 | 46,71062 | АС | Фидер №11 | 1 | 0 | АСфасад-кирпичАС | 1 | Вариант №1.1 | Кизлярские ГорЭС ПС Кизляр-1 ТП 11-77/400 | 800/5 | 0.31
11 | Кизлярские ГорЭС | ПС Кизляр-1 | 11 | ТП 11-77/400 | 1 | г. Кизляр | улица Демьяна Бедного | 6 | 5 | 78 | 13 | АС | фасад-кирпич | Н(1)-Ю | ПВ | 1 | 43,847433 | 46,710997 | АС | Фидер №11 | 1 | 1 | АСфасад-кирпичАС | 1 | Вариант №1.1 | Кизлярские ГорЭС ПС Кизляр-1 ТП 11-77/400 | 800/5 | 0.31
15 | Кизлярские ГорЭС | ПС Кизляр-1 | 11 | ТП 11-77/400 | 1 | г. Кизляр | Набережная улица | 22/1 | 8 | 84 | 22 | АС | фасад-кирпич | Н(1)-Ю | ПВ | 1 | 43,846868 | 46,711465 | АС | Фидер №11 | 1 | 1 | АСфасад-кирпичАС | 1 | Вариант №1.1 | Кизлярские ГорЭС ПС Кизляр-1 ТП 11-77/400 | 800/5 | 0.31
20 | Кизлярские ГорЭС | ПС Кизляр-1 | 11 | ТП 11-77/400 | 1 | г. Кизляр | Набережная улица | 41/1 | 10 | 89 | 11 | АС | фасад-кирпич | Н(1)-Ю | ПВ | 1 | 43,846785 | 46,712045 | АС | Фидер №11 | 1 | 1 | АСфасад-кирпичАС | 1 | Вариант №1.1 | Кизлярские ГорЭС ПС Кизляр-1 ТП 11-77/400 | 800/5 | 0.31
88 | Кизлярские ГорЭС | ПС Кизляр-1 | 11 | ТП 11-77/400 | 2 | г. Кизляр | улица Доценко | 11 | 7 | 70 | 43 | АС | фасад-кирпич | НД(1)-Ю | ПВ | 1 | 43,847638 | 46,708228 | АС | Фидер №11 | 1 | 1 | АСфасад-кирпичАС | 1 | Вариант №1.1 | Кизлярские ГорЭС ПС Кизляр-1 ТП 11-77/400 | 800/5 | 0.31
89 | Кизлярские ГорЭС | ПС Кизляр-1 | 11 | ТП 11-77/400 | 3 | г. Кизляр | улица Фрунзе | 18А | 5 | 10 | 11 | АС | фасад-кирпич | НД(1)-Ю | ПВ | 1 | 43,846413 | 46,709417 | АС | Фидер №11 | 1 | 1 | АСфасад-кирпичАС | 1 | Вариант №1.1 | Кизлярские ГорЭС ПС Кизляр-1 ТП 11-77/400 | 800/5 | 0.31
1 | Кизлярские ГорЭС | ПС Кизляр-1 | 11 | ТП 11-86/400 | 1 | г. Кизляр | Набережная улица | 22/1 | 1 | 1 | 32 | СИП | фасад-кирпич | К(3)-Ю | ПВ | 3 | 43,846858 | 46,711302 | АС | Фидер №11 | 2 | 0 | СИПфасад-кирпичАС | 5 | Вариант №2.5 | Кизлярские ГорЭС ПС Кизляр-1 ТП 11-86/400 | 800/5 | 0.95
2 | Кизлярские ГорЭС | ПС Кизляр-1 | 11 | ТП 11-86/400 | 1 | г. Кизляр | улица Фрунзе | 6 | 2 | 2 | 16 | СИП | фасад-кирпич | Н(3)-Б | ПВ | 3 | 43,8471318464072 | 46,7106876614962 | АС | Фидер №11 | 2 | 1 | СИПфасад-кирпичАС | 5 | Вариант №2.5 | Кизлярские ГорЭС ПС Кизляр-1 ТП 11-86/400 | 800/5 | 0.95
32 | Кизлярские ГорЭС | ПС Кизляр-1 | 11 | ТП 11-86/400 | 1 | г. Кизляр | Топольская улица | 50 | 19 | 55 | 47 | АС | фасад-кирпич | Н(3)-Б | ПВ | 3 | 43,843153 | 46,709952 | АС | Фидер №11 | 2 | 1 | АСфасад-кирпичАС | 1 | Вариант №2.1 | Кизлярские ГорЭС ПС Кизляр-1 ТП 11-86/400 | 800/5 | 0.95
42 | Кизлярские ГорЭС | ПС Кизляр-1 | 11 | ТП 11-86/400 | 1 | г. Кизляр | Топольская улица | 10 | 7 | 14 | 10 | АС | фасад-кирпич | НД(1)-Ю | ПВ | 1 | 43,8461377013707 | 46,7104738535774 | АС | Фидер №11 | 1 | 1 | АСфасад-кирпичАС | 1 | Вариант №1.1 | Кизлярские ГорЭС ПС Кизляр-1 ТП 11-86/400 | 800/5 | 0.95
71 | Кизлярские ГорЭС | ПС Кизляр-1 | 11 | ТП 11-86/400 | 1 | г. Кизляр | Топольская улица | 68 | 21 | 63 | 18 | АС | фасад-кирпич | НД(1)-Ю | ПВ | 1 | 43,842471541032 | 46,7094326540146 | АС | Фидер №11 | 1 | 1 | АСфасад-кирпичАС | 1 | Вариант №1.1 | Кизлярские ГорЭС ПС Кизляр-1 ТП 11-86/400 | 800/5 | 0.95
4 | Кизлярские ГорЭС | ПС Кизляр-1 | 11 | ТП 11-104/400 | 2 | г. Кизляр | улица Островского | 67 | 4 | 4 | 14 | СИП | фасад-кирпич | К(3)-Б | ПВ | 3 | 43,843543 | 46,715052 | АС | Фидер №11 | 2 | 0 | СИПфасад-кирпичАС | 5 | Вариант №2.5 | Кизлярские ГорЭС ПС Кизляр-1 ТП 11-104/400 | 800/5 | 0.34
6 | Кизлярские ГорЭС | ПС Кизляр-1 | 11 | ТП 11-104/400 | 2 | г. Кизляр | улица Победы | 23 | 10 | 11 | 9 | СИП | фасад-кирпич | К(3)-Б | ПВ | 3 | 43,844218 | 46,714329 | АС | Фидер №11 | 2 | 0 | СИПфасад-кирпичАС | 5 | Вариант №2.5 | Кизлярские ГорЭС ПС Кизляр-1 ТП 11-104/400 | 800/5 | 0.34
23 | Кизлярские ГорЭС | ПС Кизляр-1 | 11 | ТП 11-104/400 | 1 | г. Кизляр | улица Островского | 55 | 4 | 20 | 8 | АС | фасад-кирпич | Н(3)-Б | ПВ | 3 | 43,8422947127543 | 46,7148824112556 | АС | Фидер №11 | 2 | 1 | АСфасад-кирпичАС | 1 | Вариант №2.1 | Кизлярские ГорЭС ПС Кизляр-1 ТП 11-104/400 | 800/5 | 0.34
58 | Кизлярские ГорЭС | ПС Кизляр-1 | 11 | ТП 11-104/400 | 1 | г. Кизляр | улица Островского | 22 | 15 | 55 | 13 | СИП | фасад-кирпич | К(3)-Б | ПВ | 3 | 43,84147682792 | 46,7153698600074 | АС | Фидер №11 | 2 | 0 | СИПфасад-кирпичАС | 5 | Вариант №2.5 | Кизлярские ГорЭС ПС Кизляр-1 ТП 11-104/400 | 800/5 | 0.34
70 | Кизлярские ГорЭС | ПС Кизляр-1 | 11 | ТП 11-104/400 | 2 | г. Кизляр | улица Победы | 27 | 9 | 9 | 11 | АС | фасад-кирпич | К(3)-Б | ПВ | 3 | 43,844127 | 46,714691 | АС | Фидер №11 | 2 | 0 | АСфасад-кирпичАС | 1 | Вариант №2.1 | Кизлярские ГорЭС ПС Кизляр-1 ТП 11-104/400 | 800/5 | 0.34
1 | Кизлярские ГорЭС | ПС Кизляр-1 | 11 | ТП 11-112/400 | 1 | г. Кизляр | улица Баумана | 12 | 2 | 4 | 27 | СИП | фасад-кирпич | Н(3)-Ю | ПВ | 3 | 43,83306 | 46,689787 |  | Фидер №11 | 2 | 1 | СИПфасад-кирпич | Ошибка!!! | Вариант №2.Ошибка!!! | Кизлярские ГорЭС ПС Кизляр-1 ТП 11-112/400 | 800/5 | 0.29
51 | Кизлярские ГорЭС | ПС Кизляр-1 | 11 | ТП 11-112/400 | 1 | г. Кизляр | улица Отечественной Войны | 47 | 34 | 57 | 5 | СИП | фасад-кирпич | Н(3)-Б | ПВ | 3 | 43,832511 | 46,688093 |  | Фидер №11 | 2 | 1 | СИПфасад-кирпич | Ошибка!!! | Вариант №2.Ошибка!!! | Кизлярские ГорЭС ПС Кизляр-1 ТП 11-112/400 | 800/5 | 0.29
93 | Кизлярские ГорЭС | ПС Кизляр-1 | 11 | ТП 11-112/400 | 2 | г. Кизляр | улица Кочубея | 70 | 16 | 37 | 16 | СИП | фасад-кирпич | Н(3)-Б | ПВ | 3 | 43,830253 | 46,690602 |  | Фидер №11 | 2 | 1 | СИПфасад-кирпич | Ошибка!!! | Вариант №2.Ошибка!!! | Кизлярские ГорЭС ПС Кизляр-1 ТП 11-112/400 | 800/5 | 0.29
94 | Кизлярские ГорЭС | ПС Кизляр-1 | 11 | ТП 11-112/400 | 2 | г. Кизляр | улица Кочубея | 72 | 17 | 38 | 7 | СИП | фасад-кирпич | К(3)-Б | ПВ | 3 | 43,829993 | 46,690557 |  | Фидер №11 | 2 | 0 | СИПфасад-кирпич | Ошибка!!! | Вариант №2.Ошибка!!! | Кизлярские ГорЭС ПС Кизляр-1 ТП 11-112/400 | 800/5 | 0.29
98 | Кизлярские ГорЭС | ПС Кизляр-1 | 11 | ТП 11-112/400 | 2 | г. Кизляр | улица Кочубея | 87 | 18 | 42 | 29 | СИП | фасад-кирпич | Н(3)-Б | ПВ | 3 | 43,829558 | 46,6903 |  | Фидер №11 | 2 | 1 | СИПфасад-кирпич | Ошибка!!! | Вариант №2.Ошибка!!! | Кизлярские ГорЭС ПС Кизляр-1 ТП 11-112/400 | 800/5 | 0.29
106 | Кизлярские ГорЭС | ПС Кизляр-1 | 11 | ТП 11-112/400 | 2 | г. Кизляр | улица Отечественной Войны | 56 | 23 | 51 | 33 | СИП | фасад-кирпич | Н(3)-Б | ПВ | 3 | 43,831837 | 46,688833 |  | Фидер №11 | 2 | 1 | СИПфасад-кирпич | Ошибка!!! | Вариант №2.Ошибка!!! | Кизлярские ГорЭС ПС Кизляр-1 ТП 11-112/400 | 800/5 | 0.29
137 | Кизлярские ГорЭС | ПС Кизляр-1 | 11 | ТП 11-112/400 | 2 | г. Кизляр | улица Отечественной Войны | 88 | 41 | 84 | 7 | СИП | фасад-кирпич | Н(3)-Б | ПВ | 3 | 43,829077 | 46,689727 |  | Фидер №11 | 2 | 1 | СИПфасад-кирпич | Ошибка!!! | Вариант №2.Ошибка!!! | Кизлярские ГорЭС ПС Кизляр-1 ТП 11-112/400 | 800/5 | 0.29
142 | Кизлярские ГорЭС | ПС Кизляр-1 | 11 | ТП 11-112/400 | 2 | г. Кизляр | улица Кочубея | 61 | 45 | 85 | 4 | СИП | фасад-кирпич | К(3)-Б | ПВ | 3 | 43,83159 | 46,6896 |  | Фидер №11 | 2 | 0 | СИПфасад-кирпич | Ошибка!!! | Вариант №2.Ошибка!!! | Кизлярские ГорЭС ПС Кизляр-1 ТП 11-112/400 | 800/5 | 0.29
148 | Кизлярские ГорЭС | ПС Кизляр-1 | 11 | ТП 11-112/400 | 2 | г. Кизляр | улица Кочубея | 79 | 49 | 13 | 29 | СИП | фасад-кирпич | Н(3)-Б | ПВ | 3 | 43,830071 | 46,690009 |  | Фидер №11 | 2 | 1 | СИПфасад-кирпич | Ошибка!!! | Вариант №2.Ошибка!!! | Кизлярские ГорЭС ПС Кизляр-1 ТП 11-112/400 | 800/5 | 0.29
187 | Кизлярские ГорЭС | ПС Кизляр-1 | 11 | ТП 11-112/400 | 2 | г. Кизляр | улица Пирогова | 43 | 69 | 121 | 8 | СИП | фасад-кирпич | К(3)-Б | ПВ | 3 | 43,829912 | 46,692473 |  | Фидер №11 | 2 | 0 | СИПфасад-кирпич | Ошибка!!! | Вариант №2.Ошибка!!! | Кизлярские ГорЭС ПС Кизляр-1 ТП 11-112/400 | 800/5 | 0.29
249 | Кизлярские ГорЭС | ПС Кизляр-1 | 11 | ТП 11-112/400 | 3 | г. Кизляр | улица Щорса | 4 | 32 | 60 | 0 | СИП | фасад-кирпич | Н(3)-Б | ПВ | 3 | 43,833785 | 46,691148 |  | Фидер №11 | 2 | 1 | СИПфасад-кирпич | Ошибка!!! | Вариант №2.Ошибка!!! | Кизлярские ГорЭС ПС Кизляр-1 ТП 11-112/400 | 800/5 | 0.29
284 | Кизлярские ГорЭС | ПС Кизляр-1 | 11 | ТП 11-112/400 | 3 | г. Кизляр | улица Пирогова | 2 | 47 | 5 | 4 | СИП | фасад-кирпич | Н(3)-Б | ПВ | 3 | 43,833496 | 46,692362 |  | Фидер №11 | 2 | 1 | СИПфасад-кирпич | Ошибка!!! | Вариант №2.Ошибка!!! | Кизлярские ГорЭС ПС Кизляр-1 ТП 11-112/400 | 800/5 | 0.29
315 | Кизлярские ГорЭС | ПС Кизляр-1 | 11 | ТП 11-112/400 | 3 | г. Кизляр | улица Баумана | 1А | 57 | 103 | 10 | СИП | фасад-кирпич | НС(3)-Ю | ПВ | 3 | 43,833116 | 46,690269 |  | Фидер №11 | 2 | 1 | СИПфасад-кирпич | Ошибка!!! | Вариант №2.Ошибка!!! | Кизлярские ГорЭС ПС Кизляр-1 ТП 11-112/400 | 800/5 | 0.29
1 | Кизлярские ГорЭС | ПС Кизляр-1 | 11 | ТП 11-210/400 | 1 | г. Кизляр | улица Тополка | 2/4 | 0 | 1 | 20 | АС | фасад-кирпич | НД(3)-Ю | ПКВ | 3 | 43,847938 | 46,711957 | СИП | Фидер №11 | 2 | 1 | АСфасад-кирпичСИП | 3 | Вариант №2.3 | Кизлярские ГорЭС ПС Кизляр-1 ТП 11-210/400 | 800/5 | 1
219 | Кизлярские ГорЭС | ПС Кизляр-1 | 8 | ТП 8-96/400 | 1 | г. Кизляр | Московская улица | 18 | 10 | 18 | 15 | АС | фасад-кирпич | НД(1)-Б | ПВ | 1 | 43,8466130707828 | 46,7085140826724 | КАБЕЛЬ | Фидер №8 | 4 | 1 | АСфасад-кирпичКАБЕЛЬ | 0 | Вариант №4.0 | Кизлярские ГорЭС ПС Кизляр-1 ТП 8-96/400 | 800/5 | 0.79
225 | Кизлярские ГорЭС | ПС Кизляр-1 | 10 | ТП 10-36/400 | 1 | г. Кизляр | улица Энгельса | 47 | 15 | 39 | 8 | АС | фасад-кирпич | НД(1)-Б | ПВ | 1 | 43,856127 | 46,720812 |  | Фидер №10 | 1 | 1 | АСфасад-кирпич | Ошибка!!! | Вариант №1.Ошибка!!! | Кизлярские ГорЭС ПС Кизляр-1 ТП 10-36/400 | 800/5 | 0.28
226 | Кизлярские ГорЭС | ПС Кизляр-1 | 10 | ТП 10-36/400 | 1 | г. Кизляр | улица Энгельса | 42 | 15 | 41 | 9 | АС | фасад-кирпич | НД(1)-Б | ПВ | 1 | 43,856123 | 46,721016 |  | Фидер №10 | 1 | 1 | АСфасад-кирпич | Ошибка!!! | Вариант №1.Ошибка!!! | Кизлярские ГорЭС ПС Кизляр-1 ТП 10-36/400 | 800/5 | 0.28
230 | Кизлярские ГорЭС | ПС Кизляр-1 | 10 | ТП 10-36/400 | 1 | г. Кизляр | улица Энгельса | 35 | 18 | 53 | 16 | АС | фасад-кирпич | НД(1)-Б | ПВ | 1 | 43,8555460516563 | 46,7198104917986 |  | Фидер №10 | 1 | 1 | АСфасад-кирпич | Ошибка!!! | Вариант №1.Ошибка!!! | Кизлярские ГорЭС ПС Кизляр-1 ТП 10-36/400 | 800/5 | 0.28
233 | Кизлярские ГорЭС | ПС Кизляр-1 | 10 | ТП 10-36/400 | 1 | г. Кизляр | Нижегородская улица | 56 | 34 | 96 | 6 | АС | фасад-кирпич | НД(1)-Б | ПВ | 1 | 43,8556971979257 | 46,722009158614 |  | Фидер №10 | 1 | 1 | АСфасад-кирпич | Ошибка!!! | Вариант №1.Ошибка!!! | Кизлярские ГорЭС ПС Кизляр-1 ТП 10-36/400 | 800/5 | 0.28
234 | Кизлярские ГорЭС | ПС Кизляр-1 | 10 | ТП 10-36/400 | 1 | г. Кизляр | Нижегородская улица | 52 | 35 | 97 | 32 | АС | фасад-кирпич | НД(1)-Б | ПВ | 1 | 43,855336 | 46,721504 |  | Фидер №10 | 1 | 1 | АСфасад-кирпич | Ошибка!!! | Вариант №1.Ошибка!!! | Кизлярские ГорЭС ПС Кизляр-1 ТП 10-36/400 | 800/5 | 0.28
235 | Кизлярские ГорЭС | ПС Кизляр-1 | 10 | ТП 10-36/400 | 1 | г. Кизляр | Нижегородская улица | 52А | 35 | 98 | 45 | АС | фасад-кирпич | НД(1)-Б | ПВ | 1 | 43,855215 | 46,721459 |  | Фидер №10 | 1 | 1 | АСфасад-кирпич | Ошибка!!! | Вариант №1.Ошибка!!! | Кизлярские ГорЭС ПС Кизляр-1 ТП 10-36/400 | 800/5 | 0.28
238 | Кизлярские ГорЭС | ПС Кизляр-1 | 10 | ТП 10-36/400 | 1 | г. Кизляр | Нижегородская улица | 54А | 35 | 101 | 3 | АС | фасад-кирпич | НД(1)-Б | ПВ | 1 | 43,855535 | 46,721809 |  | Фидер №10 | 1 | 1 | АСфасад-кирпич | Ошибка!!! | Вариант №1.Ошибка!!! | Кизлярские ГорЭС ПС Кизляр-1 ТП 10-36/400 | 800/5 | 0.28
249 | Кизлярские ГорЭС | ПС Кизляр-1 | 10 | ТП 10-36/400 | 2 | г. Кизляр | улица Толстого | 41А | 13 | 38 | 11 | АС | фасад-кирпич | НД(1)-Б | ПВ | 1 | 43,857278 | 46,72119 |  | Фидер №10 | 1 | 1 | АСфасад-кирпич | Ошибка!!! | Вариант №1.Ошибка!!! | Кизлярские ГорЭС ПС Кизляр-1 ТП 10-36/400 | 800/5 | 0.28
261 | Кизлярские ГорЭС | ПС Кизляр-1 | 10 | ТП 10-36/400 | 3 | г. Кизляр | улица Карла Маркса | 39А | 13 | 11 | 6 | АС | фасад-кирпич | НД(1)-Б | ПВ | 1 | 43,857312 | 46,71883 |  | Фидер №10 | 1 | 1 | АСфасад-кирпич | Ошибка!!! | Вариант №1.Ошибка!!! | Кизлярские ГорЭС ПС Кизляр-1 ТП 10-36/400 | 800/5 | 0.28
262 | Кизлярские ГорЭС | ПС Кизляр-1 | 10 | ТП 10-36/400 | 3 | г. Кизляр | улица Карла Маркса | 50 | 13 | 12 | 12 | АС | фасад-кирпич | НД(1)-Б | ПВ | 1 | 43,857245 | 46,718885 |  | Фидер №10 | 1 | 1 | АСфасад-кирпич | Ошибка!!! | Вариант №1.Ошибка!!! | Кизлярские ГорЭС ПС Кизляр-1 ТП 10-36/400 | 800/5 | 0.28
263 | Кизлярские ГорЭС | ПС Кизляр-1 | 10 | ТП 10-36/400 | 3 | г. Кизляр | улица Карла Маркса | 35 | 14 | 13 | 8 | АС | фасад-кирпич | НД(1)-Б | ПВ | 1 | 43,856958 | 46,718508 |  | Фидер №10 | 1 | 1 | АСфасад-кирпич | Ошибка!!! | Вариант №1.Ошибка!!! | Кизлярские ГорЭС ПС Кизляр-1 ТП 10-36/400 | 800/5 | 0.28
267 | Кизлярские ГорЭС | ПС Кизляр-1 | 10 | ТП 10-36/400 | 3 | г. Кизляр | улица Карла Маркса | 33 | 16 | 17 | 4 | АС | фасад-кирпич | НД(1)-Б | ПВ | 1 | 43,856791 | 46,718262 |  | Фидер №10 | 1 | 1 | АСфасад-кирпич | Ошибка!!! | Вариант №1.Ошибка!!! | Кизлярские ГорЭС ПС Кизляр-1 ТП 10-36/400 | 800/5 | 0.28
277 | Кизлярские ГорЭС | ПС Кизляр-1 | 10 | ТП 10-36/400 | 3 | г. Кизляр | улица 12 Декабря | 40 | 38 | 63 | 7 | АС | фасад-кирпич | НД(1)-Б | ПВ | 1 | 43,857297 | 46,719499 |  | Фидер №10 | 1 | 1 | АСфасад-кирпич | Ошибка!!! | Вариант №1.Ошибка!!! | Кизлярские ГорЭС ПС Кизляр-1 ТП 10-36/400 | 800/5 | 0.28
278 | Кизлярские ГорЭС | ПС Кизляр-1 | 10 | ТП 10-36/400 | 3 | г. Кизляр | улица 12 Декабря | 38А | 38 | 64 | 14 | АС | фасад-кирпич | НД(1)-Б | ПВ | 1 | 43,857221 | 46,719516 |  | Фидер №10 | 1 | 1 | АСфасад-кирпич | Ошибка!!! | Вариант №1.Ошибка!!! | Кизлярские ГорЭС ПС Кизляр-1 ТП 10-36/400 | 800/5 | 0.28
279 | Кизлярские ГорЭС | ПС Кизляр-1 | 10 | ТП 10-36/400 | 3 | г. Кизляр | улица 12 Декабря | 38 | 39 | 65 | 7 | АС | фасад-кирпич | НД(1)-Б | ПВ | 1 | 43,857075 | 46,719328 |  | Фидер №10 | 1 | 1 | АСфасад-кирпич | Ошибка!!! | Вариант №1.Ошибка!!! | Кизлярские ГорЭС ПС Кизляр-1 ТП 10-36/400 | 800/5 | 0.28
281 | Кизлярские ГорЭС | ПС Кизляр-1 | 10 | ТП 10-36/400 | 3 | г. Кизляр | улица 12 Декабря | 36 | 40 | 68 | 8 | АС | фасад-кирпич | НД(1)-Б | ПВ | 1 | 43,856949 | 46,719159 |  | Фидер №10 | 1 | 1 | АСфасад-кирпич | Ошибка!!! | Вариант №1.Ошибка!!! | Кизлярские ГорЭС ПС Кизляр-1 ТП 10-36/400 | 800/5 | 0.28
283 | Кизлярские ГорЭС | ПС Кизляр-1 | 10 | ТП 10-36/400 | 3 | г. Кизляр | улица 12 Декабря | 28 | 42 | 75 | 0 | АС | фасад-кирпич | НД(1)-Б | ПВ | 1 | 43,856528 | 46,718597 |  | Фидер №10 | 1 | 1 | АСфасад-кирпич | Ошибка!!! | Вариант №1.Ошибка!!! | Кизлярские ГорЭС ПС Кизляр-1 ТП 10-36/400 | 800/5 | 0.28
105 | Кизлярские ГорЭС | ПС Кизляр-1 | 11 | ТП 11-24/400 | 2 | г. Кизляр | Колхозная улица | 13 | 11 | 24 | 21 | АС | фасад-кирпич | НД(1)-Б | ПВ | 1 | 43,843495 | 46,695229 |  | Фидер №11 | 1 | 1 | АСфасад-кирпич | Ошибка!!! | Вариант №1.Ошибка!!! | Кизлярские ГорЭС ПС Кизляр-1 ТП 11-24/400 | 800/5 | 0.13
106 | Кизлярские ГорЭС | ПС Кизляр-1 | 11 | ТП 11-24/400 | 2 | г. Кизляр | Колхозная улица | 22 | 14 | 28 | 17 | АС | фасад-кирпич | НД(1)-Б | ПВ | 1 | 43,843035 | 46,694634 |  | Фидер №11 | 1 | 1 | АСфасад-кирпич | Ошибка!!! | Вариант №1.Ошибка!!! | Кизлярские ГорЭС ПС Кизляр-1 ТП 11-24/400 | 800/5 | 0.13
209 | Кизлярские ГорЭС | ПС Кизляр-1 | 11 | ТП 11-68/400 | 1 | г. Кизляр | улица Котовского | 60 | 9 | 11 | 7 | АС | фасад-кирпич | НД(1)-Б | ПВ | 1 | 43,830744 | 46,684899 |  | Фидер №11 | 1 | 1 | АСфасад-кирпич | Ошибка!!! | Вариант №1.Ошибка!!! | Кизлярские ГорЭС ПС Кизляр-1 ТП 11-68/400 | 800/5 | 0.17
214 | Кизлярские ГорЭС | ПС Кизляр-1 | 11 | ТП 11-68/400 | 1 | г. Кизляр | улица Котовского | 46 | 23 | 51 | 8 | АС | фасад-кирпич | НД(1)-Б | ПВ | 1 | 43,832007 | 46,684435 |  | Фидер №11 | 1 | 1 | АСфасад-кирпич | Ошибка!!! | Вариант №1.Ошибка!!! | Кизлярские ГорЭС ПС Кизляр-1 ТП 11-68/400 | 800/5 | 0.17
216 | Кизлярские ГорЭС | ПС Кизляр-1 | 11 | ТП 11-68/400 | 1 | г. Кизляр | улица Котовского | 31 | 27 | 62 | 7 | АС | фасад-кирпич | НД(1)-Б | ПВ | 1 | 43,833071 | 46,683784 |  | Фидер №11 | 1 | 1 | АСфасад-кирпич | Ошибка!!! | Вариант №1.Ошибка!!! | Кизлярские ГорЭС ПС Кизляр-1 ТП 11-68/400 | 800/5 | 0.17
217 | Кизлярские ГорЭС | ПС Кизляр-1 | 11 | ТП 11-68/400 | 1 | г. Кизляр | улица Котовского | 24 | 29 | 67 | 18 | АС | фасад-кирпич | НД(1)-Б | ПВ | 1 | 43,83391 | 46,683725 |  | Фидер №11 | 1 | 1 | АСфасад-кирпич | Ошибка!!! | Вариант №1.Ошибка!!! | Кизлярские ГорЭС ПС Кизляр-1 ТП 11-68/400 | 800/5 | 0.17
218 | Кизлярские ГорЭС | ПС Кизляр-1 | 11 | ТП 11-68/400 | 1 | г. Кизляр | улица Котовского | 23 | 29 | 68 | 17 | АС | фасад-кирпич | НД(1)-Б | ПВ | 1 | 43,833844 | 46,683512 |  | Фидер №11 | 1 | 1 | АСфасад-кирпич | Ошибка!!! | Вариант №1.Ошибка!!! | Кизлярские ГорЭС ПС Кизляр-1 ТП 11-68/400 | 800/5 | 0.17
219 | Кизлярские ГорЭС | ПС Кизляр-1 | 11 | ТП 11-68/400 | 1 | г. Кизляр | улица Котовского | 15 | 32 | 75 | 10 | АС | фасад-кирпич | НД(1)-Б | ПВ | 1 | 43,834604 | 46,683206 |  | Фидер №11 | 1 | 1 | АСфасад-кирпич | Ошибка!!! | Вариант №1.Ошибка!!! | Кизлярские ГорЭС ПС Кизляр-1 ТП 11-68/400 | 800/5 | 0.17
220 | Кизлярские ГорЭС | ПС Кизляр-1 | 11 | ТП 11-68/400 | 1 | г. Кизляр | улица Котовского | 2 | 36 | 85 | 14 | АС | фасад-кирпич | НД(1)-Б | ПВ | 1 | 43,835668 | 46,68309 |  | Фидер №11 | 1 | 1 | АСфасад-кирпич | Ошибка!!! | Вариант №1.Ошибка!!! | Кизлярские ГорЭС ПС Кизляр-1 ТП 11-68/400 | 800/5 | 0.17
227 | Кизлярские ГорЭС | ПС Кизляр-1 | 11 | ТП 11-68/400 | 2 | г. Кизляр | улица Глинки | 66 | 16 | 22 | 11 | АС | фасад-кирпич | НД(1)-Б | ПВ | 1 | 43,831205 | 46,685763 |  | Фидер №11 | 1 | 1 | АСфасад-кирпич | Ошибка!!! | Вариант №1.Ошибка!!! | Кизлярские ГорЭС ПС Кизляр-1 ТП 11-68/400 | 800/5 | 0.17
215 | Кизлярские ГорЭС | ПС Кизляр-2 | 3 | ТП 3-56/400 | 1 | г. Кизляр | улица Достоевского | 94 | 1 | 1 | 8 | АС | фасад-кирпич | НД(1)-Б | ПВ | 1 | 43,846369 | 46,727583 |  | Фидер №3 | 1 | 1 | АСфасад-кирпич | Ошибка!!! | Вариант №1.Ошибка!!! | Кизлярские ГорЭС ПС Кизляр-2 ТП 3-56/400 | 800/5 | 0.23
216 | Кизлярские ГорЭС | ПС Кизляр-2 | 3 | ТП 3-56/400 | 2 | г. Кизляр | улица Багратиона | 123 | 4 | 1 | 10 | АС | фасад-кирпич | НД(1)-Б | ПВ | 1 | 43,846406 | 46,728654 |  | Фидер №3 | 1 | 1 | АСфасад-кирпич | Ошибка!!! | Вариант №1.Ошибка!!! | Кизлярские ГорЭС ПС Кизляр-2 ТП 3-56/400 | 800/5 | 0.23
217 | Кизлярские ГорЭС | ПС Кизляр-2 | 3 | ТП 3-56/400 | 2 | г. Кизляр | улица Чернышевского | 87 | 11 | 5 | 6 | АС | фасад-кирпич | НД(1)-Б | ПВ | 1 | 43,847318 | 46,72959 |  | Фидер №3 | 1 | 1 | АСфасад-кирпич | Ошибка!!! | Вариант №1.Ошибка!!! | Кизлярские ГорЭС ПС Кизляр-2 ТП 3-56/400 | 800/5 | 0.23
221 | Кизлярские ГорЭС | ПС Кизляр-2 | 3 | ТП 3-56/400 | 2 | г. Кизляр | Восточный переулок | 106 | 44 | 45 | 13 | АС | фасад-кирпич | НД(1)-Б | ПВ | 1 | 43,847034 | 46,730266 |  | Фидер №3 | 1 | 1 | АСфасад-кирпич | Ошибка!!! | Вариант №1.Ошибка!!! | Кизлярские ГорЭС ПС Кизляр-2 ТП 3-56/400 | 800/5 | 0.23
222 | Кизлярские ГорЭС | ПС Кизляр-2 | 3 | ТП 3-56/400 | 2 | г. Кизляр | Восточный переулок | 90А | 50 | 51 | 15 | АС | фасад-кирпич | НД(1)-Б | ПВ | 1 | 43,845474 | 46,729584 |  | Фидер №3 | 1 | 1 | АСфасад-кирпич | Ошибка!!! | Вариант №1.Ошибка!!! | Кизлярские ГорЭС ПС Кизляр-2 ТП 3-56/400 | 800/5 | 0.23
223 | Кизлярские ГорЭС | ПС Кизляр-2 | 3 | ТП 3-56/400 | 2 | г. Кизляр | Восточный переулок | 84 | 52 | 54 | 20 | АС | фасад-кирпич | НД(1)-Б | ПВ | 1 | 43,845018 | 46,729348 |  | Фидер №3 | 1 | 1 | АСфасад-кирпич | Ошибка!!! | Вариант №1.Ошибка!!! | Кизлярские ГорЭС ПС Кизляр-2 ТП 3-56/400 | 800/5 | 0.23
226 | Кизлярские ГорЭС | ПС Кизляр-2 | 3 | ТП 3-56/400 | 2 | г. Кизляр | Восточная улица | 91 | 64 | 68 | 14 | АС | фасад-кирпич | НД(1)-Б | ПВ | 1 | 43,845504 | 46,730373 |  | Фидер №3 | 1 | 1 | АСфасад-кирпич | Ошибка!!! | Вариант №1.Ошибка!!! | Кизлярские ГорЭС ПС Кизляр-2 ТП 3-56/400 | 800/5 | 0.23
227 | Кизлярские ГорЭС | ПС Кизляр-2 | 3 | ТП 3-56/400 | 2 | г. Кизляр | Восточная улица | 89 | 65 | 70 | 8 | АС | фасад-кирпич | НД(1)-Б | ПВ | 1 | 43,845267 | 46,7304 |  | Фидер №3 | 1 | 1 | АСфасад-кирпич | Ошибка!!! | Вариант №1.Ошибка!!! | Кизлярские ГорЭС ПС Кизляр-2 ТП 3-56/400 | 800/5 | 0.23
229 | Кизлярские ГорЭС | ПС Кизляр-2 | 3 | ТП 3-56/400 | 2 | г. Кизляр | Восточная улица | 92 | 90 | 96 | 4 | АС | фасад-кирпич | НД(1)-Б | ПВ | 1 | 43,845393 | 46,730693 |  | Фидер №3 | 1 | 1 | АСфасад-кирпич | Ошибка!!! | Вариант №1.Ошибка!!! | Кизлярские ГорЭС ПС Кизляр-2 ТП 3-56/400 | 800/5 | 0.23
230 | Кизлярские ГорЭС | ПС Кизляр-2 | 3 | ТП 3-56/400 | 2 | г. Кизляр | Восточная улица | 102 | 96 | 101 | 6 | АС | фасад-кирпич | НД(1)-Б | ПВ | 1 | 43,846581 | 46,731184 |  | Фидер №3 | 1 | 1 | АСфасад-кирпич | Ошибка!!! | Вариант №1.Ошибка!!! | Кизлярские ГорЭС ПС Кизляр-2 ТП 3-56/400 | 800/5 | 0.23
232 | Кизлярские ГорЭС | ПС Кизляр-2 | 3 | ТП 3-56/400 | 2 | г. Кизляр | Восточная улица | 106 | 97 | 103 | 3 | АС | фасад-кирпич | НД(1)-Б | ПВ | 1 | 43,846742 | 46,731282 |  | Фидер №3 | 1 | 1 | АСфасад-кирпич | Ошибка!!! | Вариант №1.Ошибка!!! | Кизлярские ГорЭС ПС Кизляр-2 ТП 3-56/400 | 800/5 | 0.23
233 | Кизлярские ГорЭС | ПС Кизляр-2 | 3 | ТП 3-56/400 | 2 | г. Кизляр | Восточная улица | 112 | 99 | 106 | 5 | АС | фасад-кирпич | НД(1)-Б | ПВ | 1 | 43,847308 | 46,731533 |  | Фидер №3 | 1 | 1 | АСфасад-кирпич | Ошибка!!! | Вариант №1.Ошибка!!! | Кизлярские ГорЭС ПС Кизляр-2 ТП 3-56/400 | 800/5 | 0.23
234 | Кизлярские ГорЭС | ПС Кизляр-2 | 3 | ТП 3-56/400 | 2 | г. Кизляр | Восточная улица | 114 | 100 | 107 | 15 | АС | фасад-кирпич | НД(1)-Б | ПВ | 1 | 43,847472 | 46,731481 |  | Фидер №3 | 1 | 1 | АСфасад-кирпич | Ошибка!!! | Вариант №1.Ошибка!!! | Кизлярские ГорЭС ПС Кизляр-2 ТП 3-56/400 | 800/5 | 0.23
236 | Кизлярские ГорЭС | ПС Кизляр-2 | 3 | ТП 3-56/400 | 3 | г. Кизляр | улица Достоевского | 116 | 12 | 10 | 8 | АС | фасад-кирпич | НД(1)-Б | ПВ | 1 | 43,848968 | 46,728837 |  | Фидер №3 | 1 | 1 | АСфасад-кирпич | Ошибка!!! | Вариант №1.Ошибка!!! | Кизлярские ГорЭС ПС Кизляр-2 ТП 3-56/400 | 800/5 | 0.23
237 | Кизлярские ГорЭС | ПС Кизляр-2 | 3 | ТП 3-56/400 | 3 | г. Кизляр | улица Достоевского | 118 | 13 | 11 | 15 | АС | фасад-кирпич | НД(1)-Б | ПВ | 1 | 43,849163 | 46,728871 |  | Фидер №3 | 1 | 1 | АСфасад-кирпич | Ошибка!!! | Вариант №1.Ошибка!!! | Кизлярские ГорЭС ПС Кизляр-2 ТП 3-56/400 | 800/5 | 0.23
239 | Кизлярские ГорЭС | ПС Кизляр-2 | 3 | ТП 3-56/400 | 3 | г. Кизляр | улица Красина | 49 | 18 | 17 | 19 | АС | фасад-кирпич | НД(1)-Б | ПВ | 1 | 43,849966 | 46,72985 |  | Фидер №3 | 1 | 1 | АСфасад-кирпич | Ошибка!!! | Вариант №1.Ошибка!!! | Кизлярские ГорЭС ПС Кизляр-2 ТП 3-56/400 | 800/5 | 0.23
240 | Кизлярские ГорЭС | ПС Кизляр-2 | 3 | ТП 3-56/400 | 3 | г. Кизляр | улица Красина | 45/4 | 19 | 18 | 7 | АС | фасад-кирпич | НД(1)-Б | ПВ | 1 | 43,850016 | 46,730139 |  | Фидер №3 | 1 | 1 | АСфасад-кирпич | Ошибка!!! | Вариант №1.Ошибка!!! | Кизлярские ГорЭС ПС Кизляр-2 ТП 3-56/400 | 800/5 | 0.23
243 | Кизлярские ГорЭС | ПС Кизляр-2 | 3 | ТП 3-56/400 | 3 | г. Кизляр | улица Чернышевского | 103 | 37 | 42 | 5 | АС | фасад-кирпич | НД(1)-Б | ПВ | 1 | 43,849142 | 46,730112 |  | Фидер №3 | 1 | 1 | АСфасад-кирпич | Ошибка!!! | Вариант №1.Ошибка!!! | Кизлярские ГорЭС ПС Кизляр-2 ТП 3-56/400 | 800/5 | 0.23
247 | Кизлярские ГорЭС | ПС Кизляр-2 | 3 | ТП 3-56/400 | 4 | г. Кизляр | улица Крылова | 162 | 32 | 54 | 9 | АС | фасад-кирпич | НД(1)-Б | ПВ | 1 | 43,847952 | 46,726666 |  | Фидер №3 | 1 | 1 | АСфасад-кирпич | Ошибка!!! | Вариант №1.Ошибка!!! | Кизлярские ГорЭС ПС Кизляр-2 ТП 3-56/400 | 800/5 | 0.23
160 | Кизлярские ГорЭС | ПС КЭМЗ-1 | 6 | ТП 6-51/400 | 2 | г. Кизляр | улица Мирзабекова | 48 | 39 | 81 | 11 | СИП | фасад-кирпич | НД(1)-Б | ПВ | 1 | 43,8416460016594 | 46,721040808933 | СИП | Фидер №6 | 1 | 1 | СИПфасад-кирпичСИП | 6 | Вариант №1.6 | Кизлярские ГорЭС ПС КЭМЗ-1 ТП 6-51/400 | 800/5 | 0.36
234 | Кизлярские ГорЭС | ПС КЭМЗ-1 | 6 | ТП 6-54/400 | 2 | г. Кизляр | улица Хорошева | 60 | 7 | 3 | 2 | АС | фасад-кирпич | НД(1)-Б | ПВ | 1 | 43,841976 | 46,722048 |  | Фидер №6 | 1 | 1 | АСфасад-кирпич | Ошибка!!! | Вариант №1.Ошибка!!! | Кизлярские ГорЭС ПС КЭМЗ-1 ТП 6-54/400 | 800/5 | 0.11
71 | Кизлярские ГорЭС | ПС Кизляр-1 | 7 | ТП 7-29/400 | 3 | г. Кизляр | улица Демьяна Бедного | 10 | 11 | 12 | 13 | АС | фасад-кирпич | НД(1)-Б | ПВ | 1 | 43,8478961811279 | 46,7104248187474 | АС | Фидер №7 | 1 | 1 | АСфасад-кирпичАС | 1 | Вариант №1.1 | Кизлярские ГорЭС ПС Кизляр-1 ТП 7-29/400 | 800/5 | 0.61
253 | Кизлярские ГорЭС | ПС Кизляр-1 | 8 | ТП 8-71/400 | 2 | г. Кизляр | Красноармейская улица | 11 | 7 | 14 | 8 | АС | фасад-кирпич | НД(1)-Б | ПВ | 1 | 43,840837 | 46,697859 | АС | Фидер №8 | 1 | 1 | АСфасад-кирпичАС | 1 | Вариант №1.1 | Кизлярские ГорЭС ПС Кизляр-1 ТП 8-71/400 | 800/5 | 0.59
14 | Кизлярские ГорЭС | ПС Кизляр-1 | 8 | ТП 8-72/400 | 2 | г. Кизляр | улица Щорса | 77А | 4 | 1 | 13 | АС | фасад-кирпич | НД(1)-Б | ПВ | 1 | 43,8358980579421 | 46,6908731507608 | АС | Фидер №8 | 1 | 1 | АСфасад-кирпичАС | 1 | Вариант №1.1 | Кизлярские ГорЭС ПС Кизляр-1 ТП 8-72/400 | 800/5 | 0.58
15 | Кизлярские ГорЭС | ПС Кизляр-1 | 8 | ТП 8-72/400 | 2 | г. Кизляр | улица Щорса | 17 | 5 | 3 | 14 | АС | фасад-кирпич | НД(1)-Б | ПВ | 1 | 43,8358748782634 | 46,6904725216398 | АС | Фидер №8 | 1 | 1 | АСфасад-кирпичАС | 1 | Вариант №1.1 | Кизлярские ГорЭС ПС Кизляр-1 ТП 8-72/400 | 800/5 | 0.58
18 | Кизлярские ГорЭС | ПС Кизляр-1 | 8 | ТП 8-72/400 | 2 | г. Кизляр | улица Щорса | 15 | 6 | 6 | 10 | АС | фасад-кирпич | НД(1)-Б | ПВ | 1 | 43,8360699025986 | 46,6904374128688 | АС | Фидер №8 | 1 | 1 | АСфасад-кирпичАС | 1 | Вариант №1.1 | Кизлярские ГорЭС ПС Кизляр-1 ТП 8-72/400 | 800/5 | 0.58
22 | Кизлярские ГорЭС | ПС Кизляр-1 | 8 | ТП 8-72/400 | 2 | г. Кизляр | Грозненская улица | 108/2 | 10 | 17 | 15 | АС | фасад-кирпич | НД(1)-Б | ПВ | 1 | 43,8372483151111 | 46,6904641765734 | АС | Фидер №8 | 1 | 1 | АСфасад-кирпичАС | 1 | Вариант №1.1 | Кизлярские ГорЭС ПС Кизляр-1 ТП 8-72/400 | 800/5 | 0.58
24 | Кизлярские ГорЭС | ПС Кизляр-1 | 8 | ТП 8-72/400 | 2 | г. Кизляр | Грозненская улица | 87 | 11 | 21 | 22 | АС | фасад-кирпич | НД(1)-Б | ПВ | 1 | 43,8375488288921 | 46,690031017427 | АС | Фидер №8 | 1 | 1 | АСфасад-кирпичАС | 1 | Вариант №1.1 | Кизлярские ГорЭС ПС Кизляр-1 ТП 8-72/400 | 800/5 | 0.58
25 | Кизлярские ГорЭС | ПС Кизляр-1 | 8 | ТП 8-72/400 | 2 | г. Кизляр | Грозненская улица | 91А | 12 | 23 | 13 | АС | фасад-кирпич | НД(1)-Б | ПВ | 1 | 43,8373955767884 | 46,6896689620999 | АС | Фидер №8 | 1 | 1 | АСфасад-кирпичАС | 1 | Вариант №1.1 | Кизлярские ГорЭС ПС Кизляр-1 ТП 8-72/400 | 800/5 | 0.58
26 | Кизлярские ГорЭС | ПС Кизляр-1 | 8 | ТП 8-72/400 | 2 | г. Кизляр | Грозненская улица | 93 | 13 | 25 | 15 | АС | фасад-кирпич | НД(1)-Б | ПВ | 1 | 43,8373196465321 | 46,6891797657045 | АС | Фидер №8 | 1 | 1 | АСфасад-кирпичАС | 1 | Вариант №1.1 | Кизлярские ГорЭС ПС Кизляр-1 ТП 8-72/400 | 800/5 | 0.58
227 | Кизлярские ГорЭС | ПС Кизляр-1 | 8 | ТП 8-72/400 | 2 | г. Кизляр | улица Щорса | 9 | 7 | 13 | 12 | АС | фасад-кирпич | НД(1)-Б | ПВ | 1 | 43,836488 | 46,69048 | АС | Фидер №8 | 1 | 1 | АСфасад-кирпичАС | 1 | Вариант №1.1 | Кизлярские ГорЭС ПС Кизляр-1 ТП 8-72/400 | 800/5 | 0.58
228 | Кизлярские ГорЭС | ПС Кизляр-1 | 8 | ТП 8-72/400 | 2 | г. Кизляр | улица Щорса | 7 | 8 | 14 | 2 | АС | фасад-кирпич | НД(1)-Б | ПВ | 1 | 43,836642 | 46,69051 | АС | Фидер №8 | 1 | 1 | АСфасад-кирпичАС | 1 | Вариант №1.1 | Кизлярские ГорЭС ПС Кизляр-1 ТП 8-72/400 | 800/5 | 0.58
233 | Кизлярские ГорЭС | ПС Кизляр-1 | 8 | ТП 8-72/400 | 3 | г. Кизляр | улица Грибоедова | 5 | 12 | 10 | 6 | АС | фасад-кирпич | НД(1)-Б | ПВ | 1 | 43,833756 | 46,69326 | АС | Фидер №8 | 1 | 1 | АСфасад-кирпичАС | 1 | Вариант №1.1 | Кизлярские ГорЭС ПС Кизляр-1 ТП 8-72/400 | 800/5 | 0.58
234 | Кизлярские ГорЭС | ПС Кизляр-1 | 8 | ТП 8-72/400 | 3 | г. Кизляр | улица Грибоедова | 7 | 12 | 11 | 27 | АС | фасад-кирпич | НД(1)-Б | ПВ | 1 | 43,83357 | 46,693292 | АС | Фидер №8 | 1 | 1 | АСфасад-кирпичАС | 1 | Вариант №1.1 | Кизлярские ГорЭС ПС Кизляр-1 ТП 8-72/400 | 800/5 | 0.58
236 | Кизлярские ГорЭС | ПС Кизляр-1 | 8 | ТП 8-72/400 | 3 | г. Кизляр | улица Грибоедова | 21 | 16 | 20 | 12 | АС | фасад-кирпич | НД(1)-Б | ПВ | 1 | 43,832217 | 46,693543 | АС | Фидер №8 | 1 | 1 | АСфасад-кирпичАС | 1 | Вариант №1.1 | Кизлярские ГорЭС ПС Кизляр-1 ТП 8-72/400 | 800/5 | 0.58
237 | Кизлярские ГорЭС | ПС Кизляр-1 | 8 | ТП 8-72/400 | 3 | г. Кизляр | улица Грибоедова | 23 | 17 | 21 | 10 | АС | фасад-кирпич | НД(1)-Б | ПВ | 1 | 43,832077 | 46,693516 | АС | Фидер №8 | 1 | 1 | АСфасад-кирпичАС | 1 | Вариант №1.1 | Кизлярские ГорЭС ПС Кизляр-1 ТП 8-72/400 | 800/5 | 0.58
238 | Кизлярские ГорЭС | ПС Кизляр-1 | 8 | ТП 8-72/400 | 3 | г. Кизляр | улица Грибоедова | 4 | 19 | 28 | 6 | АС | фасад-кирпич | НД(1)-Б | ПВ | 1 | 43,834692 | 46,693292 | АС | Фидер №8 | 1 | 1 | АСфасад-кирпичАС | 1 | Вариант №1.1 | Кизлярские ГорЭС ПС Кизляр-1 ТП 8-72/400 | 800/5 | 0.58
240 | Кизлярские ГорЭС | ПС Кизляр-1 | 8 | ТП 8-72/400 | 3 | г. Кизляр | улица Грибоедова | 14 | 22 | 33 | 12 | АС | фасад-кирпич | НД(1)-Б | ПВ | 1 | 43,834001 | 46,693379 | АС | Фидер №8 | 1 | 1 | АСфасад-кирпичАС | 1 | Вариант №1.1 | Кизлярские ГорЭС ПС Кизляр-1 ТП 8-72/400 | 800/5 | 0.58
243 | Кизлярские ГорЭС | ПС Кизляр-1 | 8 | ТП 8-72/400 | 3 | г. Кизляр | улица Грибоедова | 40 | 30 | 51 | 8 | АС | фасад-кирпич | НД(1)-Б | ПВ | 1 | 43,831627 | 46,693763 | АС | Фидер №8 | 1 | 1 | АСфасад-кирпичАС | 1 | Вариант №1.1 | Кизлярские ГорЭС ПС Кизляр-1 ТП 8-72/400 | 800/5 | 0.58
245 | Кизлярские ГорЭС | ПС Кизляр-1 | 8 | ТП 8-72/400 | 3 | г. Кизляр | Новосёловская улица | 120 | 33 | 57 | 14 | АС | фасад-кирпич | НД(1)-Б | ПВ | 1 | 43,835513 | 46,693102 | АС | Фидер №8 | 1 | 1 | АСфасад-кирпичАС | 1 | Вариант №1.1 | Кизлярские ГорЭС ПС Кизляр-1 ТП 8-72/400 | 800/5 | 0.58
251 | Кизлярские ГорЭС | ПС Кизляр-1 | 8 | ТП 8-72/400 | 3 | г. Кизляр | улица Жуковского | 25 | 48 | 101 | 13 | АС | фасад-кирпич | НД(1)-Б | ПВ | 1 | 43,833057 | 46,694555 | АС | Фидер №8 | 1 | 1 | АСфасад-кирпичАС | 1 | Вариант №1.1 | Кизлярские ГорЭС ПС Кизляр-1 ТП 8-72/400 | 800/5 | 0.58
252 | Кизлярские ГорЭС | ПС Кизляр-1 | 8 | ТП 8-72/400 | 3 | г. Кизляр | Красноармейская улица | 73 | 56 | 130 | 20 | АС | фасад-кирпич | НД(1)-Б | ПВ | 1 | 43,836322 | 46,691607 | АС | Фидер №8 | 1 | 1 | АСфасад-кирпичАС | 1 | Вариант №1.1 | Кизлярские ГорЭС ПС Кизляр-1 ТП 8-72/400 | 800/5 | 0.58
255 | Кизлярские ГорЭС | ПС Кизляр-1 | 8 | ТП 8-72/400 | 3 | г. Кизляр | Красноармейская улица | 88 | 57 | 135 | 12 | АС | фасад-кирпич | НД(1)-Б | ПВ | 1 | 43,836343 | 46,692156 | АС | Фидер №8 | 1 | 1 | АСфасад-кирпичАС | 1 | Вариант №1.1 | Кизлярские ГорЭС ПС Кизляр-1 ТП 8-72/400 | 800/5 | 0.58
257 | Кизлярские ГорЭС | ПС Кизляр-1 | 8 | ТП 8-72/400 | 3 | г. Кизляр | Красноармейская улица | 84 | 59 | 141 | 7 | АС | фасад-кирпич | НД(1)-Б | ПВ | 1 | 43,836535 | 46,692484 | АС | Фидер №8 | 1 | 1 | АСфасад-кирпичАС | 1 | Вариант №1.1 | Кизлярские ГорЭС ПС Кизляр-1 ТП 8-72/400 | 800/5 | 0.58
264 | Кизлярские ГорЭС | ПС Кизляр-1 | 8 | ТП 8-72/400 | 3 | г. Кизляр | Красноармейская улица | 66 | 66 | 157 | 21 | АС | фасад-кирпич | НД(1)-Б | ПВ | 1 | 43,837339 | 46,693788 | АС | Фидер №8 | 1 | 1 | АСфасад-кирпичАС | 1 | Вариант №1.1 | Кизлярские ГорЭС ПС Кизляр-1 ТП 8-72/400 | 800/5 | 0.58
265 | Кизлярские ГорЭС | ПС Кизляр-1 | 8 | ТП 8-72/400 | 3 | г. Кизляр | Красноармейская улица | 59А | 66 | 159 | 9 | АС | фасад-кирпич | НД(1)-Б | ПВ | 1 | 43,837343 | 46,693563 | АС | Фидер №8 | 1 | 1 | АСфасад-кирпичАС | 1 | Вариант №1.1 | Кизлярские ГорЭС ПС Кизляр-1 ТП 8-72/400 | 800/5 | 0.58
266 | Кизлярские ГорЭС | ПС Кизляр-1 | 8 | ТП 8-72/400 | 3 | г. Кизляр | Грозненская улица | 104 | 73 | 168 | 10 | АС | фасад-кирпич | НД(1)-Б | ПВ | 1 | 43,837262 | 46,690986 | АС | Фидер №8 | 1 | 1 | АСфасад-кирпичАС | 1 | Вариант №1.1 | Кизлярские ГорЭС ПС Кизляр-1 ТП 8-72/400 | 800/5 | 0.58
108 | Кизлярские ГорЭС | ПС Кизляр-1 | 8 | ТП 8-74/400 | 2 | г. Кизляр | улица Советской Милиции | 90 | 5 | 17 | 3 | АС | фасад-кирпич | НД(1)-Б | ПВ | 1 | 43,843413 | 46,699146 | АС | Фидер №8 | 1 | 1 | АСфасад-кирпичАС | 1 | Вариант №1.1 | Кизлярские ГорЭС ПС Кизляр-1 ТП 8-74/400 | 800/5 | 0.87
148 | Кизлярские ГорЭС | ПС Кизляр-1 | 8 | ТП 8-76/400 | 2 | г. Кизляр | Московский переулок | 2 | 9 | 20 | 23 | АС | фасад-кирпич | НД(1)-Б | ПВ | 1 | 43,8422682483937 | 46,7054641005997 | АС | Фидер №8 | 1 | 1 | АСфасад-кирпичАС | 1 | Вариант №1.1 | Кизлярские ГорЭС ПС Кизляр-1 ТП 8-76/400 | 800/5 | 0.62
150 | Кизлярские ГорЭС | ПС Кизляр-1 | 8 | ТП 8-76/400 | 2 | г. Кизляр | Огородный переулок | 36 | 15 | 34 | 7 | АС | фасад-кирпич | НД(1)-Б | ПВ | 1 | 43,841677 | 46,70399 | АС | Фидер №8 | 1 | 1 | АСфасад-кирпичАС | 1 | Вариант №1.1 | Кизлярские ГорЭС ПС Кизляр-1 ТП 8-76/400 | 800/5 | 0.62
151 | Кизлярские ГорЭС | ПС Кизляр-1 | 8 | ТП 8-76/400 | 2 | г. Кизляр | Огородный переулок | 3А | 18 | 46 | 10 | АС | фасад-кирпич | НД(1)-Б | ПВ | 1 | 43,840823 | 46,703058 | АС | Фидер №8 | 1 | 1 | АСфасад-кирпичАС | 1 | Вариант №1.1 | Кизлярские ГорЭС ПС Кизляр-1 ТП 8-76/400 | 800/5 | 0.62
252 | Кизлярские ГорЭС | ПС Кизляр-1 | 8 | ТП 8-96/400 | 3 | г. Кизляр | Октябрьская улица | 30/3 | 3 | 3 | 16 | АС | фасад-кирпич | НД(1)-Б | ПВ | 1 | 43,8459791207889 | 46,7056204555943 | АС | Фидер №8 | 1 | 1 | АСфасад-кирпичАС | 1 | Вариант №1.1 | Кизлярские ГорЭС ПС Кизляр-1 ТП 8-96/400 | 800/5 | 0.79
253 | Кизлярские ГорЭС | ПС Кизляр-1 | 8 | ТП 8-96/400 | 3 | г. Кизляр | улица Д. Масесова | 22 | 14 | 16 | 25 | АС | фасад-кирпич | НД(1)-Б | ПВ | 1 | 43,8476448433964 | 46,7040989546731 | АС | Фидер №8 | 1 | 1 | АСфасад-кирпичАС | 1 | Вариант №1.1 | Кизлярские ГорЭС ПС Кизляр-1 ТП 8-96/400 | 800/5 | 0.79
254 | Кизлярские ГорЭС | ПС Кизляр-1 | 8 | ТП 8-96/400 | 3 | г. Кизляр | Вокзальная улица | 41А | 18 | 27 | 23 | АС | фасад-кирпич | НД(1)-Б | ПВ | 1 | 43,8467023474082 | 46,7033407641871 | АС | Фидер №8 | 1 | 1 | АСфасад-кирпичАС | 1 | Вариант №1.1 | Кизлярские ГорЭС ПС Кизляр-1 ТП 8-96/400 | 800/5 | 0.79
46 | Кизлярские ГорЭС | ПС Кизляр-1 | 11 | ТП 11-77/400 | 3 | г. Кизляр | Вокзальная улица | 8 | 9 | 17 | 5 | АС | фасад-кирпич | НД(1)-Б | ПВ | 1 | 43,845515 | 46,708082 | АС | Фидер №11 | 1 | 1 | АСфасад-кирпичАС | 1 | Вариант №1.1 | Кизлярские ГорЭС ПС Кизляр-1 ТП 11-77/400 | 800/5 | 0.31
90 | Кизлярские ГорЭС | ПС Кизляр-1 | 11 | ТП 11-77/400 | 3 | г. Кизляр | Вокзальная улица | 17 | 11 | 19 | 33 | АС | фасад-кирпич | НД(1)-Б | ПВ | 1 | 43,845138 | 46,707977 | АС | Фидер №11 | 1 | 1 | АСфасад-кирпичАС | 1 | Вариант №1.1 | Кизлярские ГорЭС ПС Кизляр-1 ТП 11-77/400 | 800/5 | 0.31
116 | Кизлярские ГорЭС | ПС Кизляр-2 | 3 | ТП 3-49/400х250 | 2 | г. Кизляр | улица Красина | 25 | 49 | 103 | 29 | АС | фасад-кирпич | НД(1)-Б | ПВ | 1 | 43,849805 | 46,723473 | АС | Фидер №3 | 1 | 1 | АСфасад-кирпичАС | 1 | Вариант №1.1 | Кизлярские ГорЭС ПС Кизляр-2 ТП 3-49/400х250 | 800/5 | 0.52
117 | Кизлярские ГорЭС | ПС Кизляр-2 | 3 | ТП 3-49/400х250 | 2 | г. Кизляр | улица Красина | 12 | 50 | 104 | 5 | АС | фасад-кирпич | НД(1)-Б | ПВ | 1 | 43,850012 | 46,723203 | АС | Фидер №3 | 1 | 1 | АСфасад-кирпичАС | 1 | Вариант №1.1 | Кизлярские ГорЭС ПС Кизляр-2 ТП 3-49/400х250 | 800/5 | 0.52
119 | Кизлярские ГорЭС | ПС Кизляр-2 | 3 | ТП 3-49/400х250 | 2 | г. Кизляр | улица Красина | 23 | 50 | 108 | 22 | АС | фасад-кирпич | НД(1)-Б | ПВ | 1 | 43,849783 | 46,723338 | АС | Фидер №3 | 1 | 1 | АСфасад-кирпичАС | 1 | Вариант №1.1 | Кизлярские ГорЭС ПС Кизляр-2 ТП 3-49/400х250 | 800/5 | 0.52
92 | Кизлярские ГорЭС | ПС Кизляр-2 | 11 | ТП 11-160/400 | 2 | г. Кизляр | улица Менделеева | 127 | 13 | 17 | 20 | АС | фасад-кирпич | НД(1)-Б | ПВ | 1 | 43,8479158521215 | 46,734852809455 | АС | Фидер №11 | 1 | 1 | АСфасад-кирпичАС | 1 | Вариант №1.1 | Кизлярские ГорЭС ПС Кизляр-2 ТП 11-160/400 | 800/5 | 0.83
95 | Кизлярские ГорЭС | ПС Кизляр-2 | 11 | ТП 11-160/400 | 2 | г. Кизляр | улица Менделеева | 117 | 16 | 27 | 10 | АС | фасад-кирпич | НД(1)-Б | ПВ | 1 | 43,8471999454001 | 46,7346310903029 | АС | Фидер №11 | 1 | 1 | АСфасад-кирпичАС | 1 | Вариант №1.1 | Кизлярские ГорЭС ПС Кизляр-2 ТП 11-160/400 | 800/5 | 0.83
96 | Кизлярские ГорЭС | ПС Кизляр-2 | 11 | ТП 11-160/400 | 2 | г. Кизляр | улица Менделеева | 56 | 18 | 29 | 6 | АС | фасад-кирпич | НД(1)-Б | ПВ | 1 | 43,8470173510159 | 46,7349277175708 | АС | Фидер №11 | 1 | 1 | АСфасад-кирпичАС | 1 | Вариант №1.1 | Кизлярские ГорЭС ПС Кизляр-2 ТП 11-160/400 | 800/5 | 0.83
98 | Кизлярские ГорЭС | ПС Кизляр-2 | 11 | ТП 11-160/400 | 2 | г. Кизляр | улица Красина | 44Б | 20 | 32 | 164 | АС | фасад-кирпич | НД(1)-Б | ПВ | 1 | 43,8491031882832 | 46,7373479794241 | АС | Фидер №11 | 1 | 1 | АСфасад-кирпичАС | 1 | Вариант №1.1 | Кизлярские ГорЭС ПС Кизляр-2 ТП 11-160/400 | 800/5 | 0.83
103 | Кизлярские ГорЭС | ПС Кизляр-2 | 11 | ТП 11-160/400 | 2 | г. Кизляр | улица Сулеймана Стальского | 85 | 29 | 45 | 8 | АС | фасад-кирпич | НД(1)-Б | ПВ | 1 | 43,848733 | 46,736519 | АС | Фидер №11 | 1 | 1 | АСфасад-кирпичАС | 1 | Вариант №1.1 | Кизлярские ГорЭС ПС Кизляр-2 ТП 11-160/400 | 800/5 | 0.83
106 | Кизлярские ГорЭС | ПС Кизляр-2 | 11 | ТП 11-160/400 | 2 | г. Кизляр | улица Сулеймана Стальского | 81 | 31 | 52 | 32 | АС | фасад-кирпич | НД(1)-Б | ПВ | 1 | 43,8483854058887 | 46,7362388570229 | АС | Фидер №11 | 1 | 1 | АСфасад-кирпичАС | 1 | Вариант №1.1 | Кизлярские ГорЭС ПС Кизляр-2 ТП 11-160/400 | 800/5 | 0.83
108 | Кизлярские ГорЭС | ПС Кизляр-2 | 11 | ТП 11-160/400 | 2 | г. Кизляр | улица Сулеймана Стальского | 71 | 33 | 56 | 5 | АС | фасад-кирпич | НД(1)-Б | ПВ | 1 | 43,847615 | 46,736086 | АС | Фидер №11 | 1 | 1 | АСфасад-кирпичАС | 1 | Вариант №1.1 | Кизлярские ГорЭС ПС Кизляр-2 ТП 11-160/400 | 800/5 | 0.83
109 | Кизлярские ГорЭС | ПС Кизляр-2 | 11 | ТП 11-160/400 | 2 | г. Кизляр | улица Сулеймана Стальского | 70 | 34 | 57 | 3 | АС | фасад-кирпич | НД(1)-Б | ПВ | 1 | 43,847415 | 46,736038 | АС | Фидер №11 | 1 | 1 | АСфасад-кирпичАС | 1 | Вариант №1.1 | Кизлярские ГорЭС ПС Кизляр-2 ТП 11-160/400 | 800/5 | 0.83
110 | Кизлярские ГорЭС | ПС Кизляр-2 | 11 | ТП 11-160/400 | 2 | г. Кизляр | улица Сулеймана Стальского | 69 | 34 | 59 | 20 | АС | фасад-кирпич | НД(1)-Б | ПВ | 1 | 43,8475264620225 | 46,7358201385132 | АС | Фидер №11 | 1 | 1 | АСфасад-кирпичАС | 1 | Вариант №1.1 | Кизлярские ГорЭС ПС Кизляр-2 ТП 11-160/400 | 800/5 | 0.83
112 | Кизлярские ГорЭС | ПС Кизляр-2 | 11 | ТП 11-160/400 | 2 | г. Кизляр | улица Сулеймана Стальского | 59 | 36 | 64 | 14 | АС | фасад-кирпич | НД(1)-Б | ПВ | 1 | 43,84678 | 46,735683 | АС | Фидер №11 | 1 | 1 | АСфасад-кирпичАС | 1 | Вариант №1.1 | Кизлярские ГорЭС ПС Кизляр-2 ТП 11-160/400 | 800/5 | 0.83
114 | Кизлярские ГорЭС | ПС Кизляр-2 | 11 | ТП 11-160/400 | 2 | г. Кизляр | улица Сулеймана Стальского | 72 | 40 | 72 | 12 | АС | фасад-кирпич | НД(1)-Б | ПВ | 1 | 43,847537 | 46,736299 | АС | Фидер №11 | 1 | 1 | АСфасад-кирпичАС | 1 | Вариант №1.1 | Кизлярские ГорЭС ПС Кизляр-2 ТП 11-160/400 | 800/5 | 0.83
116 | Кизлярские ГорЭС | ПС Кизляр-2 | 11 | ТП 11-160/400 | 2 | г. Кизляр | улица Сулеймана Стальского | 74 | 41 | 74 | 9 | АС | фасад-кирпич | НД(1)-Б | ПВ | 1 | 43,847682 | 46,736345 | АС | Фидер №11 | 1 | 1 | АСфасад-кирпичАС | 1 | Вариант №1.1 | Кизлярские ГорЭС ПС Кизляр-2 ТП 11-160/400 | 800/5 | 0.83
135 | Кизлярские ГорЭС | ПС Кизляр-2 | 15 | ТП 15-41/400 | 2 | г. Кизляр | улица Буйнакского | 32А | 3 | 1 | 6 | АС | фасад-кирпич | НД(1)-Б | ПВ | 1 | 43,857352 | 46,725802 | АС | Фидер №15 | 1 | 1 | АСфасад-кирпичАС | 1 | Вариант №1.1 | Кизлярские ГорЭС ПС Кизляр-2 ТП 15-41/400 | 800/5 | 0.54
136 | Кизлярские ГорЭС | ПС Кизляр-2 | 15 | ТП 15-41/400 | 2 | г. Кизляр | Кумыкская улица | 20 | 4 | 2 | 12 | АС | фасад-кирпич | НД(1)-Б | ПВ | 1 | 43,857263 | 46,725987 | АС | Фидер №15 | 1 | 1 | АСфасад-кирпичАС | 1 | Вариант №1.1 | Кизлярские ГорЭС ПС Кизляр-2 ТП 15-41/400 | 800/5 | 0.54
142 | Кизлярские ГорЭС | ПС Кизляр-2 | 15 | ТП 15-41/400 | 2 | г. Кизляр | Кумыкская улица | 14 | 8 | 10 | 2 | АС | фасад-кирпич | НД(1)-Б | ПВ | 1 | 43,856454 | 46,726196 | АС | Фидер №15 | 1 | 1 | АСфасад-кирпичАС | 1 | Вариант №1.1 | Кизлярские ГорЭС ПС Кизляр-2 ТП 15-41/400 | 800/5 | 0.54
143 | Кизлярские ГорЭС | ПС Кизляр-2 | 15 | ТП 15-41/400 | 2 | г. Кизляр | Кумыкская улица | 12А | 8 | 11 | 12 | АС | фасад-кирпич | НД(1)-Б | ПВ | 1 | 43,856359 | 46,726188 | АС | Фидер №15 | 1 | 1 | АСфасад-кирпичАС | 1 | Вариант №1.1 | Кизлярские ГорЭС ПС Кизляр-2 ТП 15-41/400 | 800/5 | 0.54
144 | Кизлярские ГорЭС | ПС Кизляр-2 | 15 | ТП 15-41/400 | 2 | г. Кизляр | Кумыкская улица | 11 | 8 | 12 | 16 | АС | фасад-кирпич | НД(1)-Б | ПВ | 1 | 43,856399 | 46,725974 | АС | Фидер №15 | 1 | 1 | АСфасад-кирпичАС | 1 | Вариант №1.1 | Кизлярские ГорЭС ПС Кизляр-2 ТП 15-41/400 | 800/5 | 0.54
145 | Кизлярские ГорЭС | ПС Кизляр-2 | 15 | ТП 15-41/400 | 2 | г. Кизляр | Кумыкская улица | 9 | 9 | 13 | 3 | АС | фасад-кирпич | НД(1)-Б | ПВ | 1 | 43,856163 | 46,726057 | АС | Фидер №15 | 1 | 1 | АСфасад-кирпичАС | 1 | Вариант №1.1 | Кизлярские ГорЭС ПС Кизляр-2 ТП 15-41/400 | 800/5 | 0.54
146 | Кизлярские ГорЭС | ПС Кизляр-2 | 15 | ТП 15-41/400 | 2 | г. Кизляр | Ветеринарная улица | 11А | 9 | 14 | 20 | АС | фасад-кирпич | НД(1)-Б | ПВ | 1 | 43,856043 | 46,726109 | АС | Фидер №15 | 1 | 1 | АСфасад-кирпичАС | 1 | Вариант №1.1 | Кизлярские ГорЭС ПС Кизляр-2 ТП 15-41/400 | 800/5 | 0.54
152 | Кизлярские ГорЭС | ПС Кизляр-2 | 15 | ТП 15-41/400 | 2 | г. Кизляр | Кумыкская улица | 10 | 11 | 20 | 9 | АС | фасад-кирпич | НД(1)-Б | ПВ | 1 | 43,855524 | 46,7258 | АС | Фидер №15 | 1 | 1 | АСфасад-кирпичАС | 1 | Вариант №1.1 | Кизлярские ГорЭС ПС Кизляр-2 ТП 15-41/400 | 800/5 | 0.54
158 | Кизлярские ГорЭС | ПС Кизляр-2 | 15 | ТП 15-41/400 | 2 | г. Кизляр | Кумыкская улица | 3 | 13 | 26 | 13 | АС | фасад-кирпич | НД(1)-Б | ПВ | 1 | 43,85481 | 46,725655 | АС | Фидер №15 | 1 | 1 | АСфасад-кирпичАС | 1 | Вариант №1.1 | Кизлярские ГорЭС ПС Кизляр-2 ТП 15-41/400 | 800/5 | 0.54
159 | Кизлярские ГорЭС | ПС Кизляр-2 | 15 | ТП 15-41/400 | 2 | г. Кизляр | Кумыкская улица | 4 | 13 | 27 | 16 | АС | фасад-кирпич | НД(1)-Б | ПВ | 1 | 43,854948 | 46,725818 | АС | Фидер №15 | 1 | 1 | АСфасад-кирпичАС | 1 | Вариант №1.1 | Кизлярские ГорЭС ПС Кизляр-2 ТП 15-41/400 | 800/5 | 0.54
160 | Кизлярские ГорЭС | ПС Кизляр-2 | 15 | ТП 15-41/400 | 2 | г. Кизляр | Кумыкская улица | 2 | 13 | 28 | 4 | АС | фасад-кирпич | НД(1)-Б | ПВ | 1 | 43,854766 | 46,725848 | АС | Фидер №15 | 1 | 1 | АСфасад-кирпичАС | 1 | Вариант №1.1 | Кизлярские ГорЭС ПС Кизляр-2 ТП 15-41/400 | 800/5 | 0.54
161 | Кизлярские ГорЭС | ПС Кизляр-2 | 15 | ТП 15-41/400 | 2 | г. Кизляр | Кумыкская улица | 1 | 14 | 29 | 13 | АС | фасад-кирпич | НД(1)-Б | ПВ | 1 | 43,854561 | 46,725637999999996 | АС | Фидер №15 | 1 | 1 | АСфасад-кирпичАС | 1 | Вариант №1.1 | Кизлярские ГорЭС ПС Кизляр-2 ТП 15-41/400 | 800/5 | 0.54
163 | Кизлярские ГорЭС | ПС Кизляр-2 | 15 | ТП 15-41/400 | 2 | г. Кизляр | Кумыкская улица | 1А | 15 | 31 | 9 | АС | фасад-кирпич | НД(1)-Б | ПВ | 1 | 43,85415 | 46,725635 | АС | Фидер №15 | 1 | 1 | АСфасад-кирпичАС | 1 | Вариант №1.1 | Кизлярские ГорЭС ПС Кизляр-2 ТП 15-41/400 | 800/5 | 0.54
164 | Кизлярские ГорЭС | ПС Кизляр-2 | 15 | ТП 15-41/400 | 2 | г. Кизляр | Кумыкская улица | 1Б | 15 | 32 | 18 | АС | фасад-кирпич | НД(1)-Б | ПВ | 1 | 43,853989 | 46,725644 | АС | Фидер №15 | 1 | 1 | АСфасад-кирпичАС | 1 | Вариант №1.1 | Кизлярские ГорЭС ПС Кизляр-2 ТП 15-41/400 | 800/5 | 0.54
165 | Кизлярские ГорЭС | ПС Кизляр-2 | 15 | ТП 15-41/400 | 2 | г. Кизляр | Дагестанская улица | 20 | 16 | 33 | 5 | АС | фасад-кирпич | НД(1)-Б | ПВ | 1 | 43,857415 | 46,725051 | АС | Фидер №15 | 1 | 1 | АСфасад-кирпичАС | 1 | Вариант №1.1 | Кизлярские ГорЭС ПС Кизляр-2 ТП 15-41/400 | 800/5 | 0.54
166 | Кизлярские ГорЭС | ПС Кизляр-2 | 15 | ТП 15-41/400 | 2 | г. Кизляр | Дагестанская улица | 18 | 17 | 34 | 10 | АС | фасад-кирпич | НД(1)-Б | ПВ | 1 | 43,857106 | 46,725064 | АС | Фидер №15 | 1 | 1 | АСфасад-кирпичАС | 1 | Вариант №1.1 | Кизлярские ГорЭС ПС Кизляр-2 ТП 15-41/400 | 800/5 | 0.54
169 | Кизлярские ГорЭС | ПС Кизляр-2 | 15 | ТП 15-41/400 | 2 | г. Кизляр | Дагестанский переулок | 14 | 18 | 37 | 12 | АС | фасад-кирпич | НД(1)-Б | ПВ | 1 | 43,857026 | 46,724826 | АС | Фидер №15 | 1 | 1 | АСфасад-кирпичАС | 1 | Вариант №1.1 | Кизлярские ГорЭС ПС Кизляр-2 ТП 15-41/400 | 800/5 | 0.54
171 | Кизлярские ГорЭС | ПС Кизляр-2 | 15 | ТП 15-41/400 | 2 | г. Кизляр | улица Буйнакского | 32 | 19 | 39 | 5 | АС | фасад-кирпич | НД(1)-Б | ПВ | 1 | 43,857182 | 46,725631 | АС | Фидер №15 | 1 | 1 | АСфасад-кирпичАС | 1 | Вариант №1.1 | Кизлярские ГорЭС ПС Кизляр-2 ТП 15-41/400 | 800/5 | 0.54
172 | Кизлярские ГорЭС | ПС Кизляр-2 | 15 | ТП 15-41/400 | 2 | г. Кизляр | улица Буйнакского | 30 | 20 | 40 | 14 | АС | фасад-кирпич | НД(1)-Б | ПВ | 1 | 43,856959 | 46,725657 | АС | Фидер №15 | 1 | 1 | АСфасад-кирпичАС | 1 | Вариант №1.1 | Кизлярские ГорЭС ПС Кизляр-2 ТП 15-41/400 | 800/5 | 0.54
174 | Кизлярские ГорЭС | ПС Кизляр-2 | 15 | ТП 15-41/400 | 2 | г. Кизляр | улица Буйнакского | 28 | 21 | 42 | 10 | АС | фасад-кирпич | НД(1)-Б | ПВ | 1 | 43,856749 | 46,725405 | АС | Фидер №15 | 1 | 1 | АСфасад-кирпичАС | 1 | Вариант №1.1 | Кизлярские ГорЭС ПС Кизляр-2 ТП 15-41/400 | 800/5 | 0.54
176 | Кизлярские ГорЭС | ПС Кизляр-2 | 15 | ТП 15-41/400 | 2 | г. Кизляр | улица Буйнакского | 26 | 21 | 44 | 6 | АС | фасад-кирпич | НД(1)-Б | ПВ | 1 | 43,856633 | 46,725544 | АС | Фидер №15 | 1 | 1 | АСфасад-кирпичАС | 1 | Вариант №1.1 | Кизлярские ГорЭС ПС Кизляр-2 ТП 15-41/400 | 800/5 | 0.54
178 | Кизлярские ГорЭС | ПС Кизляр-2 | 15 | ТП 15-41/400 | 2 | г. Кизляр | улица Буйнакского | 25 | 21 | 46 | 5 | АС | фасад-кирпич | НД(1)-Б | ПВ | 1 | 43,856622 | 46,725204 | АС | Фидер №15 | 1 | 1 | АСфасад-кирпичАС | 1 | Вариант №1.1 | Кизлярские ГорЭС ПС Кизляр-2 ТП 15-41/400 | 800/5 | 0.54
180 | Кизлярские ГорЭС | ПС Кизляр-2 | 15 | ТП 15-41/400 | 2 | г. Кизляр | улица Буйнакского | 23 | 22 | 48 | 19 | АС | фасад-кирпич | НД(1)-Б | ПВ | 1 | 43,856342 | 46,72524 | АС | Фидер №15 | 1 | 1 | АСфасад-кирпичАС | 1 | Вариант №1.1 | Кизлярские ГорЭС ПС Кизляр-2 ТП 15-41/400 | 800/5 | 0.54
181 | Кизлярские ГорЭС | ПС Кизляр-2 | 15 | ТП 15-41/400 | 2 | г. Кизляр | улица Буйнакского | 21 | 22 | 49 | 25 | АС | фасад-кирпич | НД(1)-Б | ПВ | 1 | 43,856201 | 46,725162 | АС | Фидер №15 | 1 | 1 | АСфасад-кирпичАС | 1 | Вариант №1.1 | Кизлярские ГорЭС ПС Кизляр-2 ТП 15-41/400 | 800/5 | 0.54
183 | Кизлярские ГорЭС | ПС Кизляр-2 | 15 | ТП 15-41/400 | 2 | г. Кизляр | улица Буйнакского | 19 | 23 | 52 | 27 | АС | фасад-кирпич | НД(1)-Б | ПВ | 1 | 43,855743 | 46,72512 | АС | Фидер №15 | 1 | 1 | АСфасад-кирпичАС | 1 | Вариант №1.1 | Кизлярские ГорЭС ПС Кизляр-2 ТП 15-41/400 | 800/5 | 0.54
185 | Кизлярские ГорЭС | ПС Кизляр-2 | 15 | ТП 15-41/400 | 2 | г. Кизляр | улица Буйнакского | 20 | 23 | 54 | 7 | АС | фасад-кирпич | НД(1)-Б | ПВ | 1 | 43,855909 | 46,725468 | АС | Фидер №15 | 1 | 1 | АСфасад-кирпичАС | 1 | Вариант №1.1 | Кизлярские ГорЭС ПС Кизляр-2 ТП 15-41/400 | 800/5 | 0.54
186 | Кизлярские ГорЭС | ПС Кизляр-2 | 15 | ТП 15-41/400 | 2 | г. Кизляр | улица Буйнакского | 24 | 24 | 50 | 3 | АС | фасад-кирпич | НД(1)-Б | ПВ | 1 | 43,856347 | 46,725529 | АС | Фидер №15 | 1 | 1 | АСфасад-кирпичАС | 1 | Вариант №1.1 | Кизлярские ГорЭС ПС Кизляр-2 ТП 15-41/400 | 800/5 | 0.54
136 | Кизлярские ГорЭС | ПС Кизляр-2 | 15 | ТП 15-99/400 | 2 | г. Кизляр | улица Буйнакского | 20 | 45 | 123 | 16 | АС | фасад-кирпич | НД(1)-Б | ПВ | 1 | 43,855945 | 46,725437 | АС | Фидер №15 | 1 | 1 | АСфасад-кирпичАС | 1 | Вариант №1.1 | Кизлярские ГорЭС ПС Кизляр-2 ТП 15-99/400 | 800/5 | 0.45
139 | Кизлярские ГорЭС | ПС Кизляр-2 | 15 | ТП 15-99/400 | 2 | г. Кизляр | улица Буйнакского | 26 | 47 | 131 | 4 | АС | фасад-кирпич | НД(1)-Б | ПВ | 1 | 43,856634 | 46,725492 | АС | Фидер №15 | 1 | 1 | АСфасад-кирпичАС | 1 | Вариант №1.1 | Кизлярские ГорЭС ПС Кизляр-2 ТП 15-99/400 | 800/5 | 0.45
189 | Кизлярские ГорЭС | ПС КЭМЗ-1 | 6 | ТП 6-51/400 | 2 | г. Кизляр | улица Победы | 49 | 8 | 8 | 14 | АС | фасад-кирпич | НД(1)-Б | ПВ | 1 | 43,8429246824107 | 46,7200822236852 | АС | Фидер №6 | 1 | 1 | АСфасад-кирпичАС | 1 | Вариант №1.1 | Кизлярские ГорЭС ПС КЭМЗ-1 ТП 6-51/400 | 800/5 | 0.36
190 | Кизлярские ГорЭС | ПС КЭМЗ-1 | 6 | ТП 6-51/400 | 2 | г. Кизляр | улица Победы | 59 | 11 | 12 | 8 | АС | фасад-кирпич | НД(1)-Б | ПВ | 1 | 43,842601893951 | 46,721396912723 | АС | Фидер №6 | 1 | 1 | АСфасад-кирпичАС | 1 | Вариант №1.1 | Кизлярские ГорЭС ПС КЭМЗ-1 ТП 6-51/400 | 800/5 | 0.36
191 | Кизлярские ГорЭС | ПС КЭМЗ-1 | 6 | ТП 6-51/400 | 2 | г. Кизляр | улица Хорошева | 41 | 12 | 13 | 5 | АС | фасад-кирпич | НД(1)-Б | ПВ | 1 | 43,8425021730634 | 46,7216888912294 | АС | Фидер №6 | 1 | 1 | АСфасад-кирпичАС | 1 | Вариант №1.1 | Кизлярские ГорЭС ПС КЭМЗ-1 ТП 6-51/400 | 800/5 | 0.36
65 | Кизлярские ГорЭС | ПС Кизляр-1 | 7 | ТП 7-29/400 | 1 | г. Кизляр | улица Пушкина | 1 | 28 | 13 | 25 | АС | фасад-кирпич | НД(1)-Б | ПВ | 1 | 43,849723 | 46,712555 | АС | Фидер №7 | 1 | 1 | АСфасад-кирпичАС | 1 | Вариант №1.1 | Кизлярские ГорЭС ПС Кизляр-1 ТП 7-29/400 | 800/5 | 0.61
246 | Кизлярские ГорЭС | ПС Кизляр-1 | 8 | ТП 8-71/400 | 1 | г. Кизляр | Красноармейская улица | 60 | 7 | 18 | 16 | АС | фасад-кирпич | НД(1)-Б | ПВ | 1 | 43,8377542085109 | 46,6946021024638 | АС | Фидер №8 | 1 | 1 | АСфасад-кирпичАС | 1 | Вариант №1.1 | Кизлярские ГорЭС ПС Кизляр-1 ТП 8-71/400 | 800/5 | 0.59
247 | Кизлярские ГорЭС | ПС Кизляр-1 | 8 | ТП 8-71/400 | 1 | г. Кизляр | Красноармейская улица | 62 | 7 | 19 | 14 | АС | фасад-кирпич | НД(1)-Б | ПВ | 1 | 43,8376727520295 | 46,6944599619584 | АС | Фидер №8 | 1 | 1 | АСфасад-кирпичАС | 1 | Вариант №1.1 | Кизлярские ГорЭС ПС Кизляр-1 ТП 8-71/400 | 800/5 | 0.59
248 | Кизлярские ГорЭС | ПС Кизляр-1 | 8 | ТП 8-71/400 | 1 | г. Кизляр | Красноармейская улица | 64А | 8 | 23 | 11 | АС | фасад-кирпич | НД(1)-Б | ПВ | 1 | 43,8374981640675 | 46,6942250845208 | АС | Фидер №8 | 1 | 1 | АСфасад-кирпичАС | 1 | Вариант №1.1 | Кизлярские ГорЭС ПС Кизляр-1 ТП 8-71/400 | 800/5 | 0.59
249 | Кизлярские ГорЭС | ПС Кизляр-1 | 8 | ТП 8-71/400 | 1 | г. Кизляр | Красноармейская улица | 66 | 9 | 26 | 7 | АС | фасад-кирпич | НД(1)-Б | ПВ | 1 | 43,8372455712522 | 46,6936394226317 | АС | Фидер №8 | 1 | 1 | АСфасад-кирпичАС | 1 | Вариант №1.1 | Кизлярские ГорЭС ПС Кизляр-1 ТП 8-71/400 | 800/5 | 0.59
251 | Кизлярские ГорЭС | ПС Кизляр-1 | 8 | ТП 8-71/400 | 1 | г. Кизляр | Красноармейская улица | 68 | 9 | 28 | 12 | АС | фасад-кирпич | НД(1)-Б | ПВ | 1 | 43,8371983204562 | 46,6935906757226 | АС | Фидер №8 | 1 | 1 | АСфасад-кирпичАС | 1 | Вариант №1.1 | Кизлярские ГорЭС ПС Кизляр-1 ТП 8-71/400 | 800/5 | 0.59
252 | Кизлярские ГорЭС | ПС Кизляр-1 | 8 | ТП 8-71/400 | 1 | г. Кизляр | Красноармейская улица | 59А | 9 | 29 | 18 | АС | фасад-кирпич | НД(1)-Б | ПВ | 1 | 43,8373979661478 | 46,6934284445741 | АС | Фидер №8 | 1 | 1 | АСфасад-кирпичАС | 1 | Вариант №1.1 | Кизлярские ГорЭС ПС Кизляр-1 ТП 8-71/400 | 800/5 | 0.59
220 | Кизлярские ГорЭС | ПС Кизляр-1 | 8 | ТП 8-72/400 | 1 | г. Кизляр | улица Пархоменко | 16 | 20 | 38 | 12 | АС | фасад-кирпич | НД(1)-Б | ПВ | 1 | 43,835852 | 46,689511 | АС | Фидер №8 | 1 | 1 | АСфасад-кирпичАС | 1 | Вариант №1.1 | Кизлярские ГорЭС ПС Кизляр-1 ТП 8-72/400 | 800/5 | 0.58
223 | Кизлярские ГорЭС | ПС Кизляр-1 | 8 | ТП 8-72/400 | 1 | г. Кизляр | улица Пархоменко | 13 | 23 | 42 | 11 | АС | фасад-кирпич | НД(1)-Б | ПВ | 1 | 43,835959 | 46,689328 | АС | Фидер №8 | 1 | 1 | АСфасад-кирпичАС | 1 | Вариант №1.1 | Кизлярские ГорЭС ПС Кизляр-1 ТП 8-72/400 | 800/5 | 0.58
225 | Кизлярские ГорЭС | ПС Кизляр-1 | 8 | ТП 8-72/400 | 1 | г. Кизляр | улица Пархоменко | 6 | 27 | 50 | 5 | АС | фасад-кирпич | НД(1)-Б | ПВ | 1 | 43,836582 | 46,689437 | АС | Фидер №8 | 1 | 1 | АСфасад-кирпичАС | 1 | Вариант №1.1 | Кизлярские ГорЭС ПС Кизляр-1 ТП 8-72/400 | 800/5 | 0.58
125 | Кизлярские ГорЭС | ПС Кизляр-1 | 8 | ТП 8-76/400 | 1 | г. Кизляр | улица Амирагова | 1 | 2 | 2 | 5 | АС | фасад-кирпич | НД(1)-Б | ПВ | 1 | 43,84224 | 46,706217 | АС | Фидер №8 | 1 | 1 | АСфасад-кирпичАС | 1 | Вариант №1.1 | Кизлярские ГорЭС ПС Кизляр-1 ТП 8-76/400 | 800/5 | 0.62
126 | Кизлярские ГорЭС | ПС Кизляр-1 | 8 | ТП 8-76/400 | 1 | г. Кизляр | Топольской переулок | 37 | 2 | 3 | 8 | АС | фасад-кирпич | НД(1)-Б | ПВ | 1 | 43,8423514370569 | 46,7062693584526 | АС | Фидер №8 | 1 | 1 | АСфасад-кирпичАС | 1 | Вариант №1.1 | Кизлярские ГорЭС ПС Кизляр-1 ТП 8-76/400 | 800/5 | 0.62
128 | Кизлярские ГорЭС | ПС Кизляр-1 | 8 | ТП 8-76/400 | 1 | г. Кизляр | Топольской переулок | 35 | 4 | 6 | 5 | АС | фасад-кирпич | НД(1)-Б | ПВ | 1 | 43,8421571422497 | 46,7066023961873 | АС | Фидер №8 | 1 | 1 | АСфасад-кирпичАС | 1 | Вариант №1.1 | Кизлярские ГорЭС ПС Кизляр-1 ТП 8-76/400 | 800/5 | 0.62
130 | Кизлярские ГорЭС | ПС Кизляр-1 | 8 | ТП 8-76/400 | 1 | г. Кизляр | улица Фрунзе | 45 | 4 | 8 | 10 | АС | фасад-кирпич | НД(1)-Б | ПВ | 1 | 43,841550294978 | 46,7061294819514 | АС | Фидер №8 | 1 | 1 | АСфасад-кирпичАС | 1 | Вариант №1.1 | Кизлярские ГорЭС ПС Кизляр-1 ТП 8-76/400 | 800/5 | 0.62
132 | Кизлярские ГорЭС | ПС Кизляр-1 | 8 | ТП 8-76/400 | 1 | г. Кизляр | Новосёловская улица | 23 | 14 | 35 | 11 | АС | фасад-кирпич | НД(1)-Б | ПВ | 1 | 43,839826 | 46,704657 | АС | Фидер №8 | 1 | 1 | АСфасад-кирпичАС | 1 | Вариант №1.1 | Кизлярские ГорЭС ПС Кизляр-1 ТП 8-76/400 | 800/5 | 0.62
135 | Кизлярские ГорЭС | ПС Кизляр-1 | 8 | ТП 8-76/400 | 1 | г. Кизляр | переулок Лермонтова | 10А | 27 | 57 | 3 | АС | фасад-кирпич | НД(1)-Б | ПВ | 1 | 43,841555 | 46,708135 | АС | Фидер №8 | 1 | 1 | АСфасад-кирпичАС | 1 | Вариант №1.1 | Кизлярские ГорЭС ПС Кизляр-1 ТП 8-76/400 | 800/5 | 0.62
138 | Кизлярские ГорЭС | ПС Кизляр-1 | 8 | ТП 8-76/400 | 1 | г. Кизляр | улица Амирагова | 21 | 30 | 63 | 6 | АС | фасад-кирпич | НД(1)-Б | ПВ | 1 | 43,842783 | 46,707569 | АС | Фидер №8 | 1 | 1 | АСфасад-кирпичАС | 1 | Вариант №1.1 | Кизлярские ГорЭС ПС Кизляр-1 ТП 8-76/400 | 800/5 | 0.62
139 | Кизлярские ГорЭС | ПС Кизляр-1 | 8 | ТП 8-76/400 | 1 | г. Кизляр | улица Амирагова | 12Б | 31 | 65 | 12 | АС | фасад-кирпич | НД(1)-Б | ПВ | 1 | 43,842831 | 46,707791 | АС | Фидер №8 | 1 | 1 | АСфасад-кирпичАС | 1 | Вариант №1.1 | Кизлярские ГорЭС ПС Кизляр-1 ТП 8-76/400 | 800/5 | 0.62
140 | Кизлярские ГорЭС | ПС Кизляр-1 | 8 | ТП 8-76/400 | 1 | г. Кизляр | улица Амирагова | 12А | 31 | 66 | 7 | АС | фасад-кирпич | НД(1)-Б | ПВ | 1 | 43,842793 | 46,707955 | АС | Фидер №8 | 1 | 1 | АСфасад-кирпичАС | 1 | Вариант №1.1 | Кизлярские ГорЭС ПС Кизляр-1 ТП 8-76/400 | 800/5 | 0.62
142 | Кизлярские ГорЭС | ПС Кизляр-1 | 8 | ТП 8-76/400 | 1 | г. Кизляр | улица Амирагова | 10А | 32 | 69 | 3 | АС | фасад-кирпич | НД(1)-Б | ПВ | 1 | 43,842658 | 46,708228 | АС | Фидер №8 | 1 | 1 | АСфасад-кирпичАС | 1 | Вариант №1.1 | Кизлярские ГорЭС ПС Кизляр-1 ТП 8-76/400 | 800/5 | 0.62
226 | Кизлярские ГорЭС | ПС Кизляр-1 | 8 | ТП 8-96/400 | 1 | г. Кизляр | улица Жданова | 2 | 10 | 27 | 17 | АС | фасад-кирпич | НД(1)-Б | ПВ | 1 | 43,8469683430099 | 46,7081769766907 | АС | Фидер №8 | 1 | 1 | АСфасад-кирпичАС | 1 | Вариант №1.1 | Кизлярские ГорЭС ПС Кизляр-1 ТП 8-96/400 | 800/5 | 0.79
227 | Кизлярские ГорЭС | ПС Кизляр-1 | 8 | ТП 8-96/400 | 1 | г. Кизляр | улица Жданова | 4 | 10 | 28 | 16 | АС | фасад-кирпич | НД(1)-Б | ПВ | 1 | 43,8470347736272 | 46,7080492002171 | АС | Фидер №8 | 1 | 1 | АСфасад-кирпичАС | 1 | Вариант №1.1 | Кизлярские ГорЭС ПС Кизляр-1 ТП 8-96/400 | 800/5 | 0.79
12 | Кизлярские ГорЭС | ПС Кизляр-1 | 10 | ТП 10-30/400 | 1 | г. Кизляр | улица Максима Горького | 5Б | 9 | 3 | 54 | АС | фасад-кирпич | НД(1)-Б | ПВ | 1 | 43,849954 | 46,707888 | АС | Фидер №10 | 1 | 1 | АСфасад-кирпичАС | 1 | Вариант №1.1 | Кизлярские ГорЭС ПС Кизляр-1 ТП 10-30/400 | 800/5 | 0.54
13 | Кизлярские ГорЭС | ПС Кизляр-1 | 10 | ТП 10-30/400 | 1 | г. Кизляр | улица Демьяна Бедного | 20/1 | 12 | 6 | 124 | АС | фасад-кирпич | НД(1)-Б | ПВ | 1 | 43,849353 | 46,707904 | АС | Фидер №10 | 1 | 1 | АСфасад-кирпичАС | 1 | Вариант №1.1 | Кизлярские ГорЭС ПС Кизляр-1 ТП 10-30/400 | 800/5 | 0.54
67 | Кизлярские ГорЭС | ПС Кизляр-1 | 10 | ТП 10-110/400 | 1 | г. Кизляр | улица Урицкого | 5 | 5 | 4 | 15 | АС | фасад-кирпич | НД(1)-Б | ПВ | 1 | 43,854607 | 46,710978 | АС | Фидер №10 | 1 | 1 | АСфасад-кирпичАС | 1 | Вариант №1.1 | Кизлярские ГорЭС ПС Кизляр-1 ТП 10-110/400 | 800/5 | 0.54
154 | Кизлярские ГорЭС | ПС Кизляр-1 | 11 | ТП 11-52/400 | 1 | г. Кизляр | улица Тургенева | 5 | 61 | 99 | 6 | АС | фасад-кирпич | НД(1)-Б | ПВ | 1 | 43,846324 | 46,715912 | АС | Фидер №11 | 1 | 1 | АСфасад-кирпичАС | 1 | Вариант №1.1 | Кизлярские ГорЭС ПС Кизляр-1 ТП 11-52/400 | 800/5 | 0.49
158 | Кизлярские ГорЭС | ПС Кизляр-1 | 11 | ТП 11-52/400 | 1 | г. Кизляр | улица Островского | 82/1 | 66 | 107 | 9 | АС | фасад-кирпич | НД(1)-Б | ПВ | 1 | 43,846597 | 46,717192 | АС | Фидер №11 | 1 | 1 | АСфасад-кирпичАС | 1 | Вариант №1.1 | Кизлярские ГорЭС ПС Кизляр-1 ТП 11-52/400 | 800/5 | 0.49
35 | Кизлярские ГорЭС | ПС Кизляр-1 | 11 | ТП 11-86/400 | 1 | г. Кизляр | Топольская улица | 1 | 2 | 3 | 11 | АС | фасад-кирпич | НД(1)-Б | ПВ | 1 | 43,8469409712597 | 46,7106390463598 | АС | Фидер №11 | 1 | 1 | АСфасад-кирпичАС | 1 | Вариант №1.1 | Кизлярские ГорЭС ПС Кизляр-1 ТП 11-86/400 | 800/5 | 0.95
37 | Кизлярские ГорЭС | ПС Кизляр-1 | 11 | ТП 11-86/400 | 1 | г. Кизляр | улица Демьяна Бедного | 1А | 3 | 7 | 16 | АС | фасад-кирпич | НД(1)-Б | ПВ | 1 | 43,84682923296 | 46,7110228032175 | АС | Фидер №11 | 1 | 1 | АСфасад-кирпичАС | 1 | Вариант №1.1 | Кизлярские ГорЭС ПС Кизляр-1 ТП 11-86/400 | 800/5 | 0.95
45 | Кизлярские ГорЭС | ПС Кизляр-1 | 11 | ТП 11-86/400 | 1 | г. Кизляр | Топольская улица | 14 | 9 | 20 | 8 | АС | фасад-кирпич | НД(1)-Б | ПВ | 1 | 43,8456586087068 | 46,7102295632419 | АС | Фидер №11 | 1 | 1 | АСфасад-кирпичАС | 1 | Вариант №1.1 | Кизлярские ГорЭС ПС Кизляр-1 ТП 11-86/400 | 800/5 | 0.95
46 | Кизлярские ГорЭС | ПС Кизляр-1 | 11 | ТП 11-86/400 | 1 | г. Кизляр | Топольская улица | 14А | 9 | 21 | 15 | АС | фасад-кирпич | НД(1)-Б | ПВ | 1 | 43,8455561955943 | 46,7101528105369 | АС | Фидер №11 | 1 | 1 | АСфасад-кирпичАС | 1 | Вариант №1.1 | Кизлярские ГорЭС ПС Кизляр-1 ТП 11-86/400 | 800/5 | 0.95
50 | Кизлярские ГорЭС | ПС Кизляр-1 | 11 | ТП 11-86/400 | 1 | г. Кизляр | Топольская улица | 16 | 12 | 29 | 9 | АС | фасад-кирпич | НД(1)-Б | ПВ | 1 | 43,8454664887051 | 46,7100869136092 | АС | Фидер №11 | 1 | 1 | АСфасад-кирпичАС | 1 | Вариант №1.1 | Кизлярские ГорЭС ПС Кизляр-1 ТП 11-86/400 | 800/5 | 0.95
51 | Кизлярские ГорЭС | ПС Кизляр-1 | 11 | ТП 11-86/400 | 1 | г. Кизляр | Топольская улица | 19 | 12 | 30 | 22 | АС | фасад-кирпич | НД(1)-Б | ПВ | 1 | 43,8454831261864 | 46,7096909264895 | АС | Фидер №11 | 1 | 1 | АСфасад-кирпичАС | 1 | Вариант №1.1 | Кизлярские ГорЭС ПС Кизляр-1 ТП 11-86/400 | 800/5 | 0.95
52 | Кизлярские ГорЭС | ПС Кизляр-1 | 11 | ТП 11-86/400 | 1 | г. Кизляр | Топольская улица | 34 | 15 | 35 | 15 | АС | фасад-кирпич | НД(1)-Б | ПВ | 1 | 43,844474 | 46,709753 | АС | Фидер №11 | 1 | 1 | АСфасад-кирпичАС | 1 | Вариант №1.1 | Кизлярские ГорЭС ПС Кизляр-1 ТП 11-86/400 | 800/5 | 0.95
53 | Кизлярские ГорЭС | ПС Кизляр-1 | 11 | ТП 11-86/400 | 1 | г. Кизляр | Топольская улица | 32 | 15 | 36 | 11 | АС | фасад-кирпич | НД(1)-Б | ПВ | 1 | 43,844604 | 46,709598 | АС | Фидер №11 | 1 | 1 | АСфасад-кирпичАС | 1 | Вариант №1.1 | Кизлярские ГорЭС ПС Кизляр-1 ТП 11-86/400 | 800/5 | 0.95
56 | Кизлярские ГорЭС | ПС Кизляр-1 | 11 | ТП 11-86/400 | 1 | г. Кизляр | Топольская улица | 44 | 17 | 43 | 16 | АС | фасад-кирпич | НД(1)-Б | ПВ | 1 | 43,844052 | 46,709309 | АС | Фидер №11 | 1 | 1 | АСфасад-кирпичАС | 1 | Вариант №1.1 | Кизлярские ГорЭС ПС Кизляр-1 ТП 11-86/400 | 800/5 | 0.95
61 | Кизлярские ГорЭС | ПС Кизляр-1 | 11 | ТП 11-86/400 | 1 | г. Кизляр | Топольская улица | 52 | 18 | 50 | 18 | АС | фасад-кирпич | НД(1)-Б | ПВ | 1 | 43,8434 | 46,709318 | АС | Фидер №11 | 1 | 1 | АСфасад-кирпичАС | 1 | Вариант №1.1 | Кизлярские ГорЭС ПС Кизляр-1 ТП 11-86/400 | 800/5 | 0.95
62 | Кизлярские ГорЭС | ПС Кизляр-1 | 11 | ТП 11-86/400 | 1 | г. Кизляр | Топольская улица | 54 | 18 | 51 | 26 | АС | фасад-кирпич | НД(1)-Б | ПВ | 1 | 43,84332 | 46,709222 | АС | Фидер №11 | 1 | 1 | АСфасад-кирпичАС | 1 | Вариант №1.1 | Кизлярские ГорЭС ПС Кизляр-1 ТП 11-86/400 | 800/5 | 0.95
64 | Кизлярские ГорЭС | ПС Кизляр-1 | 11 | ТП 11-86/400 | 1 | г. Кизляр | Короткий переулок | 4Б | 18 | 53 | 128 | АС | фасад-кирпич | НД(1)-Б | ПВ | 1 | 43,8447074803847 | 46,709059781323 | АС | Фидер №11 | 1 | 1 | АСфасад-кирпичАС | 1 | Вариант №1.1 | Кизлярские ГорЭС ПС Кизляр-1 ТП 11-86/400 | 800/5 | 0.95
66 | Кизлярские ГорЭС | ПС Кизляр-1 | 11 | ТП 11-86/400 | 1 | г. Кизляр | Топольская улица | 56 | 19 | 56 | 8 | АС | фасад-кирпич | НД(1)-Б | ПВ | 1 | 43,843212 | 46,709257 | АС | Фидер №11 | 1 | 1 | АСфасад-кирпичАС | 1 | Вариант №1.1 | Кизлярские ГорЭС ПС Кизляр-1 ТП 11-86/400 | 800/5 | 0.95
76 | Кизлярские ГорЭС | ПС Кизляр-1 | 11 | ТП 11-86/400 | 1 | г. Кизляр | улица Маяковского | 2 | 25 | 69 | 1 | АС | фасад-кирпич | НД(1)-Б | ПВ | 1 | 43,843673 | 46,70895 | АС | Фидер №11 | 1 | 1 | АСфасад-кирпичАС | 1 | Вариант №1.1 | Кизлярские ГорЭС ПС Кизляр-1 ТП 11-86/400 | 800/5 | 0.95
78 | Кизлярские ГорЭС | ПС Кизляр-1 | 11 | ТП 11-86/400 | 1 | г. Кизляр | улица Маяковского | 3 | 26 | 73 | 18 | АС | фасад-кирпич | НД(1)-Б | ПВ | 1 | 43,8434795179702 | 46,7087703292023 | АС | Фидер №11 | 1 | 1 | АСфасад-кирпичАС | 1 | Вариант №1.1 | Кизлярские ГорЭС ПС Кизляр-1 ТП 11-86/400 | 800/5 | 0.95
79 | Кизлярские ГорЭС | ПС Кизляр-1 | 11 | ТП 11-86/400 | 1 | г. Кизляр | улица Маяковского | 4 | 27 | 74 | 5 | АС | фасад-кирпич | НД(1)-Б | ПВ | 1 | 43,843778 | 46,708627 | АС | Фидер №11 | 1 | 1 | АСфасад-кирпичАС | 1 | Вариант №1.1 | Кизлярские ГорЭС ПС Кизляр-1 ТП 11-86/400 | 800/5 | 0.95
80 | Кизлярские ГорЭС | ПС Кизляр-1 | 11 | ТП 11-86/400 | 1 | г. Кизляр | улица Маяковского | 4А | 27 | 76 | 9 | АС | фасад-кирпич | НД(1)-Б | ПВ | 1 | 43,8437863168228 | 46,7087865726142 | АС | Фидер №11 | 1 | 1 | АСфасад-кирпичАС | 1 | Вариант №1.1 | Кизлярские ГорЭС ПС Кизляр-1 ТП 11-86/400 | 800/5 | 0.95
83 | Кизлярские ГорЭС | ПС Кизляр-1 | 11 | ТП 11-86/400 | 1 | г. Кизляр | улица Маяковского | 7А | 29 | 80 | 18 | АС | фасад-кирпич | НД(1)-Б | ПВ | 1 | 43,8436721085245 | 46,7083175528207 | АС | Фидер №11 | 1 | 1 | АСфасад-кирпичАС | 1 | Вариант №1.1 | Кизлярские ГорЭС ПС Кизляр-1 ТП 11-86/400 | 800/5 | 0.95
57 | Кизлярские ГорЭС | ПС Кизляр-1 | 11 | ТП 11-104/400 | 1 | г. Кизляр | улица Островского | 24 | 14 | 54 | 2 | АС | фасад-кирпич | НД(1)-Б | ПВ | 1 | 43,8418193827555 | 46,7154220660439 | АС | Фидер №11 | 1 | 1 | АСфасад-кирпичАС | 1 | Вариант №1.1 | Кизлярские ГорЭС ПС Кизляр-1 ТП 11-104/400 | 800/5 | 0.34
60 | Кизлярские ГорЭС | ПС Кизляр-1 | 11 | ТП 11-104/400 | 1 | г. Кизляр | улица Островского | 16 | 16 | 57 | 3 | АС | фасад-кирпич | НД(1)-Б | ПВ | 1 | 43,8410577677532 | 46,7151753019293 | АС | Фидер №11 | 1 | 1 | АСфасад-кирпичАС | 1 | Вариант №1.1 | Кизлярские ГорЭС ПС Кизляр-1 ТП 11-104/400 | 800/5 | 0.34
87 | Кизлярские ГорЭС | ПС Кизляр-2 | 3 | ТП 3-49/400х250 | 1 | г. Кизляр | улица Красина | 33А | 5 | 15 | 17 | АС | фасад-кирпич | НД(1)-Б | ПВ | 1 | 43,850249 | 46,726284 | АС | Фидер №3 | 1 | 1 | АСфасад-кирпичАС | 1 | Вариант №1.1 | Кизлярские ГорЭС ПС Кизляр-2 ТП 3-49/400х250 | 800/5 | 0.52
90 | Кизлярские ГорЭС | ПС Кизляр-2 | 3 | ТП 3-49/400х250 | 1 | г. Кизляр | улица Красина | 26/20В | 19 | 8 | 8 | АС | фасад-кирпич | НД(1)-Б | ПВ | 1 | 43,851764 | 46,727885 | АС | Фидер №3 | 1 | 1 | АСфасад-кирпичАС | 1 | Вариант №1.1 | Кизлярские ГорЭС ПС Кизляр-2 ТП 3-49/400х250 | 800/5 | 0.52
77 | Кизлярские ГорЭС | ПС Кизляр-2 | 11 | ТП 11-160/400 | 1 | г. Кизляр | улица Циолковского | 85 | 3 | 4 | 18 | АС | фасад-кирпич | НД(1)-Б | ПВ | 1 | 43,84858373484 | 46,7374391890251 | АС | Фидер №11 | 1 | 1 | АСфасад-кирпичАС | 1 | Вариант №1.1 | Кизлярские ГорЭС ПС Кизляр-2 ТП 11-160/400 | 800/5 | 0.83
78 | Кизлярские ГорЭС | ПС Кизляр-2 | 11 | ТП 11-160/400 | 1 | г. Кизляр | улица Циолковского | 79 | 5 | 7 | 10 | АС | фасад-кирпич | НД(1)-Б | ПВ | 1 | 43,848073 | 46,737389 | АС | Фидер №11 | 1 | 1 | АСфасад-кирпичАС | 1 | Вариант №1.1 | Кизлярские ГорЭС ПС Кизляр-2 ТП 11-160/400 | 800/5 | 0.83
79 | Кизлярские ГорЭС | ПС Кизляр-2 | 11 | ТП 11-160/400 | 1 | г. Кизляр | улица Циолковского | 75 | 6 | 9 | 16 | АС | фасад-кирпич | НД(1)-Б | ПВ | 1 | 43,847642 | 46,73713 | АС | Фидер №11 | 1 | 1 | АСфасад-кирпичАС | 1 | Вариант №1.1 | Кизлярские ГорЭС ПС Кизляр-2 ТП 11-160/400 | 800/5 | 0.83
81 | Кизлярские ГорЭС | ПС Кизляр-2 | 11 | ТП 11-160/400 | 1 | г. Кизляр | улица Циолковского | 48 | 12 | 19 | 5 | АС | фасад-кирпич | НД(1)-Б | ПВ | 1 | 43,8467247832508 | 46,7372330884659 | АС | Фидер №11 | 1 | 1 | АСфасад-кирпичАС | 1 | Вариант №1.1 | Кизлярские ГорЭС ПС Кизляр-2 ТП 11-160/400 | 800/5 | 0.83
85 | Кизлярские ГорЭС | ПС Кизляр-2 | 11 | ТП 11-160/400 | 1 | г. Кизляр | улица Циолковского | 72 | 18 | 31 | 26 | АС | фасад-кирпич | НД(1)-Б | ПВ | 1 | 43,848418 | 46,738127 | АС | Фидер №11 | 1 | 1 | АСфасад-кирпичАС | 1 | Вариант №1.1 | Кизлярские ГорЭС ПС Кизляр-2 ТП 11-160/400 | 800/5 | 0.83
87 | Кизлярские ГорЭС | ПС Кизляр-2 | 11 | ТП 11-160/400 | 1 | г. Кизляр | улица Циолковского | 74 | 19 | 34 | 11 | АС | фасад-кирпич | НД(1)-Б | ПВ | 1 | 43,848573 | 46,738142 | АС | Фидер №11 | 1 | 1 | АСфасад-кирпичАС | 1 | Вариант №1.1 | Кизлярские ГорЭС ПС Кизляр-2 ТП 11-160/400 | 800/5 | 0.83
20 | Кизлярские ГорЭС | ПС Кизляр-2 | 15 | ТП 15-41/400 | 1 | г. Кизляр | улица Буйнакского | 36 | 5 | 3 | 6 | АС | фасад-кирпич | НД(1)-Б | ПВ | 1 | 43,857732 | 46,726062 | АС | Фидер №15 | 1 | 1 | АСфасад-кирпичАС | 1 | Вариант №1.1 | Кизлярские ГорЭС ПС Кизляр-2 ТП 15-41/400 | 800/5 | 0.54
23 | Кизлярские ГорЭС | ПС Кизляр-2 | 15 | ТП 15-41/400 | 1 | г. Кизляр | улица Буйнакского | 42 | 6 | 6 | 21 | АС | фасад-кирпич | НД(1)-Б | ПВ | 1 | 43,858166 | 46,726378 | АС | Фидер №15 | 1 | 1 | АСфасад-кирпичАС | 1 | Вариант №1.1 | Кизлярские ГорЭС ПС Кизляр-2 ТП 15-41/400 | 800/5 | 0.54
24 | Кизлярские ГорЭС | ПС Кизляр-2 | 15 | ТП 15-41/400 | 1 | г. Кизляр | улица Буйнакского | 44 | 7 | 7 | 7 | АС | фасад-кирпич | НД(1)-Б | ПВ | 1 | 43,858233 | 46,726473 | АС | Фидер №15 | 1 | 1 | АСфасад-кирпичАС | 1 | Вариант №1.1 | Кизлярские ГорЭС ПС Кизляр-2 ТП 15-41/400 | 800/5 | 0.54
28 | Кизлярские ГорЭС | ПС Кизляр-2 | 15 | ТП 15-41/400 | 1 | г. Кизляр | улица Буйнакского | 48 | 8 | 11 | 15 | АС | фасад-кирпич | НД(1)-Б | ПВ | 1 | 43,85857 | 46,7267 | АС | Фидер №15 | 1 | 1 | АСфасад-кирпичАС | 1 | Вариант №1.1 | Кизлярские ГорЭС ПС Кизляр-2 ТП 15-41/400 | 800/5 | 0.54
30 | Кизлярские ГорЭС | ПС Кизляр-2 | 15 | ТП 15-41/400 | 1 | г. Кизляр | улица Буйнакского | 50 | 10 | 13 | 8 | АС | фасад-кирпич | НД(1)-Б | ПВ | 1 | 43,858832 | 46,726992 | АС | Фидер №15 | 1 | 1 | АСфасад-кирпичАС | 1 | Вариант №1.1 | Кизлярские ГорЭС ПС Кизляр-2 ТП 15-41/400 | 800/5 | 0.54
31 | Кизлярские ГорЭС | ПС Кизляр-2 | 15 | ТП 15-41/400 | 1 | г. Кизляр | улица Буйнакского | 52 | 11 | 14 | 4 | АС | фасад-кирпич | НД(1)-Б | ПВ | 1 | 43,859013 | 46,727087 | АС | Фидер №15 | 1 | 1 | АСфасад-кирпичАС | 1 | Вариант №1.1 | Кизлярские ГорЭС ПС Кизляр-2 ТП 15-41/400 | 800/5 | 0.54
36 | Кизлярские ГорЭС | ПС Кизляр-2 | 15 | ТП 15-41/400 | 1 | г. Кизляр | улица Буйнакского | 60 | 13 | 19 | 11 | АС | фасад-кирпич | НД(1)-Б | ПВ | 1 | 43,85963 | 46,72757 | АС | Фидер №15 | 1 | 1 | АСфасад-кирпичАС | 1 | Вариант №1.1 | Кизлярские ГорЭС ПС Кизляр-2 ТП 15-41/400 | 800/5 | 0.54
47 | Кизлярские ГорЭС | ПС Кизляр-2 | 15 | ТП 15-41/400 | 1 | г. Кизляр | Ветеринарная улица | 19 | 22 | 34 | 10 | АС | фасад-кирпич | НД(1)-Б | ПВ | 1 | 43,856539 | 46,726756 | АС | Фидер №15 | 1 | 1 | АСфасад-кирпичАС | 1 | Вариант №1.1 | Кизлярские ГорЭС ПС Кизляр-2 ТП 15-41/400 | 800/5 | 0.54
51 | Кизлярские ГорЭС | ПС Кизляр-2 | 15 | ТП 15-41/400 | 1 | г. Кизляр | Ветеринарная улица | 11 | 24 | 38 | 14 | АС | фасад-кирпич | НД(1)-Б | ПВ | 1 | 43,855839 | 46,726593 | АС | Фидер №15 | 1 | 1 | АСфасад-кирпичАС | 1 | Вариант №1.1 | Кизлярские ГорЭС ПС Кизляр-2 ТП 15-41/400 | 800/5 | 0.54
59 | Кизлярские ГорЭС | ПС Кизляр-2 | 15 | ТП 15-41/400 | 1 | г. Кизляр | Кумыкская улица | 2А | 29 | 47 | 17 | АС | фасад-кирпич | НД(1)-Б | ПВ | 1 | 43,854467 | 46,726157 | АС | Фидер №15 | 1 | 1 | АСфасад-кирпичАС | 1 | Вариант №1.1 | Кизлярские ГорЭС ПС Кизляр-2 ТП 15-41/400 | 800/5 | 0.54
62 | Кизлярские ГорЭС | ПС Кизляр-2 | 15 | ТП 15-41/400 | 1 | г. Кизляр | Ветеринарная улица | 10 | 31 | 50 | 9 | АС | фасад-кирпич | НД(1)-Б | ПВ | 1 | 43,857059 | 46,727361 | АС | Фидер №15 | 1 | 1 | АСфасад-кирпичАС | 1 | Вариант №1.1 | Кизлярские ГорЭС ПС Кизляр-2 ТП 15-41/400 | 800/5 | 0.54
69 | Кизлярские ГорЭС | ПС Кизляр-2 | 15 | ТП 15-41/400 | 1 | г. Кизляр | Ветеринарная улица | 27 | 40 | 60 | 14 | АС | фасад-кирпич | НД(1)-Б | ПВ | 1 | 43,857541 | 46,727068 | АС | Фидер №15 | 1 | 1 | АСфасад-кирпичАС | 1 | Вариант №1.1 | Кизлярские ГорЭС ПС Кизляр-2 ТП 15-41/400 | 800/5 | 0.54
78 | Кизлярские ГорЭС | ПС Кизляр-2 | 15 | ТП 15-41/400 | 1 | г. Кизляр | Ветеринарная улица | 41Б | 43 | 70 | 19 | АС | фасад-кирпич | НД(1)-Б | ПВ | 1 | 43,858437 | 46,727562 | АС | Фидер №15 | 1 | 1 | АСфасад-кирпичАС | 1 | Вариант №1.1 | Кизлярские ГорЭС ПС Кизляр-2 ТП 15-41/400 | 800/5 | 0.54
80 | Кизлярские ГорЭС | ПС Кизляр-2 | 15 | ТП 15-41/400 | 1 | г. Кизляр | Ветеринарная улица | 41А | 45 | 72 | 6 | АС | фасад-кирпич | НД(1)-Б | ПВ | 1 | 43,858734 | 46,727767 | АС | Фидер №15 | 1 | 1 | АСфасад-кирпичАС | 1 | Вариант №1.1 | Кизлярские ГорЭС ПС Кизляр-2 ТП 15-41/400 | 800/5 | 0.54
82 | Кизлярские ГорЭС | ПС Кизляр-2 | 15 | ТП 15-41/400 | 1 | г. Кизляр | Ветеринарная улица | 45 | 46 | 74 | 6 | АС | фасад-кирпич | НД(1)-Б | ПВ | 1 | 43,858987 | 46,727924 | АС | Фидер №15 | 1 | 1 | АСфасад-кирпичАС | 1 | Вариант №1.1 | Кизлярские ГорЭС ПС Кизляр-2 ТП 15-41/400 | 800/5 | 0.54
90 | Кизлярские ГорЭС | ПС Кизляр-2 | 15 | ТП 15-41/400 | 1 | г. Кизляр | Ветеринарная улица | 46 | 50 | 81 | 20 | АС | фасад-кирпич | НД(1)-Б | ПВ | 1 | 43,859972 | 46,728694 | АС | Фидер №15 | 1 | 1 | АСфасад-кирпичАС | 1 | Вариант №1.1 | Кизлярские ГорЭС ПС Кизляр-2 ТП 15-41/400 | 800/5 | 0.54
92 | Кизлярские ГорЭС | ПС Кизляр-2 | 15 | ТП 15-41/400 | 1 | г. Кизляр | улица Валевича | 7 | 53 | 100 | 12 | АС | фасад-кирпич | НД(1)-Б | ПВ | 1 | 43,85738 | 46,728135 | АС | Фидер №15 | 1 | 1 | АСфасад-кирпичАС | 1 | Вариант №1.1 | Кизлярские ГорЭС ПС Кизляр-2 ТП 15-41/400 | 800/5 | 0.54
96 | Кизлярские ГорЭС | ПС Кизляр-2 | 15 | ТП 15-41/400 | 1 | г. Кизляр | Ветеринарная улица | 18 | 61 | 95 | 2 | АС | фасад-кирпич | НД(1)-Б | ПВ | 1 | 43,857938 | 46,72765 | АС | Фидер №15 | 1 | 1 | АСфасад-кирпичАС | 1 | Вариант №1.1 | Кизлярские ГорЭС ПС Кизляр-2 ТП 15-41/400 | 800/5 | 0.54
97 | Кизлярские ГорЭС | ПС Кизляр-2 | 15 | ТП 15-41/400 | 1 | г. Кизляр | Ветеринарная улица | 22 | 62 | 93 | 12 | АС | фасад-кирпич | НД(1)-Б | ПВ | 1 | 43,858198 | 46,727798 | АС | Фидер №15 | 1 | 1 | АСфасад-кирпичАС | 1 | Вариант №1.1 | Кизлярские ГорЭС ПС Кизляр-2 ТП 15-41/400 | 800/5 | 0.54
100 | Кизлярские ГорЭС | ПС Кизляр-2 | 15 | ТП 15-41/400 | 1 | г. Кизляр | Ветеринарная улица | 26 | 64 | 91 | 8 | АС | фасад-кирпич | НД(1)-Б | ПВ | 1 | 43,858468 | 46,728031 | АС | Фидер №15 | 1 | 1 | АСфасад-кирпичАС | 1 | Вариант №1.1 | Кизлярские ГорЭС ПС Кизляр-2 ТП 15-41/400 | 800/5 | 0.54
106 | Кизлярские ГорЭС | ПС Кизляр-2 | 15 | ТП 15-41/400 | 1 | г. Кизляр | Ветеринарная улица | 38 | 70 | 84 | 4 | АС | фасад-кирпич | НД(1)-Б | ПВ | 1 | 43,859409 | 46,728494 | АС | Фидер №15 | 1 | 1 | АСфасад-кирпичАС | 1 | Вариант №1.1 | Кизлярские ГорЭС ПС Кизляр-2 ТП 15-41/400 | 800/5 | 0.54
107 | Кизлярские ГорЭС | ПС Кизляр-2 | 15 | ТП 15-41/400 | 1 | г. Кизляр | Ветеринарная улица | 40 | 71 | 83 | 10 | АС | фасад-кирпич | НД(1)-Б | ПВ | 1 | 43,859605 | 46,728614 | АС | Фидер №15 | 1 | 1 | АСфасад-кирпичАС | 1 | Вариант №1.1 | Кизлярские ГорЭС ПС Кизляр-2 ТП 15-41/400 | 800/5 | 0.54
108 | Кизлярские ГорЭС | ПС Кизляр-2 | 15 | ТП 15-41/400 | 1 | г. Кизляр | улица Валевича | 8 | 73 | 102 | 22 | АС | фасад-кирпич | НД(1)-Б | ПВ | 1 | 43,857779 | 46,728772 | АС | Фидер №15 | 1 | 1 | АСфасад-кирпичАС | 1 | Вариант №1.1 | Кизлярские ГорЭС ПС Кизляр-2 ТП 15-41/400 | 800/5 | 0.54
113 | Кизлярские ГорЭС | ПС Кизляр-2 | 15 | ТП 15-41/400 | 1 | г. Кизляр | улица Валевича | 19 | 76 | 107 | 21 | АС | фасад-кирпич | НД(1)-Б | ПВ | 1 | 43,858869 | 46,729013 | АС | Фидер №15 | 1 | 1 | АСфасад-кирпичАС | 1 | Вариант №1.1 | Кизлярские ГорЭС ПС Кизляр-2 ТП 15-41/400 | 800/5 | 0.54
114 | Кизлярские ГорЭС | ПС Кизляр-2 | 15 | ТП 15-41/400 | 1 | г. Кизляр | улица Бельского | 21 | 78 | 110 | 17 | АС | фасад-кирпич | НД(1)-Б | ПВ | 1 | 43,857503 | 46,729369 | АС | Фидер №15 | 1 | 1 | АСфасад-кирпичАС | 1 | Вариант №1.1 | Кизлярские ГорЭС ПС Кизляр-2 ТП 15-41/400 | 800/5 | 0.54
115 | Кизлярские ГорЭС | ПС Кизляр-2 | 15 | ТП 15-41/400 | 1 | г. Кизляр | улица Бельского | 31 | 81 | 112 | 12 | АС | фасад-кирпич | НД(1)-Б | ПВ | 1 | 43,858124 | 46,729666 | АС | Фидер №15 | 1 | 1 | АСфасад-кирпичАС | 1 | Вариант №1.1 | Кизлярские ГорЭС ПС Кизляр-2 ТП 15-41/400 | 800/5 | 0.54
120 | Кизлярские ГорЭС | ПС Кизляр-2 | 15 | ТП 15-41/400 | 1 | г. Кизляр | улица Валевича | 41 | 84 | 117 | 8 | АС | фасад-кирпич | НД(1)-Б | ПВ | 1 | 43,858877 | 46,729992 | АС | Фидер №15 | 1 | 1 | АСфасад-кирпичАС | 1 | Вариант №1.1 | Кизлярские ГорЭС ПС Кизляр-2 ТП 15-41/400 | 800/5 | 0.54
122 | Кизлярские ГорЭС | ПС Кизляр-2 | 15 | ТП 15-41/400 | 1 | г. Кизляр | улица Пушкина | 76А | 88 | 122 | 11 | АС | фасад-кирпич | НД(1)-Б | ПВ | 1 | 43,858065 | 46,724547 | АС | Фидер №15 | 1 | 1 | АСфасад-кирпичАС | 1 | Вариант №1.1 | Кизлярские ГорЭС ПС Кизляр-2 ТП 15-41/400 | 800/5 | 0.54
125 | Кизлярские ГорЭС | ПС Кизляр-2 | 15 | ТП 15-41/400 | 1 | г. Кизляр | Дагестанский переулок | 4 | 90 | 126 | 15 | АС | фасад-кирпич | НД(1)-Б | ПВ | 1 | 43,857793 | 46,72433 | АС | Фидер №15 | 1 | 1 | АСфасад-кирпичАС | 1 | Вариант №1.1 | Кизлярские ГорЭС ПС Кизляр-2 ТП 15-41/400 | 800/5 | 0.54
126 | Кизлярские ГорЭС | ПС Кизляр-2 | 15 | ТП 15-41/400 | 1 | г. Кизляр | Дагестанская улица | 3 | 91 | 127 | 17 | АС | фасад-кирпич | НД(1)-Б | ПВ | 1 | 43,857335 | 46,724245 | АС | Фидер №15 | 1 | 1 | АСфасад-кирпичАС | 1 | Вариант №1.1 | Кизлярские ГорЭС ПС Кизляр-2 ТП 15-41/400 | 800/5 | 0.54
127 | Кизлярские ГорЭС | ПС Кизляр-2 | 15 | ТП 15-41/400 | 1 | г. Кизляр | Дагестанский переулок | 7 | 92 | 128 | 3 | АС | фасад-кирпич | НД(1)-Б | ПВ | 1 | 43,85707 | 46,724396 | АС | Фидер №15 | 1 | 1 | АСфасад-кирпичАС | 1 | Вариант №1.1 | Кизлярские ГорЭС ПС Кизляр-2 ТП 15-41/400 | 800/5 | 0.54
130 | Кизлярские ГорЭС | ПС Кизляр-2 | 15 | ТП 15-41/400 | 1 | г. Кизляр | улица Дахадаева | 26 | 93 | 131 | 18 | АС | фасад-кирпич | НД(1)-Б | ПВ | 1 | 43,856686 | 46,724089 | АС | Фидер №15 | 1 | 1 | АСфасад-кирпичАС | 1 | Вариант №1.1 | Кизлярские ГорЭС ПС Кизляр-2 ТП 15-41/400 | 800/5 | 0.54
179 | Кизлярские ГорЭС | ПС КЭМЗ-1 | 6 | ТП 6-51/400 | 1 | г. Кизляр | улица Победы | 6 | 4 | 3 | 18 | АС | фасад-кирпич | НД(1)-Б | ПВ | 1 | 43,8434342614862 | 46,7169118260411 | АС | Фидер №6 | 1 | 1 | АСфасад-кирпичАС | 1 | Вариант №1.1 | Кизлярские ГорЭС ПС КЭМЗ-1 ТП 6-51/400 | 800/5 | 0.36
180 | Кизлярские ГорЭС | ПС КЭМЗ-1 | 6 | ТП 6-51/400 | 1 | г. Кизляр | улица Фронтовиков | 1А | 15 | 21 | 13 | АС | фасад-кирпич | НД(1)-Б | ПВ | 1 | 43,8457338286145 | 46,7174477681312 | АС | Фидер №6 | 1 | 1 | АСфасад-кирпичАС | 1 | Вариант №1.1 | Кизлярские ГорЭС ПС КЭМЗ-1 ТП 6-51/400 | 800/5 | 0.36
181 | Кизлярские ГорЭС | ПС КЭМЗ-1 | 6 | ТП 6-51/400 | 1 | г. Кизляр | улица Некрасова | 6 | 39 | 76 | 16 | АС | фасад-кирпич | НД(1)-Б | ПВ | 1 | 43,8416481128244 | 46,7165358286852 | АС | Фидер №6 | 1 | 1 | АСфасад-кирпичАС | 1 | Вариант №1.1 | Кизлярские ГорЭС ПС КЭМЗ-1 ТП 6-51/400 | 800/5 | 0.36
182 | Кизлярские ГорЭС | ПС КЭМЗ-1 | 6 | ТП 6-51/400 | 1 | г. Кизляр | улица Свердлова | 23 | 39 | 77 | 16 | АС | фасад-кирпич | НД(1)-Б | ПВ | 1 | 43,841497500219 | 46,7163731046781 | АС | Фидер №6 | 1 | 1 | АСфасад-кирпичАС | 1 | Вариант №1.1 | Кизлярские ГорЭС ПС КЭМЗ-1 ТП 6-51/400 | 800/5 | 0.36
183 | Кизлярские ГорЭС | ПС КЭМЗ-1 | 6 | ТП 6-51/400 | 1 | г. Кизляр | улица Некрасова | 3 | 40 | 78 | 22 | АС | фасад-кирпич | НД(1)-Б | ПВ | 1 | 43,8415714458755 | 46,7159223628741 | АС | Фидер №6 | 1 | 1 | АСфасад-кирпичАС | 1 | Вариант №1.1 | Кизлярские ГорЭС ПС КЭМЗ-1 ТП 6-51/400 | 800/5 | 0.36
184 | Кизлярские ГорЭС | ПС КЭМЗ-1 | 6 | ТП 6-51/400 | 1 | г. Кизляр | улица Некрасова | 4 | 40 | 79 | 13 | АС | фасад-кирпич | НД(1)-Б | ПВ | 1 | 43,8418545288292 | 46,7160658210258 | АС | Фидер №6 | 1 | 1 | АСфасад-кирпичАС | 1 | Вариант №1.1 | Кизлярские ГорЭС ПС КЭМЗ-1 ТП 6-51/400 | 800/5 | 0.36
9 | Кизлярские ГорЭС | ПС Кизляр-1 | 11 | ТП 11-26/400 | 1 | г. Кизляр | Партизанская улица | 96А | 13 | 10 | 4 | СИП | фасад-кирпич | НД(1)-Б | ПВ | 1 | 43,837489 | 46,687108 | АС | Фидер №11 | 1 | 1 | СИПфасад-кирпичАС | 5 | Вариант №1.5 | Кизлярские ГорЭС ПС Кизляр-1 ТП 11-26/400 | 800/5 | 0.31
23 | Кизлярские ГорЭС | ПС Кизляр-1 | 11 | ТП 11-52/400 | 1 | г. Кизляр | улица Лермонтова | 74 | 16 | 24 | 5 | СИП | фасад-кирпич | НД(1)-Б | ПВ | 1 | 43,843235 | 46,712669 | АС | Фидер №11 | 1 | 1 | СИПфасад-кирпичАС | 5 | Вариант №1.5 | Кизлярские ГорЭС ПС Кизляр-1 ТП 11-52/400 | 800/5 | 0.49
25 | Кизлярские ГорЭС | ПС Кизляр-1 | 11 | ТП 11-52/400 | 1 | г. Кизляр | улица Лермонтова | 80А | 18 | 26 | 6 | СИП | фасад-кирпич | НД(1)-Б | ПВ | 1 | 43,842639 | 46,712471 | АС | Фидер №11 | 1 | 1 | СИПфасад-кирпичАС | 5 | Вариант №1.5 | Кизлярские ГорЭС ПС Кизляр-1 ТП 11-52/400 | 800/5 | 0.49
33 | Кизлярские ГорЭС | ПС Кизляр-1 | 11 | ТП 11-52/400 | 1 | г. Кизляр | улица Лермонтова | 94 | 24 | 35 | 10 | СИП | фасад-кирпич | НД(1)-Б | ПВ | 1 | 43,841173 | 46,712145 | АС | Фидер №11 | 1 | 1 | СИПфасад-кирпичАС | 5 | Вариант №1.5 | Кизлярские ГорЭС ПС Кизляр-1 ТП 11-52/400 | 800/5 | 0.49
47 | Кизлярские ГорЭС | ПС Кизляр-1 | 11 | ТП 11-52/400 | 1 | г. Кизляр | улица Суворова | 11 | 32 | 49 | 18 | СИП | фасад-кирпич | НД(1)-Б | ПВ | 1 | 43,842793 | 46,713476 | АС | Фидер №11 | 1 | 1 | СИПфасад-кирпичАС | 5 | Вариант №1.5 | Кизлярские ГорЭС ПС Кизляр-1 ТП 11-52/400 | 800/5 | 0.49
91 | Кизлярские ГорЭС | ПС Кизляр-1 | 11 | ТП 11-52/400 | 1 | г. Кизляр | улица Лермонтова | 34 | 59 | 96 | 15 | СИП | фасад-кирпич | НД(1)-Б | ПВ | 1 | 43,847461 | 46,716524 | АС | Фидер №11 | 1 | 1 | СИПфасад-кирпичАС | 5 | Вариант №1.5 | Кизлярские ГорЭС ПС Кизляр-1 ТП 11-52/400 | 800/5 | 0.49
92 | Кизлярские ГорЭС | ПС Кизляр-1 | 11 | ТП 11-52/400 | 1 | г. Кизляр | улица Лермонтова | 34А | 59 | 97 | 7 | СИП | фасад-кирпич | НД(1)-Б | ПВ | 1 | 43,847406 | 46,716458 | АС | Фидер №11 | 1 | 1 | СИПфасад-кирпичАС | 5 | Вариант №1.5 | Кизлярские ГорЭС ПС Кизляр-1 ТП 11-52/400 | 800/5 | 0.49
93 | Кизлярские ГорЭС | ПС Кизляр-1 | 11 | ТП 11-52/400 | 1 | г. Кизляр | улица Лермонтова | 36/1 | 60 | 98 | 35 | СИП | фасад-кирпич | НД(1)-Б | ПВ | 1 | 43,847646 | 46,716794 | АС | Фидер №11 | 1 | 1 | СИПфасад-кирпичАС | 5 | Вариант №1.5 | Кизлярские ГорЭС ПС Кизляр-1 ТП 11-52/400 | 800/5 | 0.49
94 | Кизлярские ГорЭС | ПС Кизляр-1 | 11 | ТП 11-52/400 | 1 | г. Кизляр | улица Тургенева | 7 | 62 | 101 | 5 | СИП | фасад-кирпич | НД(1)-Б | ПВ | 1 | 43,846255 | 46,716102 | АС | Фидер №11 | 1 | 1 | СИПфасад-кирпичАС | 5 | Вариант №1.5 | Кизлярские ГорЭС ПС Кизляр-1 ТП 11-52/400 | 800/5 | 0.49
97 | Кизлярские ГорЭС | ПС Кизляр-1 | 11 | ТП 11-52/400 | 1 | г. Кизляр | улица Островского | 73/1 | 65 | 106 | 20 | СИП | фасад-кирпич | НД(1)-Б | ПВ | 1 | 43,846337 | 46,71684 | АС | Фидер №11 | 1 | 1 | СИПфасад-кирпичАС | 5 | Вариант №1.5 | Кизлярские ГорЭС ПС Кизляр-1 ТП 11-52/400 | 800/5 | 0.49
138 | Кизлярские ГорЭС | ПС Кизляр-1 | 11 | ТП 11-52/400 | 2 | г. Кизляр | Набережная улица | 32 | 15 | 42 | 4 | СИП | фасад-кирпич | НД(1)-Б | ПВ | 1 | 43,844541 | 46,710645 | АС | Фидер №11 | 1 | 1 | СИПфасад-кирпичАС | 5 | Вариант №1.5 | Кизлярские ГорЭС ПС Кизляр-1 ТП 11-52/400 | 800/5 | 0.49
3 | Кизлярские ГорЭС | ПС Кизляр-1 | 11 | ТП 11-86/400 | 1 | г. Кизляр | улица Доценко | 2 | 3 | 5 | 12 | СИП | фасад-кирпич | НД(1)-Б | ПВ | 1 | 43,846666 | 46,710767 | АС | Фидер №11 | 1 | 1 | СИПфасад-кирпичАС | 5 | Вариант №1.5 | Кизлярские ГорЭС ПС Кизляр-1 ТП 11-86/400 | 800/5 | 0.95
5 | Кизлярские ГорЭС | ПС Кизляр-1 | 11 | ТП 11-86/400 | 1 | г. Кизляр | улица Доценко | 1 | 7 | 11 | 12 | СИП | фасад-кирпич | НД(1)-Б | ПВ | 1 | 43,846295 | 46,710293 | АС | Фидер №11 | 1 | 1 | СИПфасад-кирпичАС | 5 | Вариант №1.5 | Кизлярские ГорЭС ПС Кизляр-1 ТП 11-86/400 | 800/5 | 0.95
7 | Кизлярские ГорЭС | ПС Кизляр-1 | 11 | ТП 11-86/400 | 1 | г. Кизляр | Топольская улица | 13 | 8 | 16 | 25 | СИП | фасад-кирпич | НД(1)-Б | ПВ | 1 | 43,8459901509206 | 46,7099849748467 | АС | Фидер №11 | 1 | 1 | СИПфасад-кирпичАС | 5 | Вариант №1.5 | Кизлярские ГорЭС ПС Кизляр-1 ТП 11-86/400 | 800/5 | 0.95
11 | Кизлярские ГорЭС | ПС Кизляр-1 | 11 | ТП 11-86/400 | 1 | г. Кизляр | Топольская улица | 18 | 12 | 28 | 10 | СИП | фасад-кирпич | НД(1)-Б | ПВ | 1 | 43,845352 | 46,709943 | АС | Фидер №11 | 1 | 1 | СИПфасад-кирпичАС | 5 | Вариант №1.5 | Кизлярские ГорЭС ПС Кизляр-1 ТП 11-86/400 | 800/5 | 0.95
12 | Кизлярские ГорЭС | ПС Кизляр-1 | 11 | ТП 11-86/400 | 1 | г. Кизляр | Топольская улица | 20 | 13 | 31 | 28 | СИП | фасад-кирпич | НД(1)-Б | ПВ | 1 | 43,845216 | 46,709987 | АС | Фидер №11 | 1 | 1 | СИПфасад-кирпичАС | 5 | Вариант №1.5 | Кизлярские ГорЭС ПС Кизляр-1 ТП 11-86/400 | 800/5 | 0.95
16 | Кизлярские ГорЭС | ПС Кизляр-1 | 11 | ТП 11-86/400 | 1 | г. Кизляр | Топольская улица | 38 | 16 | 39 | 16 | СИП | фасад-кирпич | НД(1)-Б | ПВ | 1 | 43,844188 | 46,709587 | АС | Фидер №11 | 1 | 1 | СИПфасад-кирпичАС | 5 | Вариант №1.5 | Кизлярские ГорЭС ПС Кизляр-1 ТП 11-86/400 | 800/5 | 0.95
17 | Кизлярские ГорЭС | ПС Кизляр-1 | 11 | ТП 11-86/400 | 1 | г. Кизляр | Топольская улица | 42 | 16 | 41 | 30 | СИП | фасад-кирпич | НД(1)-Б | ПВ | 1 | 43,844049 | 46,709526 | АС | Фидер №11 | 1 | 1 | СИПфасад-кирпичАС | 5 | Вариант №1.5 | Кизлярские ГорЭС ПС Кизляр-1 ТП 11-86/400 | 800/5 | 0.95
19 | Кизлярские ГорЭС | ПС Кизляр-2 | 3 | ТП 3-49/400х250 | 2 | г. Кизляр | улица Крылова | 188 | 14 | 25 | 32 | СИП | фасад-кирпич | НД(1)-Б | ПВ | 1 | 43,849822 | 46,727504 | АС | Фидер №3 | 1 | 1 | СИПфасад-кирпичАС | 5 | Вариант №1.5 | Кизлярские ГорЭС ПС Кизляр-2 ТП 3-49/400х250 | 800/5 | 0.52
20 | Кизлярские ГорЭС | ПС Кизляр-2 | 3 | ТП 3-49/400х250 | 2 | г. Кизляр | улица Крылова | 184 | 15 | 29 | 12 | СИП | фасад-кирпич | НД(1)-Б | ПВ | 1 | 43,849523 | 46,72761 | АС | Фидер №3 | 1 | 1 | СИПфасад-кирпичАС | 5 | Вариант №1.5 | Кизлярские ГорЭС ПС Кизляр-2 ТП 3-49/400х250 | 800/5 | 0.52
29 | Кизлярские ГорЭС | ПС Кизляр-2 | 3 | ТП 3-49/400х250 | 2 | г. Кизляр | улица Достоевского | 115 | 19 | 41 | 8 | СИП | фасад-кирпич | НД(1)-Б | ПВ | 1 | 43,848668 | 46,72798 | АС | Фидер №3 | 1 | 1 | СИПфасад-кирпичАС | 5 | Вариант №1.5 | Кизлярские ГорЭС ПС Кизляр-2 ТП 3-49/400х250 | 800/5 | 0.52
31 | Кизлярские ГорЭС | ПС Кизляр-2 | 3 | ТП 3-49/400х250 | 2 | г. Кизляр | улица Крылова | 166 | 20 | 46 | 8 | СИП | фасад-кирпич | НД(1)-Б | ПВ | 1 | 43,848513 | 46,726876 | АС | Фидер №3 | 1 | 1 | СИПфасад-кирпичАС | 5 | Вариант №1.5 | Кизлярские ГорЭС ПС Кизляр-2 ТП 3-49/400х250 | 800/5 | 0.52
34 | Кизлярские ГорЭС | ПС Кизляр-2 | 3 | ТП 3-49/400х250 | 2 | г. Кизляр | улица Хорошева | 113 | 20 | 49 | 18 | СИП | фасад-кирпич | НД(1)-Б | ПВ | 1 | 43,848541 | 46,726566 | АС | Фидер №3 | 1 | 1 | СИПфасад-кирпичАС | 5 | Вариант №1.5 | Кизлярские ГорЭС ПС Кизляр-2 ТП 3-49/400х250 | 800/5 | 0.52
46 | Кизлярские ГорЭС | ПС Кизляр-2 | 3 | ТП 3-49/400х250 | 2 | г. Кизляр | улица Хорошева | 154 | 30 | 67 | 9 | СИП | фасад-кирпич | НД(1)-Б | ПВ | 1 | 43,848157 | 46,725754 | АС | Фидер №3 | 1 | 1 | СИПфасад-кирпичАС | 5 | Вариант №1.5 | Кизлярские ГорЭС ПС Кизляр-2 ТП 3-49/400х250 | 800/5 | 0.52
48 | Кизлярские ГорЭС | ПС Кизляр-2 | 3 | ТП 3-49/400х250 | 2 | г. Кизляр | улица Хорошева | 168 | 32 | 73 | 8 | СИП | фасад-кирпич | НД(1)-Б | ПВ | 1 | 43,848995 | 46,7256 | АС | Фидер №3 | 1 | 1 | СИПфасад-кирпичАС | 5 | Вариант №1.5 | Кизлярские ГорЭС ПС Кизляр-2 ТП 3-49/400х250 | 800/5 | 0.52
57 | Кизлярские ГорЭС | ПС Кизляр-2 | 3 | ТП 3-49/400х250 | 2 | г. Кизляр | улица Хорошева | 99 | 41 | 87 | 8 | СИП | фасад-кирпич | НД(1)-Б | ПВ | 1 | 43,847939 | 46,724513 | АС | Фидер №3 | 1 | 1 | СИПфасад-кирпичАС | 5 | Вариант №1.5 | Кизлярские ГорЭС ПС Кизляр-2 ТП 3-49/400х250 | 800/5 | 0.52
59 | Кизлярские ГорЭС | ПС Кизляр-2 | 3 | ТП 3-49/400х250 | 2 | г. Кизляр | улица Хорошева | 95 | 43 | 88 | 6 | СИП | фасад-кирпич | НД(1)-Б | ПВ | 1 | 43,847536 | 46,724339 | АС | Фидер №3 | 1 | 1 | СИПфасад-кирпичАС | 5 | Вариант №1.5 | Кизлярские ГорЭС ПС Кизляр-2 ТП 3-49/400х250 | 800/5 | 0.52
62 | Кизлярские ГорЭС | ПС Кизляр-2 | 3 | ТП 3-49/400х250 | 2 | г. Кизляр | улица Лалаянца | 45А | 45 | 91 | 15 | СИП | фасад-кирпич | НД(1)-Б | ПВ | 1 | 43,849441 | 46,724762 | АС | Фидер №3 | 1 | 1 | СИПфасад-кирпичАС | 5 | Вариант №1.5 | Кизлярские ГорЭС ПС Кизляр-2 ТП 3-49/400х250 | 800/5 | 0.52
65 | Кизлярские ГорЭС | ПС Кизляр-2 | 3 | ТП 3-49/400х250 | 2 | г. Кизляр | улица Красина | 27 | 49 | 102 | 23 | СИП | фасад-кирпич | НД(1)-Б | ПВ | 1 | 43,849854 | 46,723735 | АС | Фидер №3 | 1 | 1 | СИПфасад-кирпичАС | 5 | Вариант №1.5 | Кизлярские ГорЭС ПС Кизляр-2 ТП 3-49/400х250 | 800/5 | 0.52
66 | Кизлярские ГорЭС | ПС Кизляр-2 | 3 | ТП 3-49/400х250 | 2 | г. Кизляр | улица Красина | 16 | 50 | 101 | 53 | СИП | фасад-кирпич | НД(1)-Б | ПВ | 1 | 43,850169 | 46,723796 | АС | Фидер №3 | 1 | 1 | СИПфасад-кирпичАС | 5 | Вариант №1.5 | Кизлярские ГорЭС ПС Кизляр-2 ТП 3-49/400х250 | 800/5 | 0.52
67 | Кизлярские ГорЭС | ПС Кизляр-2 | 3 | ТП 3-49/400х250 | 2 | г. Кизляр | улица Красина | 19 | 51 | 106 | 19 | СИП | фасад-кирпич | НД(1)-Б | ПВ | 1 | 43,849668 | 46,722994 | АС | Фидер №3 | 1 | 1 | СИПфасад-кирпичАС | 5 | Вариант №1.5 | Кизлярские ГорЭС ПС Кизляр-2 ТП 3-49/400х250 | 800/5 | 0.52
72 | Кизлярские ГорЭС | ПС Кизляр-2 | 3 | ТП 3-49/400х250 | 2 | г. Кизляр | улица Лалаянца | 45 | 56 | 96 | 5 | СИП | фасад-кирпич | НД(1)-Б | ПВ | 1 | 43,849395 | 46,725211 | АС | Фидер №3 | 1 | 1 | СИПфасад-кирпичАС | 5 | Вариант №1.5 | Кизлярские ГорЭС ПС Кизляр-2 ТП 3-49/400х250 | 800/5 | 0.52
80 | Кизлярские ГорЭС | ПС Кизляр-2 | 3 | ТП 3-49/400х250 | 2 | г. Кизляр | улица Крылова | 107 | 61 | 52 | 5 | СИП | фасад-кирпич | НД(1)-Б | ПВ | 1 | 43,848196 | 46,726377 | АС | Фидер №3 | 1 | 1 | СИПфасад-кирпичАС | 5 | Вариант №1.5 | Кизлярские ГорЭС ПС Кизляр-2 ТП 3-49/400х250 | 800/5 | 0.52
81 | Кизлярские ГорЭС | ПС Кизляр-2 | 3 | ТП 3-49/400х250 | 2 | г. Кизляр | улица Крылова | 105 | 61 | 53 | 14 | СИП | фасад-кирпич | НД(1)-Б | ПВ | 1 | 43,848084 | 46,726322 | АС | Фидер №3 | 1 | 1 | СИПфасад-кирпичАС | 5 | Вариант №1.5 | Кизлярские ГорЭС ПС Кизляр-2 ТП 3-49/400х250 | 800/5 | 0.52
84 | Кизлярские ГорЭС | ПС Кизляр-2 | 3 | ТП 3-49/400х250 | 2 | г. Кизляр | улица Крылова | 99 | 63 | 60 | 11 | СИП | фасад-кирпич | НД(1)-Б | ПВ | 1 | 43,847526 | 46,726058 | АС | Фидер №3 | 1 | 1 | СИПфасад-кирпичАС | 5 | Вариант №1.5 | Кизлярские ГорЭС ПС Кизляр-2 ТП 3-49/400х250 | 800/5 | 0.52
2 | Кизлярские ГорЭС | ПС Кизляр-2 | 11 | ТП 11-160/400 | 2 | г. Кизляр | улица Менделеева | 137 | 8 | 4 | 16 | СИП | фасад-кирпич | НД(1)-Б | ПВ | 1 | 43,8491214250341 | 46,7353780777269 | АС | Фидер №11 | 1 | 1 | СИПфасад-кирпичАС | 5 | Вариант №1.5 | Кизлярские ГорЭС ПС Кизляр-2 ТП 11-160/400 | 800/5 | 0.83
7 | Кизлярские ГорЭС | ПС Кизляр-2 | 11 | ТП 11-160/400 | 2 | г. Кизляр | улица Красина | 55 | 27 | 41 | 64 | СИП | фасад-кирпич | НД(1)-Б | ПВ | 1 | 43,8489886766858 | 46,7403583077544 | АС | Фидер №11 | 1 | 1 | СИПфасад-кирпичАС | 5 | Вариант №1.5 | Кизлярские ГорЭС ПС Кизляр-2 ТП 11-160/400 | 800/5 | 0.83
95 | Кизлярские ГорЭС | ПС Кизляр-2 | 15 | ТП 15-31/400 | 1 | г. Кизляр | Нижегородская улица | 9А | 50 | 117 | 5 | СИП | фасад-кирпич | НД(1)-Б | ПВ | 1 | 43,851929 | 46,717393 | АС | Фидер №15 | 1 | 1 | СИПфасад-кирпичАС | 5 | Вариант №1.5 | Кизлярские ГорЭС ПС Кизляр-2 ТП 15-31/400 | 800/5 | 0.61
97 | Кизлярские ГорЭС | ПС Кизляр-2 | 15 | ТП 15-31/400 | 1 | г. Кизляр | Нижегородская улица | 16 | 51 | 120 | 12 | СИП | фасад-кирпич | НД(1)-Б | ПВ | 1 | 43,851721 | 46,717187 | АС | Фидер №15 | 1 | 1 | СИПфасад-кирпичАС | 5 | Вариант №1.5 | Кизлярские ГорЭС ПС Кизляр-2 ТП 15-31/400 | 800/5 | 0.61
108 | Кизлярские ГорЭС | ПС Кизляр-2 | 15 | ТП 15-31/400 | 1 | г. Кизляр | улица Леваневского | 6 | 61 | 134 | 2 | СИП | фасад-кирпич | НД(1)-Б | ПВ | 1 | 43,851482 | 46,717812 | АС | Фидер №15 | 1 | 1 | СИПфасад-кирпичАС | 5 | Вариант №1.5 | Кизлярские ГорЭС ПС Кизляр-2 ТП 15-31/400 | 800/5 | 0.61
120 | Кизлярские ГорЭС | ПС Кизляр-2 | 15 | ТП 15-31/400 | 2 | г. Кизляр | улица 12 Декабря | 1 | 4 | 5 | 3 | СИП | фасад-кирпич | НД(1)-Б | ПВ | 1 | 43,852705 | 46,71354 | АС | Фидер №15 | 1 | 1 | СИПфасад-кирпичАС | 5 | Вариант №1.5 | Кизлярские ГорЭС ПС Кизляр-2 ТП 15-31/400 | 800/5 | 0.61
1 | Кизлярские ГорЭС | ПС Кизляр-2 | 15 | ТП 15-33/400 | 1 | г. Кизляр | улица Кирова | 32 | 2 | 2 | 80 | СИП | фасад-кирпич | НД(1)-Б | ПВ | 1 | 43,853852 | 46,716202 | АС | Фидер №15 | 1 | 1 | СИПфасад-кирпичАС | 5 | Вариант №1.5 | Кизлярские ГорЭС ПС Кизляр-2 ТП 15-33/400 | 800/5 | 0.86
4 | Кизлярские ГорЭС | ПС Кизляр-2 | 15 | ТП 15-33/400 | 1 | г. Кизляр | улица Толстого | 19 | 6 | 7 | 3 | СИП | фасад-кирпич | НД(1)-Б | ПВ | 1 | 43,854431 | 46,717722 | АС | Фидер №15 | 1 | 1 | СИПфасад-кирпичАС | 5 | Вариант №1.5 | Кизлярские ГорЭС ПС Кизляр-2 ТП 15-33/400 | 800/5 | 0.86
9 | Кизлярские ГорЭС | ПС Кизляр-2 | 15 | ТП 15-33/400 | 1 | г. Кизляр | улица Толстого | 32А | 8 | 15 | 4 | СИП | фасад-кирпич | НД(1)-Б | ПВ | 1 | 43,854649 | 46,7181 | АС | Фидер №15 | 1 | 1 | СИПфасад-кирпичАС | 5 | Вариант №1.5 | Кизлярские ГорЭС ПС Кизляр-2 ТП 15-33/400 | 800/5 | 0.86
10 | Кизлярские ГорЭС | ПС Кизляр-2 | 15 | ТП 15-33/400 | 1 | г. Кизляр | улица Кирова | 17 | 8 | 16 | 316 | СИП | фасад-кирпич | НД(1)-Б | ПВ | 1 | 43,852935 | 46,715023 | АС | Фидер №15 | 1 | 1 | СИПфасад-кирпичАС | 5 | Вариант №1.5 | Кизлярские ГорЭС ПС Кизляр-2 ТП 15-33/400 | 800/5 | 0.86
12 | Кизлярские ГорЭС | ПС Кизляр-2 | 15 | ТП 15-33/400 | 1 | г. Кизляр | улица Толстого | 25 | 11 | 23 | 22 | СИП | фасад-кирпич | НД(1)-Б | ПВ | 1 | 43,855105 | 46,718359 | АС | Фидер №15 | 1 | 1 | СИПфасад-кирпичАС | 5 | Вариант №1.5 | Кизлярские ГорЭС ПС Кизляр-2 ТП 15-33/400 | 800/5 | 0.86
19 | Кизлярские ГорЭС | ПС Кизляр-2 | 15 | ТП 15-33/400 | 1 | г. Кизляр | улица Энгельса | 23 | 16 | 34 | 4 | СИП | фасад-кирпич | НД(1)-Б | ПВ | 1 | 43,853778 | 46,717885 | АС | Фидер №15 | 1 | 1 | СИПфасад-кирпичАС | 5 | Вариант №1.5 | Кизлярские ГорЭС ПС Кизляр-2 ТП 15-33/400 | 800/5 | 0.86
21 | Кизлярские ГорЭС | ПС Кизляр-2 | 15 | ТП 15-33/400 | 1 | г. Кизляр | улица Энгельса | 24 | 17 | 37 | 12 | СИП | фасад-кирпич | НД(1)-Б | ПВ | 1 | 43,853508 | 46,717682 | АС | Фидер №15 | 1 | 1 | СИПфасад-кирпичАС | 5 | Вариант №1.5 | Кизлярские ГорЭС ПС Кизляр-2 ТП 15-33/400 | 800/5 | 0.86
22 | Кизлярские ГорЭС | ПС Кизляр-2 | 15 | ТП 15-33/400 | 1 | г. Кизляр | улица Энгельса | 15 | 20 | 43 | 11 | СИП | фасад-кирпич | НД(1)-Б | ПВ | 1 | 43,852834 | 46,716704 | АС | Фидер №15 | 1 | 1 | СИПфасад-кирпичАС | 5 | Вариант №1.5 | Кизлярские ГорЭС ПС Кизляр-2 ТП 15-33/400 | 800/5 | 0.86
36 | Кизлярские ГорЭС | ПС Кизляр-2 | 15 | ТП 15-33/400 | 1 | г. Кизляр | улица Энгельса | 34 | 32 | 73 | 24 | СИП | фасад-кирпич | НД(1)-Б | ПВ | 1 | 43,854753 | 46,719142 | АС | Фидер №15 | 1 | 1 | СИПфасад-кирпичАС | 5 | Вариант №1.5 | Кизлярские ГорЭС ПС Кизляр-2 ТП 15-33/400 | 800/5 | 0.86
50 | Кизлярские ГорЭС | ПС Кизляр-2 | 15 | ТП 15-33/400 | 2 | г. Кизляр | улица Кирова | 29А | 1 | 1 | 6 | СИП | фасад-кирпич | НД(1)-Б | ПВ | 1 | 43,854137 | 46,716583 | АС | Фидер №15 | 1 | 1 | СИПфасад-кирпичАС | 5 | Вариант №1.5 | Кизлярские ГорЭС ПС Кизляр-2 ТП 15-33/400 | 800/5 | 0.86
86 | Кизлярские ГорЭС | ПС Кизляр-2 | 15 | ТП 15-33/400 | 2 | г. Кизляр | улица 12 Декабря | 4 | 16 | 42 | 12 | СИП | фасад-кирпич | НД(1)-Б | ПВ | 1 | 43,853892 | 46,715405 | АС | Фидер №15 | 1 | 1 | СИПфасад-кирпичАС | 5 | Вариант №1.5 | Кизлярские ГорЭС ПС Кизляр-2 ТП 15-33/400 | 800/5 | 0.86
106 | Кизлярские ГорЭС | ПС Кизляр-2 | 15 | ТП 15-33/400 | 3 | г. Кизляр | улица Кирова | 40 | 1 | 2 | 12 | СИП | фасад-кирпич | НД(1)-Б | ПВ | 1 | 43,854364 | 46,716841 | АС | Фидер №15 | 1 | 1 | СИПфасад-кирпичАС | 5 | Вариант №1.5 | Кизлярские ГорЭС ПС Кизляр-2 ТП 15-33/400 | 800/5 | 0.86
114 | Кизлярские ГорЭС | ПС Кизляр-2 | 15 | ТП 15-33/400 | 3 | г. Кизляр | улица Кирова | 46 | 6 | 10 | 3 | СИП | фасад-кирпич | НД(1)-Б | ПВ | 1 | 43,855004 | 46,717656 | АС | Фидер №15 | 1 | 1 | СИПфасад-кирпичАС | 5 | Вариант №1.5 | Кизлярские ГорЭС ПС Кизляр-2 ТП 15-33/400 | 800/5 | 0.86
116 | Кизлярские ГорЭС | ПС Кизляр-2 | 15 | ТП 15-33/400 | 3 | г. Кизляр | улица Кирова | 48 | 7 | 12 | 4 | СИП | фасад-кирпич | НД(1)-Б | ПВ | 1 | 43,855155 | 46,717839 | АС | Фидер №15 | 1 | 1 | СИПфасад-кирпичАС | 5 | Вариант №1.5 | Кизлярские ГорЭС ПС Кизляр-2 ТП 15-33/400 | 800/5 | 0.86
126 | Кизлярские ГорЭС | ПС Кизляр-2 | 15 | ТП 15-33/400 | 3 | г. Кизляр | улица Кирова | 56 | 11 | 22 | 6 | СИП | фасад-кирпич | НД(1)-Б | ПВ | 1 | 43,85577 | 46,718596 | АС | Фидер №15 | 1 | 1 | СИПфасад-кирпичАС | 5 | Вариант №1.5 | Кизлярские ГорЭС ПС Кизляр-2 ТП 15-33/400 | 800/5 | 0.86
5 | Кизлярские ГорЭС | ПС Кизляр-2 | 15 | ТП 15-41/400 | 1 | г. Кизляр | Ветеринарная улица | 7 | 25 | 41 | 5 | СИП | фасад-кирпич | НД(1)-Б | ПВ | 1 | 43,855356 | 46,72663 | АС | Фидер №15 | 1 | 1 | СИПфасад-кирпичАС | 5 | Вариант №1.5 | Кизлярские ГорЭС ПС Кизляр-2 ТП 15-41/400 | 800/5 | 0.54
13 | Кизлярские ГорЭС | ПС Кизляр-2 | 15 | ТП 15-41/400 | 1 | г. Кизляр | Ветеринарная улица | 16 | 60 | 97 | 4 | СИП | фасад-кирпич | НД(1)-Б | ПВ | 1 | 43,8578 | 46,727592 | АС | Фидер №15 | 1 | 1 | СИПфасад-кирпичАС | 5 | Вариант №1.5 | Кизлярские ГорЭС ПС Кизляр-2 ТП 15-41/400 | 800/5 | 0.54
15 | Кизлярские ГорЭС | ПС Кизляр-2 | 15 | ТП 15-41/400 | 1 | г. Кизляр | Ветеринарная улица | 42 | 71 | 82 | 20 | СИП | фасад-кирпич | НД(1)-Б | ПВ | 1 | 43,859756 | 46,72862 | АС | Фидер №15 | 1 | 1 | СИПфасад-кирпичАС | 5 | Вариант №1.5 | Кизлярские ГорЭС ПС Кизляр-2 ТП 15-41/400 | 800/5 | 0.54
3 | Кизлярские ГорЭС | ПС КЭМЗ-1 | 6 | ТП 6-51/400 | 1 | г. Кизляр | улица Победы | 4 | 5 | 5 | 18 | СИП | фасад-кирпич | НД(1)-Б | ПВ | 1 | 43,8434699292782 | 46,7167403525129 | АС | Фидер №6 | 1 | 1 | СИПфасад-кирпичАС | 5 | Вариант №1.5 | Кизлярские ГорЭС ПС КЭМЗ-1 ТП 6-51/400 | 800/5 | 0.36
4 | Кизлярские ГорЭС | ПС КЭМЗ-1 | 6 | ТП 6-51/400 | 1 | г. Кизляр | улица Победы | 33 | 5 | 6 | 5 | СИП | фасад-кирпич | НД(1)-Б | ПВ | 1 | 43,843681653473 | 46,7167747987271 | АС | Фидер №6 | 1 | 1 | СИПфасад-кирпичАС | 5 | Вариант №1.5 | Кизлярские ГорЭС ПС КЭМЗ-1 ТП 6-51/400 | 800/5 | 0.36
24 | Кизлярские ГорЭС | ПС КЭМЗ-1 | 6 | ТП 6-51/400 | 1 | г. Кизляр | улица Островского | 80 | 17 | 27 | 10 | СИП | фасад-кирпич | НД(1)-Б | ПВ | 1 | 43,8461942817467 | 46,717747454946696 | АС | Фидер №6 | 1 | 1 | СИПфасад-кирпичАС | 5 | Вариант №1.5 | Кизлярские ГорЭС ПС КЭМЗ-1 ТП 6-51/400 | 800/5 | 0.36
26 | Кизлярские ГорЭС | ПС КЭМЗ-1 | 6 | ТП 6-51/400 | 1 | г. Кизляр | улица Островского | 82/1 | 18 | 29 | 21 | СИП | фасад-кирпич | НД(1)-Б | ПВ | 1 | 43,8467007903135 | 46,7177636477611 | АС | Фидер №6 | 1 | 1 | СИПфасад-кирпичАС | 5 | Вариант №1.5 | Кизлярские ГорЭС ПС КЭМЗ-1 ТП 6-51/400 | 800/5 | 0.36
40 | Кизлярские ГорЭС | ПС КЭМЗ-1 | 6 | ТП 6-51/400 | 1 | г. Кизляр | улица Свердлова | 59 | 24 | 43 | 21 | СИП | фасад-кирпич | НД(1)-Б | ПВ | 1 | 43,8442632516179 | 46,7178053101185 | АС | Фидер №6 | 1 | 1 | СИПфасад-кирпичАС | 5 | Вариант №1.5 | Кизлярские ГорЭС ПС КЭМЗ-1 ТП 6-51/400 | 800/5 | 0.36
43 | Кизлярские ГорЭС | ПС КЭМЗ-1 | 6 | ТП 6-51/400 | 1 | г. Кизляр | улица Свердлова | 67 | 25 | 46 | 17 | СИП | фасад-кирпич | НД(1)-Б | ПВ | 1 | 43,8447600313345 | 46,7179875900241 | АС | Фидер №6 | 1 | 1 | СИПфасад-кирпичАС | 5 | Вариант №1.5 | Кизлярские ГорЭС ПС КЭМЗ-1 ТП 6-51/400 | 800/5 | 0.36
44 | Кизлярские ГорЭС | ПС КЭМЗ-1 | 6 | ТП 6-51/400 | 1 | г. Кизляр | улица Свердлова | 69 | 25 | 47 | 19 | СИП | фасад-кирпич | НД(1)-Б | ПВ | 1 | 43,8449021841715 | 46,7180086271752 | АС | Фидер №6 | 1 | 1 | СИПфасад-кирпичАС | 5 | Вариант №1.5 | Кизлярские ГорЭС ПС КЭМЗ-1 ТП 6-51/400 | 800/5 | 0.36
53 | Кизлярские ГорЭС | ПС КЭМЗ-1 | 6 | ТП 6-51/400 | 1 | г. Кизляр | улица Свердлова | 33 | 30 | 56 | 23 | СИП | фасад-кирпич | НД(1)-Б | ПВ | 1 | 43,8422213622095 | 46,7168816629099 | АС | Фидер №6 | 1 | 1 | СИПфасад-кирпичАС | 5 | Вариант №1.5 | Кизлярские ГорЭС ПС КЭМЗ-1 ТП 6-51/400 | 800/5 | 0.36
56 | Кизлярские ГорЭС | ПС КЭМЗ-1 | 6 | ТП 6-51/400 | 1 | г. Кизляр | улица Свердлова | 29 | 31 | 59 | 7 | СИП | фасад-кирпич | НД(1)-Б | ПВ | 1 | 43,8419927656706 | 46,7167814253644 | АС | Фидер №6 | 1 | 1 | СИПфасад-кирпичАС | 5 | Вариант №1.5 | Кизлярские ГорЭС ПС КЭМЗ-1 ТП 6-51/400 | 800/5 | 0.36
78 | Кизлярские ГорЭС | ПС КЭМЗ-1 | 6 | ТП 6-51/400 | 1 | г. Кизляр | улица Островского | 20 | 44 | 86 | 10 | СИП | фасад-кирпич | НД(1)-Б | ПВ | 1 | 43,8412918728535 | 46,7153702228962 | АС | Фидер №6 | 1 | 1 | СИПфасад-кирпичАС | 5 | Вариант №1.5 | Кизлярские ГорЭС ПС КЭМЗ-1 ТП 6-51/400 | 800/5 | 0.36
82 | Кизлярские ГорЭС | ПС КЭМЗ-1 | 6 | ТП 6-51/400 | 1 | г. Кизляр | улица Свердлова | 12 | 48 | 91 | 17 | СИП | фасад-кирпич | НД(1)-Б | ПВ | 1 | 43,8404371488778 | 46,7166180691991 | АС | Фидер №6 | 1 | 1 | СИПфасад-кирпичАС | 5 | Вариант №1.5 | Кизлярские ГорЭС ПС КЭМЗ-1 ТП 6-51/400 | 800/5 | 0.36
85 | Кизлярские ГорЭС | ПС КЭМЗ-1 | 6 | ТП 6-51/400 | 1 | г. Кизляр | улица Свердлова | 20 | 49 | 94 | 7 | СИП | фасад-кирпич | НД(1)-Б | ПВ | 1 | 43,8410524686753 | 46,7169094901121 | АС | Фидер №6 | 1 | 1 | СИПфасад-кирпичАС | 5 | Вариант №1.5 | Кизлярские ГорЭС ПС КЭМЗ-1 ТП 6-51/400 | 800/5 | 0.36
95 | Кизлярские ГорЭС | ПС КЭМЗ-1 | 6 | ТП 6-51/400 | 2 | г. Кизляр | улица Мирзабекова | 62 | 10 | 10 | 8 | СИП | фасад-кирпич | НД(1)-Б | ПВ | 1 | 43,8427341197674 | 46,7207382108059 | АС | Фидер №6 | 1 | 1 | СИПфасад-кирпичАС | 5 | Вариант №1.5 | Кизлярские ГорЭС ПС КЭМЗ-1 ТП 6-51/400 | 800/5 | 0.36
99 | Кизлярские ГорЭС | ПС КЭМЗ-1 | 6 | ТП 6-51/400 | 2 | г. Кизляр | улица Победы | 16 | 16 | 17 | 10 | СИП | фасад-кирпич | НД(1)-Б | ПВ | 1 | 43,8428190417816 | 46,7194010149648 | АС | Фидер №6 | 1 | 1 | СИПфасад-кирпичАС | 5 | Вариант №1.5 | Кизлярские ГорЭС ПС КЭМЗ-1 ТП 6-51/400 | 800/5 | 0.36
103 | Кизлярские ГорЭС | ПС КЭМЗ-1 | 6 | ТП 6-51/400 | 2 | г. Кизляр | улица Мирзабекова | 39 | 19 | 22 | 9 | СИП | фасад-кирпич | НД(1)-Б | ПВ | 1 | 43,8426303563805 | 46,720013270944 | АС | Фидер №6 | 1 | 1 | СИПфасад-кирпичАС | 5 | Вариант №1.5 | Кизлярские ГорЭС ПС КЭМЗ-1 ТП 6-51/400 | 800/5 | 0.36
121 | Кизлярские ГорЭС | ПС КЭМЗ-1 | 6 | ТП 6-51/400 | 2 | г. Кизляр | улица Победы | 6А | 28 | 42 | 42 | СИП | фасад-кирпич | НД(1)-Б | ПВ | 1 | 43,8422642681979 | 46,7182376949942 | АС | Фидер №6 | 1 | 1 | СИПфасад-кирпичАС | 5 | Вариант №1.5 | Кизлярские ГорЭС ПС КЭМЗ-1 ТП 6-51/400 | 800/5 | 0.36
122 | Кизлярские ГорЭС | ПС КЭМЗ-1 | 6 | ТП 6-51/400 | 2 | г. Кизляр | улица Герцена | 54 | 28 | 43 | 12 | СИП | фасад-кирпич | НД(1)-Б | ПВ | 1 | 43,8421859560248 | 46,7188032833649 | АС | Фидер №6 | 1 | 1 | СИПфасад-кирпичАС | 5 | Вариант №1.5 | Кизлярские ГорЭС ПС КЭМЗ-1 ТП 6-51/400 | 800/5 | 0.36
125 | Кизлярские ГорЭС | ПС КЭМЗ-1 | 6 | ТП 6-51/400 | 2 | г. Кизляр | улица Герцена | 52 | 29 | 46 | 8 | СИП | фасад-кирпич | НД(1)-Б | ПВ | 1 | 43,8419148206709 | 46,7190897482788 | АС | Фидер №6 | 1 | 1 | СИПфасад-кирпичАС | 5 | Вариант №1.5 | Кизлярские ГорЭС ПС КЭМЗ-1 ТП 6-51/400 | 800/5 | 0.36
27 | Кизлярские ГорЭС | ПС КЭМЗ-1 | 6 | ТП 6-66/400 | 2 | г. Кизляр | Теречный проезд | 1 | 15 | 9 | 16 | СИП | фасад-кирпич | НД(1)-Б | ПВ | 1 | 43,83313 | 46,705456 | АС | Фидер №6 | 1 | 1 | СИПфасад-кирпичАС | 5 | Вариант №1.5 | Кизлярские ГорЭС ПС КЭМЗ-1 ТП 6-66/400 | 800/5 | 0.38
193 | Кизлярские ГорЭС | ПС КЭМЗ-1 | 6 | ТП 6-67/400 | 3 | г. Кизляр | улица Декабристов | 1 | 39 | 78 | 41 | СИП | фасад-кирпич | НД(1)-Б | ПВ | 1 | 43,831977 | 46,700014 | АС | Фидер №6 | 1 | 1 | СИПфасад-кирпичАС | 5 | Вариант №1.5 | Кизлярские ГорЭС ПС КЭМЗ-1 ТП 6-67/400 | 800/5 | 0.46
194 | Кизлярские ГорЭС | ПС КЭМЗ-1 | 6 | ТП 6-67/400 | 3 | г. Кизляр | Лесная улица | 1А | 39 | 79 | 113 | СИП | фасад-кирпич | НД(1)-Б | ПВ | 1 | 43,8324363231632 | 46,6993907033154 | АС | Фидер №6 | 1 | 1 | СИПфасад-кирпичАС | 5 | Вариант №1.5 | Кизлярские ГорЭС ПС КЭМЗ-1 ТП 6-67/400 | 800/5 | 0.46
125 | Кизлярские ГорЭС | ПС Кизляр-1 | 8 | ТП 8-71/400 | 3 | г. Кизляр | Новосёловская улица | 73 | 5 | 2 | 13 | СИП | фасад-кирпич | НД(1)-Б | ПВ | 1 | 43,8382785812199 | 46,6963314768375 | АС | Фидер №8 | 1 | 1 | СИПфасад-кирпичАС | 5 | Вариант №1.5 | Кизлярские ГорЭС ПС Кизляр-1 ТП 8-71/400 | 800/5 | 0.59
135 | Кизлярские ГорЭС | ПС Кизляр-1 | 8 | ТП 8-71/400 | 3 | г. Кизляр | Топольской проезд | 9 | 13 | 12 | 20 | СИП | фасад-кирпич | НД(1)-Б | ПВ | 1 | 43,8362059342859 | 46,6964030643851 | АС | Фидер №8 | 1 | 1 | СИПфасад-кирпичАС | 5 | Вариант №1.5 | Кизлярские ГорЭС ПС Кизляр-1 ТП 8-71/400 | 800/5 | 0.59
137 | Кизлярские ГорЭС | ПС Кизляр-1 | 8 | ТП 8-71/400 | 3 | г. Кизляр | Топольской проезд | 9А | 14 | 14 | 15 | СИП | фасад-кирпич | НД(1)-Б | ПВ | 1 | 43,8359300582807 | 46,696506959459 | АС | Фидер №8 | 1 | 1 | СИПфасад-кирпичАС | 5 | Вариант №1.5 | Кизлярские ГорЭС ПС Кизляр-1 ТП 8-71/400 | 800/5 | 0.59
143 | Кизлярские ГорЭС | ПС Кизляр-1 | 8 | ТП 8-71/400 | 3 | г. Кизляр | Новосёловская улица | 84 | 17 | 20 | 11 | СИП | фасад-кирпич | НД(1)-Б | ПВ | 1 | 43,837748562048 | 46,6968066628236 | АС | Фидер №8 | 1 | 1 | СИПфасад-кирпичАС | 5 | Вариант №1.5 | Кизлярские ГорЭС ПС Кизляр-1 ТП 8-71/400 | 800/5 | 0.59
151 | Кизлярские ГорЭС | ПС Кизляр-1 | 8 | ТП 8-71/400 | 3 | г. Кизляр | Топольской проезд | 8 | 20 | 28 | 12 | СИП | фасад-кирпич | НД(1)-Б | ПВ | 1 | 43,8369988259061 | 46,6967393705693 | АС | Фидер №8 | 1 | 1 | СИПфасад-кирпичАС | 5 | Вариант №1.5 | Кизлярские ГорЭС ПС Кизляр-1 ТП 8-71/400 | 800/5 | 0.59
160 | Кизлярские ГорЭС | ПС Кизляр-1 | 8 | ТП 8-71/400 | 3 | г. Кизляр | Топольской проезд | 18 | 23 | 37 | 7 | СИП | фасад-кирпич | НД(1)-Б | ПВ | 1 | 43,835835 | 46,696841 | АС | Фидер №8 | 1 | 1 | СИПфасад-кирпичАС | 5 | Вариант №1.5 | Кизлярские ГорЭС ПС Кизляр-1 ТП 8-71/400 | 800/5 | 0.59
182 | Кизлярские ГорЭС | ПС Кизляр-1 | 8 | ТП 8-71/400 | 3 | г. Кизляр | Новосёловская улица | 75/1 | 35 | 59 | 19 | СИП | фасад-кирпич | НД(1)-Б | ПВ | 1 | 43,8377122776467 | 46,6961634209749 | АС | Фидер №8 | 1 | 1 | СИПфасад-кирпичАС | 5 | Вариант №1.5 | Кизлярские ГорЭС ПС Кизляр-1 ТП 8-71/400 | 800/5 | 0.59
188 | Кизлярские ГорЭС | ПС Кизляр-1 | 8 | ТП 8-71/400 | 3 | г. Кизляр | улица Калинина | 7 | 38 | 65 | 6 | СИП | фасад-кирпич | НД(1)-Б | ПВ | 1 | 43,836567 | 46,695742 | АС | Фидер №8 | 1 | 1 | СИПфасад-кирпичАС | 5 | Вариант №1.5 | Кизлярские ГорЭС ПС Кизляр-1 ТП 8-71/400 | 800/5 | 0.59
190 | Кизлярские ГорЭС | ПС Кизляр-1 | 8 | ТП 8-71/400 | 3 | г. Кизляр | улица Калинина | 4 | 38 | 67 | 10 | СИП | фасад-кирпич | НД(1)-Б | ПВ | 1 | 43,836423 | 46,695709 | АС | Фидер №8 | 1 | 1 | СИПфасад-кирпичАС | 5 | Вариант №1.5 | Кизлярские ГорЭС ПС Кизляр-1 ТП 8-71/400 | 800/5 | 0.59
226 | Кизлярские ГорЭС | ПС Кизляр-1 | 8 | ТП 8-71/400 | 3 | г. Кизляр | Октябрьская улица | 114 | 50 | 103 | 16 | СИП | фасад-кирпич | НД(1)-Б | ПВ | 1 | 43,838622 | 46,696662 | АС | Фидер №8 | 1 | 1 | СИПфасад-кирпичАС | 5 | Вариант №1.5 | Кизлярские ГорЭС ПС Кизляр-1 ТП 8-71/400 | 800/5 | 0.59
227 | Кизлярские ГорЭС | ПС Кизляр-1 | 8 | ТП 8-71/400 | 3 | г. Кизляр | Октябрьская улица | 89 | 51 | 104 | 3 | СИП | фасад-кирпич | НД(1)-Б | ПВ | 1 | 43,838821 | 46,697026 | АС | Фидер №8 | 1 | 1 | СИПфасад-кирпичАС | 5 | Вариант №1.5 | Кизлярские ГорЭС ПС Кизляр-1 ТП 8-71/400 | 800/5 | 0.59
32 | Кизлярские ГорЭС | ПС Кизляр-1 | 8 | ТП 8-72/400 | 3 | г. Кизляр | улица Грибоедова | 2А | 5 | 2 | 11 | СИП | фасад-кирпич | НД(1)-Б | ПВ | 1 | 43,8358064229291 | 46,6922505070077 | АС | Фидер №8 | 1 | 1 | СИПфасад-кирпичАС | 5 | Вариант №1.5 | Кизлярские ГорЭС ПС Кизляр-1 ТП 8-72/400 | 800/5 | 0.58
33 | Кизлярские ГорЭС | ПС Кизляр-1 | 8 | ТП 8-72/400 | 3 | г. Кизляр | Новосёловская улица | 101 | 6 | 3 | 12 | СИП | фасад-кирпич | НД(1)-Б | ПВ | 1 | 43,8355105026737 | 46,692541833773 | АС | Фидер №8 | 1 | 1 | СИПфасад-кирпичАС | 5 | Вариант №1.5 | Кизлярские ГорЭС ПС Кизляр-1 ТП 8-72/400 | 800/5 | 0.58
34 | Кизлярские ГорЭС | ПС Кизляр-1 | 8 | ТП 8-72/400 | 3 | г. Кизляр | Новосёловская улица | 122 | 7 | 4 | 14 | СИП | фасад-кирпич | НД(1)-Б | ПВ | 1 | 43,8352568501138 | 46,6928818241596 | АС | Фидер №8 | 1 | 1 | СИПфасад-кирпичАС | 5 | Вариант №1.5 | Кизлярские ГорЭС ПС Кизляр-1 ТП 8-72/400 | 800/5 | 0.58
35 | Кизлярские ГорЭС | ПС Кизляр-1 | 8 | ТП 8-72/400 | 3 | г. Кизляр | улица Грибоедова | 2 | 8 | 5 | 10 | СИП | фасад-кирпич | НД(1)-Б | ПВ | 1 | 43,8349299766406 | 46,6932086300996 | АС | Фидер №8 | 1 | 1 | СИПфасад-кирпичАС | 5 | Вариант №1.5 | Кизлярские ГорЭС ПС Кизляр-1 ТП 8-72/400 | 800/5 | 0.58
36 | Кизлярские ГорЭС | ПС Кизляр-1 | 8 | ТП 8-72/400 | 3 | г. Кизляр | улица Грибоедова | 3 | 12 | 9 | 19 | СИП | фасад-кирпич | НД(1)-Б | ПВ | 1 | 43,8339291150288 | 46,6930697678753 | АС | Фидер №8 | 1 | 1 | СИПфасад-кирпичАС | 5 | Вариант №1.5 | Кизлярские ГорЭС ПС Кизляр-1 ТП 8-72/400 | 800/5 | 0.58
37 | Кизлярские ГорЭС | ПС Кизляр-1 | 8 | ТП 8-72/400 | 3 | г. Кизляр | улица Грибоедова | 13 | 14 | 14 | 17 | СИП | фасад-кирпич | НД(1)-Б | ПВ | 1 | 43,8330032431638 | 46,6932833996834 | АС | Фидер №8 | 1 | 1 | СИПфасад-кирпичАС | 5 | Вариант №1.5 | Кизлярские ГорЭС ПС Кизляр-1 ТП 8-72/400 | 800/5 | 0.58
38 | Кизлярские ГорЭС | ПС Кизляр-1 | 8 | ТП 8-72/400 | 3 | г. Кизляр | улица Грибоедова | 12 | 24 | 36 | 102 | СИП | фасад-кирпич | НД(1)-Б | ПВ | 1 | 43,8342293965732 | 46,6933845251132 | АС | Фидер №8 | 1 | 1 | СИПфасад-кирпичАС | 5 | Вариант №1.5 | Кизлярские ГорЭС ПС Кизляр-1 ТП 8-72/400 | 800/5 | 0.58
39 | Кизлярские ГорЭС | ПС Кизляр-1 | 8 | ТП 8-72/400 | 3 | г. Кизляр | улица Грибоедова | 28 | 26 | 40 | 8 | СИП | фасад-кирпич | НД(1)-Б | ПВ | 1 | 43,8327961647332 | 46,6936194311956 | АС | Фидер №8 | 1 | 1 | СИПфасад-кирпичАС | 5 | Вариант №1.5 | Кизлярские ГорЭС ПС Кизляр-1 ТП 8-72/400 | 800/5 | 0.58
41 | Кизлярские ГорЭС | ПС Кизляр-1 | 8 | ТП 8-72/400 | 3 | г. Кизляр | улица Грибоедова | 32 | 28 | 45 | 15 | СИП | фасад-кирпич | НД(1)-Б | ПВ | 1 | 43,8322679159632 | 46,6937223017037 | АС | Фидер №8 | 1 | 1 | СИПфасад-кирпичАС | 5 | Вариант №1.5 | Кизлярские ГорЭС ПС Кизляр-1 ТП 8-72/400 | 800/5 | 0.58
42 | Кизлярские ГорЭС | ПС Кизляр-1 | 8 | ТП 8-72/400 | 3 | г. Кизляр | улица Жуковского | 14 | 44 | 74 | 15 | СИП | фасад-кирпич | НД(1)-Б | ПВ | 1 | 43,8345341889678 | 46,6944726086357 | АС | Фидер №8 | 1 | 1 | СИПфасад-кирпичАС | 5 | Вариант №1.5 | Кизлярские ГорЭС ПС Кизляр-1 ТП 8-72/400 | 800/5 | 0.58
43 | Кизлярские ГорЭС | ПС Кизляр-1 | 8 | ТП 8-72/400 | 3 | г. Кизляр | улица Жуковского | 16А | 44 | 75 | 17 | СИП | фасад-кирпич | НД(1)-Б | ПВ | 1 | 43,8343352788916 | 46,6945812036742 | АС | Фидер №8 | 1 | 1 | СИПфасад-кирпичАС | 5 | Вариант №1.5 | Кизлярские ГорЭС ПС Кизляр-1 ТП 8-72/400 | 800/5 | 0.58
44 | Кизлярские ГорЭС | ПС Кизляр-1 | 8 | ТП 8-72/400 | 3 | г. Кизляр | улица Жуковского | 20 | 45 | 81 | 8 | СИП | фасад-кирпич | НД(1)-Б | ПВ | 1 | 43,8340968233523 | 46,6945602171722 | АС | Фидер №8 | 1 | 1 | СИПфасад-кирпичАС | 5 | Вариант №1.5 | Кизлярские ГорЭС ПС Кизляр-1 ТП 8-72/400 | 800/5 | 0.58
46 | Кизлярские ГорЭС | ПС Кизляр-1 | 8 | ТП 8-72/400 | 3 | г. Кизляр | улица Жуковского | 24 | 46 | 89 | 13 | СИП | фасад-кирпич | НД(1)-Б | ПВ | 1 | 43,8335967844983 | 46,6946917753897 | АС | Фидер №8 | 1 | 1 | СИПфасад-кирпичАС | 5 | Вариант №1.5 | Кизлярские ГорЭС ПС Кизляр-1 ТП 8-72/400 | 800/5 | 0.58
47 | Кизлярские ГорЭС | ПС Кизляр-1 | 8 | ТП 8-72/400 | 3 | г. Кизляр | улица Жуковского | 22 | 46 | 90 | 11 | СИП | фасад-кирпич | НД(1)-Б | ПВ | 1 | 43,8337479197017 | 46,6946495156662 | АС | Фидер №8 | 1 | 1 | СИПфасад-кирпичАС | 5 | Вариант №1.5 | Кизлярские ГорЭС ПС Кизляр-1 ТП 8-72/400 | 800/5 | 0.58
48 | Кизлярские ГорЭС | ПС Кизляр-1 | 8 | ТП 8-72/400 | 3 | г. Кизляр | улица Жуковского | 28 | 47 | 95 | 18 | СИП | фасад-кирпич | НД(1)-Б | ПВ | 1 | 43,8332019201932 | 46,694769232638 | АС | Фидер №8 | 1 | 1 | СИПфасад-кирпичАС | 5 | Вариант №1.5 | Кизлярские ГорЭС ПС Кизляр-1 ТП 8-72/400 | 800/5 | 0.58
49 | Кизлярские ГорЭС | ПС Кизляр-1 | 8 | ТП 8-72/400 | 3 | г. Кизляр | улица Жуковского | 30 | 47 | 96 | 41 | СИП | фасад-кирпич | НД(1)-Б | ПВ | 1 | 43,8329701553823 | 46,6947686791579 | АС | Фидер №8 | 1 | 1 | СИПфасад-кирпичАС | 5 | Вариант №1.5 | Кизлярские ГорЭС ПС Кизляр-1 ТП 8-72/400 | 800/5 | 0.58
50 | Кизлярские ГорЭС | ПС Кизляр-1 | 8 | ТП 8-72/400 | 3 | г. Кизляр | улица Жуковского | 34 | 49 | 105 | 11 | СИП | фасад-кирпич | НД(1)-Б | ПВ | 1 | 43,83258231252 | 46,6948267827661 | АС | Фидер №8 | 1 | 1 | СИПфасад-кирпичАС | 5 | Вариант №1.5 | Кизлярские ГорЭС ПС Кизляр-1 ТП 8-72/400 | 800/5 | 0.58
51 | Кизлярские ГорЭС | ПС Кизляр-1 | 8 | ТП 8-72/400 | 3 | г. Кизляр | улица Жуковского | 36 | 49 | 106 | 36 | СИП | фасад-кирпич | НД(1)-Б | ПВ | 1 | 43,8323258178638 | 46,6948745158117 | АС | Фидер №8 | 1 | 1 | СИПфасад-кирпичАС | 5 | Вариант №1.5 | Кизлярские ГорЭС ПС Кизляр-1 ТП 8-72/400 | 800/5 | 0.58
52 | Кизлярские ГорЭС | ПС Кизляр-1 | 8 | ТП 8-72/400 | 3 | г. Кизляр | улица Жуковского | 39 | 52 | 116 | 19 | СИП | фасад-кирпич | НД(1)-Б | ПВ | 1 | 43,8316534955156 | 46,69462997624 | АС | Фидер №8 | 1 | 1 | СИПфасад-кирпичАС | 5 | Вариант №1.5 | Кизлярские ГорЭС ПС Кизляр-1 ТП 8-72/400 | 800/5 | 0.58
53 | Кизлярские ГорЭС | ПС Кизляр-1 | 8 | ТП 8-72/400 | 3 | г. Кизляр | улица Жуковского | 45 | 53 | 119 | 8 | СИП | фасад-кирпич | НД(1)-Б | ПВ | 1 | 43,8313040181885 | 46,6950100053971 | АС | Фидер №8 | 1 | 1 | СИПфасад-кирпичАС | 5 | Вариант №1.5 | Кизлярские ГорЭС ПС Кизляр-1 ТП 8-72/400 | 800/5 | 0.58
54 | Кизлярские ГорЭС | ПС Кизляр-1 | 8 | ТП 8-72/400 | 3 | г. Кизляр | улица Жуковского | 49 | 54 | 121 | 13 | СИП | фасад-кирпич | НД(1)-Б | ПВ | 1 | 43,8309371703992 | 46,6948792554958 | АС | Фидер №8 | 1 | 1 | СИПфасад-кирпичАС | 5 | Вариант №1.5 | Кизлярские ГорЭС ПС Кизляр-1 ТП 8-72/400 | 800/5 | 0.58
56 | Кизлярские ГорЭС | ПС Кизляр-1 | 8 | ТП 8-72/400 | 3 | г. Кизляр | улица Жуковского | 47 | 54 | 123 | 23 | СИП | фасад-кирпич | НД(1)-Б | ПВ | 1 | 43,8311086126391 | 46,6945989758779 | АС | Фидер №8 | 1 | 1 | СИПфасад-кирпичАС | 5 | Вариант №1.5 | Кизлярские ГорЭС ПС Кизляр-1 ТП 8-72/400 | 800/5 | 0.58
57 | Кизлярские ГорЭС | ПС Кизляр-1 | 8 | ТП 8-72/400 | 3 | г. Кизляр | Красноармейская улица | 71 | 56 | 128 | 17 | СИП | фасад-кирпич | НД(1)-Б | ПВ | 1 | 43,8364971524506 | 46,6916622716619 | АС | Фидер №8 | 1 | 1 | СИПфасад-кирпичАС | 5 | Вариант №1.5 | Кизлярские ГорЭС ПС Кизляр-1 ТП 8-72/400 | 800/5 | 0.58
59 | Кизлярские ГорЭС | ПС Кизляр-1 | 8 | ТП 8-72/400 | 3 | г. Кизляр | Красноармейская улица | 90 | 57 | 133 | 11 | СИП | фасад-кирпич | НД(1)-Б | ПВ | 1 | 43,8362280016297 | 46,6920502578783 | АС | Фидер №8 | 1 | 1 | СИПфасад-кирпичАС | 5 | Вариант №1.5 | Кизлярские ГорЭС ПС Кизляр-1 ТП 8-72/400 | 800/5 | 0.58
60 | Кизлярские ГорЭС | ПС Кизляр-1 | 8 | ТП 8-72/400 | 3 | г. Кизляр | Красноармейская улица | 65 | 58 | 136 | 11 | СИП | фасад-кирпич | НД(1)-Б | ПВ | 1 | 43,8366726317013 | 46,6921556093708 | АС | Фидер №8 | 1 | 1 | СИПфасад-кирпичАС | 5 | Вариант №1.5 | Кизлярские ГорЭС ПС Кизляр-1 ТП 8-72/400 | 800/5 | 0.58
63 | Кизлярские ГорЭС | ПС Кизляр-1 | 8 | ТП 8-72/400 | 3 | г. Кизляр | Красноармейская улица | 72 | 65 | 151 | 14 | СИП | фасад-кирпич | НД(1)-Б | ПВ | 1 | 43,8368613556077 | 46,6930998066032 | АС | Фидер №8 | 1 | 1 | СИПфасад-кирпичАС | 5 | Вариант №1.5 | Кизлярские ГорЭС ПС Кизляр-1 ТП 8-72/400 | 800/5 | 0.58
64 | Кизлярские ГорЭС | ПС Кизляр-1 | 8 | ТП 8-72/400 | 3 | г. Кизляр | Красноармейская улица | 68 | 66 | 154 | 10 | СИП | фасад-кирпич | НД(1)-Б | ПВ | 1 | 43,8371857531365 | 46,6936280596009 | АС | Фидер №8 | 1 | 1 | СИПфасад-кирпичАС | 5 | Вариант №1.5 | Кизлярские ГорЭС ПС Кизляр-1 ТП 8-72/400 | 800/5 | 0.58
65 | Кизлярские ГорЭС | ПС Кизляр-1 | 8 | ТП 8-72/400 | 3 | г. Кизляр | Красноармейская улица | 75 | 68 | 161 | 13 | СИП | фасад-кирпич | НД(1)-Б | ПВ | 1 | 43,8364195970295 | 46,6913012360904 | АС | Фидер №8 | 1 | 1 | СИПфасад-кирпичАС | 5 | Вариант №1.5 | Кизлярские ГорЭС ПС Кизляр-1 ТП 8-72/400 | 800/5 | 0.58
66 | Кизлярские ГорЭС | ПС Кизляр-1 | 8 | ТП 8-72/400 | 3 | г. Кизляр | Грозненская улица | 108 | 72 | 165 | 12 | СИП | фасад-кирпич | НД(1)-Б | ПВ | 1 | 43,8370083419513 | 46,6907221968636 | АС | Фидер №8 | 1 | 1 | СИПфасад-кирпичАС | 5 | Вариант №1.5 | Кизлярские ГорЭС ПС Кизляр-1 ТП 8-72/400 | 800/5 | 0.58
67 | Кизлярские ГорЭС | ПС Кизляр-1 | 8 | ТП 8-72/400 | 3 | г. Кизляр | Грозненская улица | 106 | 72 | 166 | 24 | СИП | фасад-кирпич | НД(1)-Б | ПВ | 1 | 43,8371030550825 | 46,6908483270151 | АС | Фидер №8 | 1 | 1 | СИПфасад-кирпичАС | 5 | Вариант №1.5 | Кизлярские ГорЭС ПС Кизляр-1 ТП 8-72/400 | 800/5 | 0.58
71 | Кизлярские ГорЭС | ПС Кизляр-1 | 8 | ТП 8-72/400 | 3 | г. Кизляр | улица Жуковского | 38 | 51 | 173 | 11 | СИП | фасад-кирпич | НД(1)-Б | ПВ | 1 | 43,8320085604926 | 46,6949391957033 | АС | Фидер №8 | 1 | 1 | СИПфасад-кирпичАС | 5 | Вариант №1.5 | Кизлярские ГорЭС ПС Кизляр-1 ТП 8-72/400 | 800/5 | 0.58
72 | Кизлярские ГорЭС | ПС Кизляр-1 | 8 | ТП 8-72/400 | 3 | г. Кизляр | улица Жуковского | 35 | 51 | 174 | 31 | СИП | фасад-кирпич | НД(1)-Б | ПВ | 1 | 43,8320240284334 | 46,6945442230649 | АС | Фидер №8 | 1 | 1 | СИПфасад-кирпичАС | 5 | Вариант №1.5 | Кизлярские ГорЭС ПС Кизляр-1 ТП 8-72/400 | 800/5 | 0.58
1 | Кизлярские ГорЭС | ПС Кизляр-1 | 8 | ТП 8-71/400 | 1 | г. Кизляр | Красноармейская улица | 35 | 2 | 1 | 16 | СИП | фасад-кирпич | НД(1)-Б | ПВ | 1 | 43,839129 | 46,695903 | АС | Фидер №8 | 1 | 1 | СИПфасад-кирпичАС | 5 | Вариант №1.5 | Кизлярские ГорЭС ПС Кизляр-1 ТП 8-71/400 | 800/5 | 0.59
4 | Кизлярские ГорЭС | ПС Кизляр-1 | 8 | ТП 8-71/400 | 1 | г. Кизляр | Красноармейская улица | 48 | 3 | 4 | 13 | СИП | фасад-кирпич | НД(1)-Б | ПВ | 1 | 43,8387051831421 | 46,69574890145 | АС | Фидер №8 | 1 | 1 | СИПфасад-кирпичАС | 5 | Вариант №1.5 | Кизлярские ГорЭС ПС Кизляр-1 ТП 8-71/400 | 800/5 | 0.59
6 | Кизлярские ГорЭС | ПС Кизляр-1 | 8 | ТП 8-71/400 | 1 | г. Кизляр | Красноармейская улица | 48/1 | 3 | 6 | 36 | СИП | фасад-кирпич | НД(1)-Б | ПВ | 1 | 43,838485 | 46,695738 | АС | Фидер №8 | 1 | 1 | СИПфасад-кирпичАС | 5 | Вариант №1.5 | Кизлярские ГорЭС ПС Кизляр-1 ТП 8-71/400 | 800/5 | 0.59
7 | Кизлярские ГорЭС | ПС Кизляр-1 | 8 | ТП 8-71/400 | 1 | г. Кизляр | Красноармейская улица | 43 | 4 | 9 | 19 | СИП | фасад-кирпич | НД(1)-Б | ПВ | 1 | 43,838491 | 46,695251 | АС | Фидер №8 | 1 | 1 | СИПфасад-кирпичАС | 5 | Вариант №1.5 | Кизлярские ГорЭС ПС Кизляр-1 ТП 8-71/400 | 800/5 | 0.59
9 | Кизлярские ГорЭС | ПС Кизляр-1 | 8 | ТП 8-71/400 | 1 | г. Кизляр | Красноармейская улица | 52/1 | 4 | 11 | 32 | СИП | фасад-кирпич | НД(1)-Б | ПВ | 1 | 43,838291 | 46,69532 | АС | Фидер №8 | 1 | 1 | СИПфасад-кирпичАС | 5 | Вариант №1.5 | Кизлярские ГорЭС ПС Кизляр-1 ТП 8-71/400 | 800/5 | 0.59
10 | Кизлярские ГорЭС | ПС Кизляр-1 | 8 | ТП 8-71/400 | 1 | г. Кизляр | Красноармейская улица | 45 | 5 | 12 | 10 | СИП | фасад-кирпич | НД(1)-Б | ПВ | 1 | 43,838397 | 46,69502 | АС | Фидер №8 | 1 | 1 | СИПфасад-кирпичАС | 5 | Вариант №1.5 | Кизлярские ГорЭС ПС Кизляр-1 ТП 8-71/400 | 800/5 | 0.59
11 | Кизлярские ГорЭС | ПС Кизляр-1 | 8 | ТП 8-71/400 | 1 | г. Кизляр | Красноармейская улица | 52А | 5 | 13 | 24 | СИП | фасад-кирпич | НД(1)-Б | ПВ | 1 | 43,83809 | 46,695088 | АС | Фидер №8 | 1 | 1 | СИПфасад-кирпичАС | 5 | Вариант №1.5 | Кизлярские ГорЭС ПС Кизляр-1 ТП 8-71/400 | 800/5 | 0.59
12 | Кизлярские ГорЭС | ПС Кизляр-1 | 8 | ТП 8-71/400 | 1 | г. Кизляр | Красноармейская улица | 58 | 5 | 14 | 38 | СИП | фасад-кирпич | НД(1)-Б | ПВ | 1 | 43,837963 | 46,694986 | АС | Фидер №8 | 1 | 1 | СИПфасад-кирпичАС | 5 | Вариант №1.5 | Кизлярские ГорЭС ПС Кизляр-1 ТП 8-71/400 | 800/5 | 0.59
13 | Кизлярские ГорЭС | ПС Кизляр-1 | 8 | ТП 8-71/400 | 1 | г. Кизляр | Красноармейская улица | 47 | 6 | 16 | 13 | СИП | фасад-кирпич | НД(1)-Б | ПВ | 1 | 43,838031 | 46,694681 | АС | Фидер №8 | 1 | 1 | СИПфасад-кирпичАС | 5 | Вариант №1.5 | Кизлярские ГорЭС ПС Кизляр-1 ТП 8-71/400 | 800/5 | 0.59
14 | Кизлярские ГорЭС | ПС Кизляр-1 | 8 | ТП 8-71/400 | 1 | г. Кизляр | Красноармейская улица | 49 | 6 | 17 | 31 | СИП | фасад-кирпич | НД(1)-Б | ПВ | 1 | 43,837938 | 46,694488 | АС | Фидер №8 | 1 | 1 | СИПфасад-кирпичАС | 5 | Вариант №1.5 | Кизлярские ГорЭС ПС Кизляр-1 ТП 8-71/400 | 800/5 | 0.59
16 | Кизлярские ГорЭС | ПС Кизляр-1 | 8 | ТП 8-71/400 | 1 | г. Кизляр | Красноармейская улица | 53 | 7 | 21 | 9 | СИП | фасад-кирпич | НД(1)-Б | ПВ | 1 | 43,83774 | 46,694319 | АС | Фидер №8 | 1 | 1 | СИПфасад-кирпичАС | 5 | Вариант №1.5 | Кизлярские ГорЭС ПС Кизляр-1 ТП 8-71/400 | 800/5 | 0.59
22 | Кизлярские ГорЭС | ПС Кизляр-1 | 8 | ТП 8-71/400 | 1 | г. Кизляр | Грозненская улица | 66 | 12 | 32 | 17 | СИП | фасад-кирпич | НД(1)-Б | ПВ | 1 | 43,839125 | 46,694187 | АС | Фидер №8 | 1 | 1 | СИПфасад-кирпичАС | 5 | Вариант №1.5 | Кизлярские ГорЭС ПС Кизляр-1 ТП 8-71/400 | 800/5 | 0.59
23 | Кизлярские ГорЭС | ПС Кизляр-1 | 8 | ТП 8-71/400 | 1 | г. Кизляр | улица Фурманова | 7 | 14 | 33 | 6 | СИП | фасад-кирпич | НД(1)-Б | ПВ | 1 | 43,839377 | 46,693615 | АС | Фидер №8 | 1 | 1 | СИПфасад-кирпичАС | 5 | Вариант №1.5 | Кизлярские ГорЭС ПС Кизляр-1 ТП 8-71/400 | 800/5 | 0.59
31 | Кизлярские ГорЭС | ПС Кизляр-1 | 8 | ТП 8-71/400 | 1 | г. Кизляр | Грозненская улица | 37 | 20 | 41 | 17 | СИП | фасад-кирпич | НД(1)-Б | ПВ | 1 | 43,839822 | 46,694672 | АС | Фидер №8 | 1 | 1 | СИПфасад-кирпичАС | 5 | Вариант №1.5 | Кизлярские ГорЭС ПС Кизляр-1 ТП 8-71/400 | 800/5 | 0.59
33 | Кизлярские ГорЭС | ПС Кизляр-1 | 8 | ТП 8-71/400 | 1 | г. Кизляр | Грозненская улица | 33 | 21 | 43 | 9 | СИП | фасад-кирпич | НД(1)-Б | ПВ | 1 | 43,84003 | 46,694965 | АС | Фидер №8 | 1 | 1 | СИПфасад-кирпичАС | 5 | Вариант №1.5 | Кизлярские ГорЭС ПС Кизляр-1 ТП 8-71/400 | 800/5 | 0.59
36 | Кизлярские ГорЭС | ПС Кизляр-1 | 8 | ТП 8-71/400 | 1 | г. Кизляр | Грозненская улица | 62 | 22 | 46 | 4 | СИП | фасад-кирпич | НД(1)-Б | ПВ | 1 | 43,83929 | 46,694482 | АС | Фидер №8 | 1 | 1 | СИПфасад-кирпичАС | 5 | Вариант №1.5 | Кизлярские ГорЭС ПС Кизляр-1 ТП 8-71/400 | 800/5 | 0.59
63 | Кизлярские ГорЭС | ПС Кизляр-1 | 8 | ТП 8-71/400 | 1 | г. Кизляр | Грозненская улица | 82 | 33 | 73 | 28 | СИП | фасад-кирпич | НД(1)-Б | ПВ | 1 | 43,838372 | 46,692955 | АС | Фидер №8 | 1 | 1 | СИПфасад-кирпичАС | 5 | Вариант №1.5 | Кизлярские ГорЭС ПС Кизляр-1 ТП 8-71/400 | 800/5 | 0.59
1 | Кизлярские ГорЭС | ПС Кизляр-1 | 8 | ТП 8-72/400 | 1 | г. Кизляр | Красноармейская улица | 98 | 4 | 1 | 12 | СИП | фасад-кирпич | НД(1)-Б | ПВ | 1 | 43,8354780897181 | 46,6906947778835 | АС | Фидер №8 | 1 | 1 | СИПфасад-кирпичАС | 5 | Вариант №1.5 | Кизлярские ГорЭС ПС Кизляр-1 ТП 8-72/400 | 800/5 | 0.58
2 | Кизлярские ГорЭС | ПС Кизляр-1 | 8 | ТП 8-72/400 | 1 | г. Кизляр | Красноармейская улица | 100 | 5 | 2 | 9 | СИП | фасад-кирпич | НД(1)-Б | ПВ | 1 | 43,8352927644803 | 46,6903846757915 | АС | Фидер №8 | 1 | 1 | СИПфасад-кирпичАС | 5 | Вариант №1.5 | Кизлярские ГорЭС ПС Кизляр-1 ТП 8-72/400 | 800/5 | 0.58
3 | Кизлярские ГорЭС | ПС Кизляр-1 | 8 | ТП 8-72/400 | 1 | г. Кизляр | Красноармейская улица | 106 | 7 | 7 | 15 | СИП | фасад-кирпич | НД(1)-Б | ПВ | 1 | 43,8350248898987 | 46,6898485422093 | АС | Фидер №8 | 1 | 1 | СИПфасад-кирпичАС | 5 | Вариант №1.5 | Кизлярские ГорЭС ПС Кизляр-1 ТП 8-72/400 | 800/5 | 0.58
4 | Кизлярские ГорЭС | ПС Кизляр-1 | 8 | ТП 8-72/400 | 1 | г. Кизляр | Красноармейская улица | 112 | 8 | 10 | 10 | СИП | фасад-кирпич | НД(1)-Б | ПВ | 1 | 43,8348421895893 | 46,6894445543141 | АС | Фидер №8 | 1 | 1 | СИПфасад-кирпичАС | 5 | Вариант №1.5 | Кизлярские ГорЭС ПС Кизляр-1 ТП 8-72/400 | 800/5 | 0.58
5 | Кизлярские ГорЭС | ПС Кизляр-1 | 8 | ТП 8-72/400 | 1 | г. Кизляр | Красноармейская улица | 116 | 9 | 14 | 12 | СИП | фасад-кирпич | НД(1)-Б | ПВ | 1 | 43,8347327070647 | 46,6890748755738 | АС | Фидер №8 | 1 | 1 | СИПфасад-кирпичАС | 5 | Вариант №1.5 | Кизлярские ГорЭС ПС Кизляр-1 ТП 8-72/400 | 800/5 | 0.58
6 | Кизлярские ГорЭС | ПС Кизляр-1 | 8 | ТП 8-72/400 | 1 | г. Кизляр | улица Кочубея | 22 | 11 | 16 | 9 | СИП | фасад-кирпич | НД(1)-Б | ПВ | 1 | 43,8352302905585 | 46,6887195043377 | АС | Фидер №8 | 1 | 1 | СИПфасад-кирпичАС | 5 | Вариант №1.5 | Кизлярские ГорЭС ПС Кизляр-1 ТП 8-72/400 | 800/5 | 0.58
7 | Кизлярские ГорЭС | ПС Кизляр-1 | 8 | ТП 8-72/400 | 1 | г. Кизляр | улица Кочубея | 24 | 11 | 17 | 14 | СИП | фасад-кирпич | НД(1)-Б | ПВ | 1 | 43,8350630289383 | 46,6887836899147 | АС | Фидер №8 | 1 | 1 | СИПфасад-кирпичАС | 5 | Вариант №1.5 | Кизлярские ГорЭС ПС Кизляр-1 ТП 8-72/400 | 800/5 | 0.58
8 | Кизлярские ГорЭС | ПС Кизляр-1 | 8 | ТП 8-72/400 | 1 | г. Кизляр | улица Кочубея | 18 | 12 | 20 | 7 | СИП | фасад-кирпич | НД(1)-Б | ПВ | 1 | 43,8354813020179 | 46,6886367149478 | АС | Фидер №8 | 1 | 1 | СИПфасад-кирпичАС | 5 | Вариант №1.5 | Кизлярские ГорЭС ПС Кизляр-1 ТП 8-72/400 | 800/5 | 0.58
9 | Кизлярские ГорЭС | ПС Кизляр-1 | 8 | ТП 8-72/400 | 1 | г. Кизляр | улица Кочубея | 12 | 14 | 27 | 7 | СИП | фасад-кирпич | НД(1)-Б | ПВ | 1 | 43,836037002232 | 46,6884392647311 | АС | Фидер №8 | 1 | 1 | СИПфасад-кирпичАС | 5 | Вариант №1.5 | Кизлярские ГорЭС ПС Кизляр-1 ТП 8-72/400 | 800/5 | 0.58
10 | Кизлярские ГорЭС | ПС Кизляр-1 | 8 | ТП 8-72/400 | 1 | г. Кизляр | улица Кочубея | 6 | 15 | 30 | 11 | СИП | фасад-кирпич | НД(1)-Б | ПВ | 1 | 43,8364140811111 | 46,6883160770398 | АС | Фидер №8 | 1 | 1 | СИПфасад-кирпичАС | 5 | Вариант №1.5 | Кизлярские ГорЭС ПС Кизляр-1 ТП 8-72/400 | 800/5 | 0.58
11 | Кизлярские ГорЭС | ПС Кизляр-1 | 8 | ТП 8-72/400 | 1 | г. Кизляр | улица Кочубея | 2 | 16 | 33 | 9 | СИП | фасад-кирпич | НД(1)-Б | ПВ | 1 | 43,8367250958073 | 46,6882246078037 | АС | Фидер №8 | 1 | 1 | СИПфасад-кирпичАС | 5 | Вариант №1.5 | Кизлярские ГорЭС ПС Кизляр-1 ТП 8-72/400 | 800/5 | 0.58
12 | Кизлярские ГорЭС | ПС Кизляр-1 | 8 | ТП 8-72/400 | 1 | г. Кизляр | улица Кочубея | 4 | 16 | 34 | 15 | СИП | фасад-кирпич | НД(1)-Б | ПВ | 1 | 43,8365682156617 | 46,6882576937567 | АС | Фидер №8 | 1 | 1 | СИПфасад-кирпичАС | 5 | Вариант №1.5 | Кизлярские ГорЭС ПС Кизляр-1 ТП 8-72/400 | 800/5 | 0.58
13 | Кизлярские ГорЭС | ПС Кизляр-1 | 8 | ТП 8-72/400 | 1 | г. Кизляр | Красноармейская улица | 114 | 34 | 56 | 10 | СИП | фасад-кирпич | НД(1)-Б | ПВ | 1 | 43,8343913572286 | 46,6892696627104 | АС | Фидер №8 | 1 | 1 | СИПфасад-кирпичАС | 5 | Вариант №1.5 | Кизлярские ГорЭС ПС Кизляр-1 ТП 8-72/400 | 800/5 | 0.58
6 | Кизлярские ГорЭС | ПС Кизляр-1 | 8 | ТП 8-73/400 | 1 | г. Кизляр | улица Гришко | 6 | 7 | 12 | 12 | СИП | фасад-кирпич | НД(1)-Б | ПВ | 1 | 43,840399746463 | 46,6940478006825 | АС | Фидер №8 | 1 | 1 | СИПфасад-кирпичАС | 5 | Вариант №1.5 | Кизлярские ГорЭС ПС Кизляр-1 ТП 8-73/400 | 800/5 | 0.64
7 | Кизлярские ГорЭС | ПС Кизляр-1 | 8 | ТП 8-73/400 | 1 | г. Кизляр | улица Гришко | 14 | 8 | 16 | 17 | СИП | фасад-кирпич | НД(1)-Б | ПВ | 1 | 43,8400469049668 | 46,6934112789914 | АС | Фидер №8 | 1 | 1 | СИПфасад-кирпичАС | 5 | Вариант №1.5 | Кизлярские ГорЭС ПС Кизляр-1 ТП 8-73/400 | 800/5 | 0.64
8 | Кизлярские ГорЭС | ПС Кизляр-1 | 8 | ТП 8-73/400 | 1 | г. Кизляр | улица Гришко | 16 | 9 | 19 | 13 | СИП | фасад-кирпич | НД(1)-Б | ПВ | 1 | 43,8399663433999 | 46,6932939012876 | АС | Фидер №8 | 1 | 1 | СИПфасад-кирпичАС | 5 | Вариант №1.5 | Кизлярские ГорЭС ПС Кизляр-1 ТП 8-73/400 | 800/5 | 0.64
9 | Кизлярские ГорЭС | ПС Кизляр-1 | 8 | ТП 8-73/400 | 1 | г. Кизляр | улица Гришко | 20 | 10 | 22 | 14 | СИП | фасад-кирпич | НД(1)-Б | ПВ | 1 | 43,8396510519482 | 46,6928593234234 | АС | Фидер №8 | 1 | 1 | СИПфасад-кирпичАС | 5 | Вариант №1.5 | Кизлярские ГорЭС ПС Кизляр-1 ТП 8-73/400 | 800/5 | 0.64
10 | Кизлярские ГорЭС | ПС Кизляр-1 | 8 | ТП 8-73/400 | 1 | г. Кизляр | улица Гришко | 22 | 10 | 23 | 13 | СИП | фасад-кирпич | НД(1)-Б | ПВ | 1 | 43,8395986857776 | 46,6927360599762 | АС | Фидер №8 | 1 | 1 | СИПфасад-кирпичАС | 5 | Вариант №1.5 | Кизлярские ГорЭС ПС Кизляр-1 ТП 8-73/400 | 800/5 | 0.64
11 | Кизлярские ГорЭС | ПС Кизляр-1 | 8 | ТП 8-73/400 | 1 | г. Кизляр | улица Гришко | 26 | 11 | 26 | 7 | СИП | фасад-кирпич | НД(1)-Б | ПВ | 1 | 43,8394776735649 | 46,6923654231064 | АС | Фидер №8 | 1 | 1 | СИПфасад-кирпичАС | 5 | Вариант №1.5 | Кизлярские ГорЭС ПС Кизляр-1 ТП 8-73/400 | 800/5 | 0.64
12 | Кизлярские ГорЭС | ПС Кизляр-1 | 8 | ТП 8-73/400 | 1 | г. Кизляр | улица Гришко | 30 | 12 | 29 | 7 | СИП | фасад-кирпич | НД(1)-Б | ПВ | 1 | 43,839317141167 | 46,6921584922141 | АС | Фидер №8 | 1 | 1 | СИПфасад-кирпичАС | 5 | Вариант №1.5 | Кизлярские ГорЭС ПС Кизляр-1 ТП 8-73/400 | 800/5 | 0.64
14 | Кизлярские ГорЭС | ПС Кизляр-1 | 8 | ТП 8-73/400 | 1 | г. Кизляр | улица Гришко | 34 | 13 | 31 | 12 | СИП | фасад-кирпич | НД(1)-Б | ПВ | 1 | 43,8391096502586 | 46,6917540081219 | АС | Фидер №8 | 1 | 1 | СИПфасад-кирпичАС | 5 | Вариант №1.5 | Кизлярские ГорЭС ПС Кизляр-1 ТП 8-73/400 | 800/5 | 0.64
17 | Кизлярские ГорЭС | ПС Кизляр-1 | 8 | ТП 8-73/400 | 1 | г. Кизляр | улица Гришко | 42 | 15 | 38 | 8 | СИП | фасад-кирпич | НД(1)-Б | ПВ | 1 | 43,8387104356409 | 46,6911127239599 | АС | Фидер №8 | 1 | 1 | СИПфасад-кирпичАС | 5 | Вариант №1.5 | Кизлярские ГорЭС ПС Кизляр-1 ТП 8-73/400 | 800/5 | 0.64
20 | Кизлярские ГорЭС | ПС Кизляр-1 | 8 | ТП 8-73/400 | 1 | г. Кизляр | улица Гришко | 50 | 19 | 45 | 14 | СИП | фасад-кирпич | НД(1)-Б | ПВ | 1 | 43,8381942183449 | 46,6901062614154 | АС | Фидер №8 | 1 | 1 | СИПфасад-кирпичАС | 5 | Вариант №1.5 | Кизлярские ГорЭС ПС Кизляр-1 ТП 8-73/400 | 800/5 | 0.64
21 | Кизлярские ГорЭС | ПС Кизляр-1 | 8 | ТП 8-73/400 | 1 | г. Кизляр | улица Гришко | 52 | 19 | 46 | 14 | СИП | фасад-кирпич | НД(1)-Б | ПВ | 1 | 43,8380411634784 | 46,689861074404 | АС | Фидер №8 | 1 | 1 | СИПфасад-кирпичАС | 5 | Вариант №1.5 | Кизлярские ГорЭС ПС Кизляр-1 ТП 8-73/400 | 800/5 | 0.64
22 | Кизлярские ГорЭС | ПС Кизляр-1 | 8 | ТП 8-73/400 | 1 | г. Кизляр | улица Гришко | 54А | 20 | 49 | 9 | СИП | фасад-кирпич | НД(1)-Б | ПВ | 1 | 43,837848534087 | 46,6894722699148 | АС | Фидер №8 | 1 | 1 | СИПфасад-кирпичАС | 5 | Вариант №1.5 | Кизлярские ГорЭС ПС Кизляр-1 ТП 8-73/400 | 800/5 | 0.64
23 | Кизлярские ГорЭС | ПС Кизляр-1 | 8 | ТП 8-73/400 | 1 | г. Кизляр | улица Гришко | 58 | 21 | 53 | 9 | СИП | фасад-кирпич | НД(1)-Б | ПВ | 1 | 43,8376528640337 | 46,6891931942822 | АС | Фидер №8 | 1 | 1 | СИПфасад-кирпичАС | 5 | Вариант №1.5 | Кизлярские ГорЭС ПС Кизляр-1 ТП 8-73/400 | 800/5 | 0.64
24 | Кизлярские ГорЭС | ПС Кизляр-1 | 8 | ТП 8-73/400 | 1 | г. Кизляр | улица Гришко | 60 | 22 | 56 | 16 | СИП | фасад-кирпич | НД(1)-Б | ПВ | 1 | 43,8374597699304 | 46,6888533218839 | АС | Фидер №8 | 1 | 1 | СИПфасад-кирпичАС | 5 | Вариант №1.5 | Кизлярские ГорЭС ПС Кизляр-1 ТП 8-73/400 | 800/5 | 0.64
27 | Кизлярские ГорЭС | ПС Кизляр-1 | 8 | ТП 8-73/400 | 1 | г. Кизляр | улица Гришко | 73 | 23 | 59 | 10 | СИП | фасад-кирпич | НД(1)-Б | ПВ | 1 | 43,8373192638919 | 46,6884490864963 | АС | Фидер №8 | 1 | 1 | СИПфасад-кирпичАС | 5 | Вариант №1.5 | Кизлярские ГорЭС ПС Кизляр-1 ТП 8-73/400 | 800/5 | 0.64
30 | Кизлярские ГорЭС | ПС Кизляр-1 | 8 | ТП 8-73/400 | 1 | г. Кизляр | улица Гришко | 2 | 25 | 62 | 5 | СИП | фасад-кирпич | НД(1)-Б | ПВ | 1 | 43,8408263366299 | 46,6947903085541 | АС | Фидер №8 | 1 | 1 | СИПфасад-кирпичАС | 5 | Вариант №1.5 | Кизлярские ГорЭС ПС Кизляр-1 ТП 8-73/400 | 800/5 | 0.64
7 | Кизлярские ГорЭС | ПС Кизляр-1 | 8 | ТП 8-74/400 | 1 | г. Кизляр | улица Кончитского | 71 | 3 | 8 | 3 | СИП | фасад-кирпич | НД(1)-Б | ПВ | 1 | 43,843334 | 46,700716 | АС | Фидер №8 | 1 | 1 | СИПфасад-кирпичАС | 5 | Вариант №1.5 | Кизлярские ГорЭС ПС Кизляр-1 ТП 8-74/400 | 800/5 | 0.87
11 | Кизлярские ГорЭС | ПС Кизляр-1 | 8 | ТП 8-74/400 | 1 | г. Кизляр | улица Кончитского | 38 | 5 | 15 | 9 | СИП | фасад-кирпич | НД(1)-Б | ПВ | 1 | 43,843959 | 46,701428 | АС | Фидер №8 | 1 | 1 | СИПфасад-кирпичАС | 5 | Вариант №1.5 | Кизлярские ГорЭС ПС Кизляр-1 ТП 8-74/400 | 800/5 | 0.87
13 | Кизлярские ГорЭС | ПС Кизляр-1 | 8 | ТП 8-74/400 | 1 | г. Кизляр | улица Кончитского | 69 | 6 | 11 | 84 | СИП | фасад-кирпич | НД(1)-Б | ПВ | 1 | 43,843555 | 46,700966 | АС | Фидер №8 | 1 | 1 | СИПфасад-кирпичАС | 5 | Вариант №1.5 | Кизлярские ГорЭС ПС Кизляр-1 ТП 8-74/400 | 800/5 | 0.87
15 | Кизлярские ГорЭС | ПС Кизляр-1 | 8 | ТП 8-74/400 | 1 | г. Кизляр | улица Кончитского | 63 | 6 | 18 | 2 | СИП | фасад-кирпич | НД(1)-Б | ПВ | 1 | 43,844186 | 46,701584 | АС | Фидер №8 | 1 | 1 | СИПфасад-кирпичАС | 5 | Вариант №1.5 | Кизлярские ГорЭС ПС Кизляр-1 ТП 8-74/400 | 800/5 | 0.87
18 | Кизлярские ГорЭС | ПС Кизляр-1 | 8 | ТП 8-74/400 | 1 | г. Кизляр | улица Кончитского | 57 | 7 | 21 | 7 | СИП | фасад-кирпич | НД(1)-Б | ПВ | 1 | 43,844517 | 46,70197 | АС | Фидер №8 | 1 | 1 | СИПфасад-кирпичАС | 5 | Вариант №1.5 | Кизлярские ГорЭС ПС Кизляр-1 ТП 8-74/400 | 800/5 | 0.87
21 | Кизлярские ГорЭС | ПС Кизляр-1 | 8 | ТП 8-74/400 | 1 | г. Кизляр | улица Кончитского | 53 | 8 | 24 | 1 | СИП | фасад-кирпич | НД(1)-Б | ПВ | 1 | 43,844733 | 46,70216 | АС | Фидер №8 | 1 | 1 | СИПфасад-кирпичАС | 5 | Вариант №1.5 | Кизлярские ГорЭС ПС Кизляр-1 ТП 8-74/400 | 800/5 | 0.87
4 | Кизлярские ГорЭС | ПС Кизляр-1 | 8 | ТП 8-76/400 | 1 | г. Кизляр | улица Фрунзе | 68 | 6 | 11 | 5 | СИП | фасад-кирпич | НД(1)-Б | ПВ | 1 | 43,841465 | 46,70626 | АС | Фидер №8 | 1 | 1 | СИПфасад-кирпичАС | 5 | Вариант №1.5 | Кизлярские ГорЭС ПС Кизляр-1 ТП 8-76/400 | 800/5 | 0.62
14 | Кизлярские ГорЭС | ПС Кизляр-1 | 8 | ТП 8-76/400 | 1 | г. Кизляр | улица Фрунзе | 53 | 9 | 21 | 14 | СИП | фасад-кирпич | НД(1)-Б | ПВ | 1 | 43,840905 | 46,705693 | АС | Фидер №8 | 1 | 1 | СИПфасад-кирпичАС | 5 | Вариант №1.5 | Кизлярские ГорЭС ПС Кизляр-1 ТП 8-76/400 | 800/5 | 0.62
15 | Кизлярские ГорЭС | ПС Кизляр-1 | 8 | ТП 8-76/400 | 1 | г. Кизляр | улица Фрунзе | 53А | 9 | 22 | 10 | СИП | фасад-кирпич | НД(1)-Б | ПВ | 1 | 43,840744 | 46,70545 | АС | Фидер №8 | 1 | 1 | СИПфасад-кирпичАС | 5 | Вариант №1.5 | Кизлярские ГорЭС ПС Кизляр-1 ТП 8-76/400 | 800/5 | 0.62
23 | Кизлярские ГорЭС | ПС Кизляр-1 | 8 | ТП 8-76/400 | 1 | г. Кизляр | Новосёловская улица | 21 | 13 | 31 | 10 | СИП | фасад-кирпич | НД(1)-Б | ПВ | 1 | 43,840014 | 46,704757 | АС | Фидер №8 | 1 | 1 | СИПфасад-кирпичАС | 5 | Вариант №1.5 | Кизлярские ГорЭС ПС Кизляр-1 ТП 8-76/400 | 800/5 | 0.62
29 | Кизлярские ГорЭС | ПС Кизляр-1 | 8 | ТП 8-76/400 | 1 | г. Кизляр | Новосёловская улица | 34 | 16 | 38 | 8 | СИП | фасад-кирпич | НД(1)-Б | ПВ | 1 | 43,839739 | 46,703697 | АС | Фидер №8 | 1 | 1 | СИПфасад-кирпичАС | 5 | Вариант №1.5 | Кизлярские ГорЭС ПС Кизляр-1 ТП 8-76/400 | 800/5 | 0.62
32 | Кизлярские ГорЭС | ПС Кизляр-1 | 8 | ТП 8-76/400 | 1 | г. Кизляр | Новосёловская улица | 36 | 17 | 41 | 11 | СИП | фасад-кирпич | НД(1)-Б | ПВ | 1 | 43,83974 | 46,703409 | АС | Фидер №8 | 1 | 1 | СИПфасад-кирпичАС | 5 | Вариант №1.5 | Кизлярские ГорЭС ПС Кизляр-1 ТП 8-76/400 | 800/5 | 0.62
37 | Кизлярские ГорЭС | ПС Кизляр-1 | 8 | ТП 8-76/400 | 1 | г. Кизляр | улица Фрунзе | 62 | 21 | 47 | 7 | СИП | фасад-кирпич | НД(1)-Б | ПВ | 1 | 43,842443 | 46,706891 | АС | Фидер №8 | 1 | 1 | СИПфасад-кирпичАС | 5 | Вариант №1.5 | Кизлярские ГорЭС ПС Кизляр-1 ТП 8-76/400 | 800/5 | 0.62
39 | Кизлярские ГорЭС | ПС Кизляр-1 | 8 | ТП 8-76/400 | 1 | г. Кизляр | переулок Лермонтова | 2А | 23 | 49 | 13 | СИП | фасад-кирпич | НД(1)-Б | ПВ | 1 | 43,842302 | 46,707399 | АС | Фидер №8 | 1 | 1 | СИПфасад-кирпичАС | 5 | Вариант №1.5 | Кизлярские ГорЭС ПС Кизляр-1 ТП 8-76/400 | 800/5 | 0.62
40 | Кизлярские ГорЭС | ПС Кизляр-1 | 8 | ТП 8-76/400 | 1 | г. Кизляр | переулок Лермонтова | 4А | 24 | 51 | 7 | СИП | фасад-кирпич | НД(1)-Б | ПВ | 1 | 43,842214 | 46,707666 | АС | Фидер №8 | 1 | 1 | СИПфасад-кирпичАС | 5 | Вариант №1.5 | Кизлярские ГорЭС ПС Кизляр-1 ТП 8-76/400 | 800/5 | 0.62
41 | Кизлярские ГорЭС | ПС Кизляр-1 | 8 | ТП 8-76/400 | 1 | г. Кизляр | переулок Лермонтова | 6 | 26 | 52 | 4 | СИП | фасад-кирпич | НД(1)-Б | ПВ | 1 | 43,842015 | 46,708218 | АС | Фидер №8 | 1 | 1 | СИПфасад-кирпичАС | 5 | Вариант №1.5 | Кизлярские ГорЭС ПС Кизляр-1 ТП 8-76/400 | 800/5 | 0.62
43 | Кизлярские ГорЭС | ПС Кизляр-1 | 8 | ТП 8-76/400 | 1 | г. Кизляр | переулок Лермонтова | 3 | 27 | 56 | 14 | СИП | фасад-кирпич | НД(1)-Б | ПВ | 1 | 43,841806 | 46,708007 | АС | Фидер №8 | 1 | 1 | СИПфасад-кирпичАС | 5 | Вариант №1.5 | Кизлярские ГорЭС ПС Кизляр-1 ТП 8-76/400 | 800/5 | 0.62
45 | Кизлярские ГорЭС | ПС Кизляр-1 | 8 | ТП 8-76/400 | 1 | г. Кизляр | улица Фрунзе | 54 | 29 | 61 | 17 | СИП | фасад-кирпич | НД(1)-Б | ПВ | 1 | 43,843059 | 46,70711 | АС | Фидер №8 | 1 | 1 | СИПфасад-кирпичАС | 5 | Вариант №1.5 | Кизлярские ГорЭС ПС Кизляр-1 ТП 8-76/400 | 800/5 | 0.62
46 | Кизлярские ГорЭС | ПС Кизляр-1 | 8 | ТП 8-76/400 | 1 | г. Кизляр | улица Амирагова | 14 | 29 | 62 | 2 | СИП | фасад-кирпич | НД(1)-Б | ПВ | 1 | 43,842895 | 46,70747 | АС | Фидер №8 | 1 | 1 | СИПфасад-кирпичАС | 5 | Вариант №1.5 | Кизлярские ГорЭС ПС Кизляр-1 ТП 8-76/400 | 800/5 | 0.62
47 | Кизлярские ГорЭС | ПС Кизляр-1 | 8 | ТП 8-76/400 | 1 | г. Кизляр | улица Амирагова | 19А | 31 | 64 | 11 | СИП | фасад-кирпич | НД(1)-Б | ПВ | 1 | 43,842743 | 46,707748 | АС | Фидер №8 | 1 | 1 | СИПфасад-кирпичАС | 5 | Вариант №1.5 | Кизлярские ГорЭС ПС Кизляр-1 ТП 8-76/400 | 800/5 | 0.62
48 | Кизлярские ГорЭС | ПС Кизляр-1 | 8 | ТП 8-76/400 | 1 | г. Кизляр | улица Амирагова | 10В | 32 | 70 | 11 | СИП | фасад-кирпич | НД(1)-Б | ПВ | 1 | 43,84266 | 46,70836 | АС | Фидер №8 | 1 | 1 | СИПфасад-кирпичАС | 5 | Вариант №1.5 | Кизлярские ГорЭС ПС Кизляр-1 ТП 8-76/400 | 800/5 | 0.62
49 | Кизлярские ГорЭС | ПС Кизляр-1 | 8 | ТП 8-76/400 | 1 | г. Кизляр | улица Амирагова | 13 | 33 | 71 | 14 | СИП | фасад-кирпич | НД(1)-Б | ПВ | 1 | 43,842378 | 46,708511 | АС | Фидер №8 | 1 | 1 | СИПфасад-кирпичАС | 5 | Вариант №1.5 | Кизлярские ГорЭС ПС Кизляр-1 ТП 8-76/400 | 800/5 | 0.62
55 | Кизлярские ГорЭС | ПС Кизляр-1 | 8 | ТП 8-76/400 | 1 | г. Кизляр | Топольской переулок | 30 | 35 | 79 | 11 | СИП | фасад-кирпич | НД(1)-Б | ПВ | 1 | 43,842597 | 46,706385 | АС | Фидер №8 | 1 | 1 | СИПфасад-кирпичАС | 5 | Вариант №1.5 | Кизлярские ГорЭС ПС Кизляр-1 ТП 8-76/400 | 800/5 | 0.62
57 | Кизлярские ГорЭС | ПС Кизляр-1 | 8 | ТП 8-76/400 | 1 | г. Кизляр | Топольский переулок | 32 | 36 | 82 | 14 | СИП | фасад-кирпич | НД(1)-Б | ПВ | 1 | 43,842797 | 46,705931 | АС | Фидер №8 | 1 | 1 | СИПфасад-кирпичАС | 5 | Вариант №1.5 | Кизлярские ГорЭС ПС Кизляр-1 ТП 8-76/400 | 800/5 | 0.62
58 | Кизлярские ГорЭС | ПС Кизляр-1 | 8 | ТП 8-76/400 | 1 | г. Кизляр | Топольский переулок | 39 | 36 | 83 | 21 | СИП | фасад-кирпич | НД(1)-Б | ПВ | 1 | 43,842808 | 46,705833 | АС | Фидер №8 | 1 | 1 | СИПфасад-кирпичАС | 5 | Вариант №1.5 | Кизлярские ГорЭС ПС Кизляр-1 ТП 8-76/400 | 800/5 | 0.62
71 | Кизлярские ГорЭС | ПС Кизляр-1 | 8 | ТП 8-71/400 | 2 | г. Кизляр | Красноармейская улица | 31 | 2 | 2 | 18 | СИП | фасад-кирпич | НД(1)-Б | ПВ | 1 | 43,839557 | 46,696298 | АС | Фидер №8 | 1 | 1 | СИПфасад-кирпичАС | 5 | Вариант №1.5 | Кизлярские ГорЭС ПС Кизляр-1 ТП 8-71/400 | 800/5 | 0.59
72 | Кизлярские ГорЭС | ПС Кизляр-1 | 8 | ТП 8-71/400 | 2 | г. Кизляр | Красноармейская улица | 27 | 3 | 3 | 9 | СИП | фасад-кирпич | НД(1)-Б | ПВ | 1 | 43,8398558571415 | 46,6965948644401 | АС | Фидер №8 | 1 | 1 | СИПфасад-кирпичАС | 5 | Вариант №1.5 | Кизлярские ГорЭС ПС Кизляр-1 ТП 8-71/400 | 800/5 | 0.59
74 | Кизлярские ГорЭС | ПС Кизляр-1 | 8 | ТП 8-71/400 | 2 | г. Кизляр | Красноармейская улица | 29 | 3 | 5 | 8 | СИП | фасад-кирпич | НД(1)-Б | ПВ | 1 | 43,839819 | 46,696492 | АС | Фидер №8 | 1 | 1 | СИПфасад-кирпичАС | 5 | Вариант №1.5 | Кизлярские ГорЭС ПС Кизляр-1 ТП 8-71/400 | 800/5 | 0.59
76 | Кизлярские ГорЭС | ПС Кизляр-1 | 8 | ТП 8-71/400 | 2 | г. Кизляр | Красноармейская улица | 25 | 4 | 7 | 19 | СИП | фасад-кирпич | НД(1)-Б | ПВ | 1 | 43,840105 | 46,696907 | АС | Фидер №8 | 1 | 1 | СИПфасад-кирпичАС | 5 | Вариант №1.5 | Кизлярские ГорЭС ПС Кизляр-1 ТП 8-71/400 | 800/5 | 0.59
79 | Кизлярские ГорЭС | ПС Кизляр-1 | 8 | ТП 8-71/400 | 2 | г. Кизляр | Красноармейская улица | 19 | 6 | 10 | 18 | СИП | фасад-кирпич | НД(1)-Б | ПВ | 1 | 43,840518821207 | 46,6972970594412 | АС | Фидер №8 | 1 | 1 | СИПфасад-кирпичАС | 5 | Вариант №1.5 | Кизлярские ГорЭС ПС Кизляр-1 ТП 8-71/400 | 800/5 | 0.59
80 | Кизлярские ГорЭС | ПС Кизляр-1 | 8 | ТП 8-71/400 | 2 | г. Кизляр | Красноармейская улица | 15 | 6 | 11 | 10 | СИП | фасад-кирпич | НД(1)-Б | ПВ | 1 | 43,840596 | 46,697509 | АС | Фидер №8 | 1 | 1 | СИПфасад-кирпичАС | 5 | Вариант №1.5 | Кизлярские ГорЭС ПС Кизляр-1 ТП 8-71/400 | 800/5 | 0.59
83 | Кизлярские ГорЭС | ПС Кизляр-1 | 8 | ТП 8-71/400 | 2 | г. Кизляр | Красноармейская улица | 9 | 8 | 15 | 11 | СИП | фасад-кирпич | НД(1)-Б | ПВ | 1 | 43,8410532015292 | 46,6978259283651 | АС | Фидер №8 | 1 | 1 | СИПфасад-кирпичАС | 5 | Вариант №1.5 | Кизлярские ГорЭС ПС Кизляр-1 ТП 8-71/400 | 800/5 | 0.59
86 | Кизлярские ГорЭС | ПС Кизляр-1 | 8 | ТП 8-71/400 | 2 | г. Кизляр | Красноармейская улица | 5 | 8 | 18 | 36 | СИП | фасад-кирпич | НД(1)-Б | ПВ | 1 | 43,841172 | 46,698333 | АС | Фидер №8 | 1 | 1 | СИПфасад-кирпичАС | 5 | Вариант №1.5 | Кизлярские ГорЭС ПС Кизляр-1 ТП 8-71/400 | 800/5 | 0.59
87 | Кизлярские ГорЭС | ПС Кизляр-1 | 8 | ТП 8-71/400 | 2 | г. Кизляр | Красноармейская улица | 3 | 9 | 19 | 14 | СИП | фасад-кирпич | НД(1)-Б | ПВ | 1 | 43,8414273929104 | 46,6985552451385 | АС | Фидер №8 | 1 | 1 | СИПфасад-кирпичАС | 5 | Вариант №1.5 | Кизлярские ГорЭС ПС Кизляр-1 ТП 8-71/400 | 800/5 | 0.59
89 | Кизлярские ГорЭС | ПС Кизляр-1 | 8 | ТП 8-71/400 | 2 | г. Кизляр | Красноармейская улица | 1А | 10 | 21 | 22 | СИП | фасад-кирпич | НД(1)-Б | ПВ | 1 | 43,8415665334621 | 46,6986446696233 | АС | Фидер №8 | 1 | 1 | СИПфасад-кирпичАС | 5 | Вариант №1.5 | Кизлярские ГорЭС ПС Кизляр-1 ТП 8-71/400 | 800/5 | 0.59
90 | Кизлярские ГорЭС | ПС Кизляр-1 | 8 | ТП 8-71/400 | 2 | г. Кизляр | Красноармейская улица | 1 | 10 | 22 | 10 | СИП | фасад-кирпич | НД(1)-Б | ПВ | 1 | 43,841557 | 46,698834 | АС | Фидер №8 | 1 | 1 | СИПфасад-кирпичАС | 5 | Вариант №1.5 | Кизлярские ГорЭС ПС Кизляр-1 ТП 8-71/400 | 800/5 | 0.59
91 | Кизлярские ГорЭС | ПС Кизляр-1 | 8 | ТП 8-71/400 | 2 | г. Кизляр | Октябрьская улица | 14А | 10 | 23 | 12 | СИП | фасад-кирпич | НД(1)-Б | ПВ | 1 | 43,841753 | 46,698896 | АС | Фидер №8 | 1 | 1 | СИПфасад-кирпичАС | 5 | Вариант №1.5 | Кизлярские ГорЭС ПС Кизляр-1 ТП 8-71/400 | 800/5 | 0.59
93 | Кизлярские ГорЭС | ПС Кизляр-1 | 8 | ТП 8-71/400 | 2 | г. Кизляр | Кубанский переулок | 14 | 12 | 25 | 9 | СИП | фасад-кирпич | НД(1)-Б | ПВ | 1 | 43,8417319301857 | 46,6993196424668 | АС | Фидер №8 | 1 | 1 | СИПфасад-кирпичАС | 5 | Вариант №1.5 | Кизлярские ГорЭС ПС Кизляр-1 ТП 8-71/400 | 800/5 | 0.59
99 | Кизлярские ГорЭС | ПС Кизляр-1 | 8 | ТП 8-71/400 | 2 | г. Кизляр | Красноармейская улица | 32 | 14 | 31 | 15 | СИП | фасад-кирпич | НД(1)-Б | ПВ | 1 | 43,8396555675762 | 46,6970629139049 | АС | Фидер №8 | 1 | 1 | СИПфасад-кирпичАС | 5 | Вариант №1.5 | Кизлярские ГорЭС ПС Кизляр-1 ТП 8-71/400 | 800/5 | 0.59
100 | Кизлярские ГорЭС | ПС Кизляр-1 | 8 | ТП 8-71/400 | 2 | г. Кизляр | Красноармейская улица | 36 | 14 | 32 | 27 | СИП | фасад-кирпич | НД(1)-Б | ПВ | 1 | 43,8394130086072 | 46,6969222765124 | АС | Фидер №8 | 1 | 1 | СИПфасад-кирпичАС | 5 | Вариант №1.5 | Кизлярские ГорЭС ПС Кизляр-1 ТП 8-71/400 | 800/5 | 0.59
106 | Кизлярские ГорЭС | ПС Кизляр-1 | 8 | ТП 8-71/400 | 2 | г. Кизляр | Красноармейская улица | 24 | 16 | 38 | 13 | СИП | фасад-кирпич | НД(1)-Б | ПВ | 1 | 43,8400437574947 | 46,6975881457837 | АС | Фидер №8 | 1 | 1 | СИПфасад-кирпичАС | 5 | Вариант №1.5 | Кизлярские ГорЭС ПС Кизляр-1 ТП 8-71/400 | 800/5 | 0.59
109 | Кизлярские ГорЭС | ПС Кизляр-1 | 8 | ТП 8-71/400 | 2 | г. Кизляр | Красноармейская улица | 18 | 18 | 41 | 9 | СИП | фасад-кирпич | НД(1)-Б | ПВ | 1 | 43,8404912171467 | 46,6979258861018 | АС | Фидер №8 | 1 | 1 | СИПфасад-кирпичАС | 5 | Вариант №1.5 | Кизлярские ГорЭС ПС Кизляр-1 ТП 8-71/400 | 800/5 | 0.59
112 | Кизлярские ГорЭС | ПС Кизляр-1 | 8 | ТП 8-71/400 | 2 | г. Кизляр | Красноармейская улица | 14 | 19 | 44 | 10 | СИП | фасад-кирпич | НД(1)-Б | ПВ | 1 | 43,8407316400374 | 46,6982424084152 | АС | Фидер №8 | 1 | 1 | СИПфасад-кирпичАС | 5 | Вариант №1.5 | Кизлярские ГорЭС ПС Кизляр-1 ТП 8-71/400 | 800/5 | 0.59
116 | Кизлярские ГорЭС | ПС Кизляр-1 | 8 | ТП 8-71/400 | 2 | г. Кизляр | Красноармейская улица | 8 | 20 | 48 | 15 | СИП | фасад-кирпич | НД(1)-Б | ПВ | 1 | 43,8411243949653 | 46,698749148031 | АС | Фидер №8 | 1 | 1 | СИПфасад-кирпичАС | 5 | Вариант №1.5 | Кизлярские ГорЭС ПС Кизляр-1 ТП 8-71/400 | 800/5 | 0.59
118 | Кизлярские ГорЭС | ПС Кизляр-1 | 8 | ТП 8-71/400 | 2 | г. Кизляр | Красноармейская улица | 10А | 20 | 50 | 21 | СИП | фасад-кирпич | НД(1)-Б | ПВ | 1 | 43,840897 | 46,698415 | АС | Фидер №8 | 1 | 1 | СИПфасад-кирпичАС | 5 | Вариант №1.5 | Кизлярские ГорЭС ПС Кизляр-1 ТП 8-71/400 | 800/5 | 0.59
121 | Кизлярские ГорЭС | ПС Кизляр-1 | 8 | ТП 8-71/400 | 2 | г. Кизляр | Красноармейская улица | 4 | 21 | 53 | 11 | СИП | фасад-кирпич | НД(1)-Б | ПВ | 1 | 43,8413235087035 | 46,6989568445921 | АС | Фидер №8 | 1 | 1 | СИПфасад-кирпичАС | 5 | Вариант №1.5 | Кизлярские ГорЭС ПС Кизляр-1 ТП 8-71/400 | 800/5 | 0.59
27 | Кизлярские ГорЭС | ПС Кизляр-1 | 8 | ТП 8-72/400 | 2 | г. Кизляр | улица Гришко | 60 | 14 | 27 | 15 | СИП | фасад-кирпич | НД(1)-Б | ПВ | 1 | 43,8372618287486 | 46,6888410440705 | АС | Фидер №8 | 1 | 1 | СИПфасад-кирпичАС | 5 | Вариант №1.5 | Кизлярские ГорЭС ПС Кизляр-1 ТП 8-72/400 | 800/5 | 0.58
28 | Кизлярские ГорЭС | ПС Кизляр-1 | 8 | ТП 8-72/400 | 2 | г. Кизляр | Грозненская улица | 108А | 14 | 28 | 13 | СИП | фасад-кирпич | НД(1)-Б | ПВ | 1 | 43,8371983784203 | 46,6887335176895 | АС | Фидер №8 | 1 | 1 | СИПфасад-кирпичАС | 5 | Вариант №1.5 | Кизлярские ГорЭС ПС Кизляр-1 ТП 8-72/400 | 800/5 | 0.58
29 | Кизлярские ГорЭС | ПС Кизляр-1 | 8 | ТП 8-72/400 | 2 | г. Кизляр | Грозненская улица | 95 | 16 | 30 | 14 | СИП | фасад-кирпич | НД(1)-Б | ПВ | 1 | 43,8370677964916 | 46,6881117375498 | АС | Фидер №8 | 1 | 1 | СИПфасад-кирпичАС | 5 | Вариант №1.5 | Кизлярские ГорЭС ПС Кизляр-1 ТП 8-72/400 | 800/5 | 0.58
30 | Кизлярские ГорЭС | ПС Кизляр-1 | 8 | ТП 8-72/400 | 2 | г. Кизляр | улица Пархоменко | 1 | 17 | 31 | 15 | СИП | фасад-кирпич | НД(1)-Б | ПВ | 1 | 43,8368872533413 | 46,6888215039965 | АС | Фидер №8 | 1 | 1 | СИПфасад-кирпичАС | 5 | Вариант №1.5 | Кизлярские ГорЭС ПС Кизляр-1 ТП 8-72/400 | 800/5 | 0.58
33 | Кизлярские ГорЭС | ПС Кизляр-1 | 8 | ТП 8-73/400 | 2 | г. Кизляр | улица Гришко | 9А | 1 | 2 | 17 | СИП | фасад-кирпич | НД(1)-Б | ПВ | 1 | 43,8418968502602 | 46,6955688275298 | АС | Фидер №8 | 1 | 1 | СИПфасад-кирпичАС | 5 | Вариант №1.5 | Кизлярские ГорЭС ПС Кизляр-1 ТП 8-73/400 | 800/5 | 0.64
34 | Кизлярские ГорЭС | ПС Кизляр-1 | 8 | ТП 8-73/400 | 2 | г. Кизляр | улица Гришко | 13 | 2 | 10 | 22 | СИП | фасад-кирпич | НД(1)-Б | ПВ | 1 | 43,8416634557157 | 46,6953145482697 | АС | Фидер №8 | 1 | 1 | СИПфасад-кирпичАС | 5 | Вариант №1.5 | Кизлярские ГорЭС ПС Кизляр-1 ТП 8-73/400 | 800/5 | 0.64
36 | Кизлярские ГорЭС | ПС Кизляр-1 | 8 | ТП 8-73/400 | 2 | г. Кизляр | улица Гришко | 17 | 4 | 16 | 18 | СИП | фасад-кирпич | НД(1)-Б | ПВ | 1 | 43,8412285591696 | 46,694608856124 | АС | Фидер №8 | 1 | 1 | СИПфасад-кирпичАС | 5 | Вариант №1.5 | Кизлярские ГорЭС ПС Кизляр-1 ТП 8-73/400 | 800/5 | 0.64
37 | Кизлярские ГорЭС | ПС Кизляр-1 | 8 | ТП 8-73/400 | 2 | г. Кизляр | переулок Чапаева | 21 | 5 | 18 | 25 | СИП | фасад-кирпич | НД(1)-Б | ПВ | 1 | 43,8409138471429 | 46,6941003164923 | АС | Фидер №8 | 1 | 1 | СИПфасад-кирпичАС | 5 | Вариант №1.5 | Кизлярские ГорЭС ПС Кизляр-1 ТП 8-73/400 | 800/5 | 0.64
38 | Кизлярские ГорЭС | ПС Кизляр-1 | 8 | ТП 8-73/400 | 2 | г. Кизляр | улица Гришко | 27 | 8 | 24 | 10 | СИП | фасад-кирпич | НД(1)-Б | ПВ | 1 | 43,8405286123665 | 46,6934400328334 | АС | Фидер №8 | 1 | 1 | СИПфасад-кирпичАС | 5 | Вариант №1.5 | Кизлярские ГорЭС ПС Кизляр-1 ТП 8-73/400 | 800/5 | 0.64
40 | Кизлярские ГорЭС | ПС Кизляр-1 | 8 | ТП 8-73/400 | 2 | г. Кизляр | улица Гришко | 31 | 9 | 27 | 16 | СИП | фасад-кирпич | НД(1)-Б | ПВ | 1 | 43,8402336203386 | 46,6929810878922 | АС | Фидер №8 | 1 | 1 | СИПфасад-кирпичАС | 5 | Вариант №1.5 | Кизлярские ГорЭС ПС Кизляр-1 ТП 8-73/400 | 800/5 | 0.64
41 | Кизлярские ГорЭС | ПС Кизляр-1 | 8 | ТП 8-73/400 | 2 | г. Кизляр | улица Гришко | 35 | 10 | 29 | 20 | СИП | фасад-кирпич | НД(1)-Б | ПВ | 1 | 43,839941853228 | 46,6924410541417 | АС | Фидер №8 | 1 | 1 | СИПфасад-кирпичАС | 5 | Вариант №1.5 | Кизлярские ГорЭС ПС Кизляр-1 ТП 8-73/400 | 800/5 | 0.64
42 | Кизлярские ГорЭС | ПС Кизляр-1 | 8 | ТП 8-73/400 | 2 | г. Кизляр | улица Будённого | 12 | 18 | 42 | 12 | СИП | фасад-кирпич | НД(1)-Б | ПВ | 1 | 43,839074886374 | 46,6904010191258 | АС | Фидер №8 | 1 | 1 | СИПфасад-кирпичАС | 5 | Вариант №1.5 | Кизлярские ГорЭС ПС Кизляр-1 ТП 8-73/400 | 800/5 | 0.64
43 | Кизлярские ГорЭС | ПС Кизляр-1 | 8 | ТП 8-73/400 | 2 | г. Кизляр | улица Будённого | 9 | 18 | 43 | 12 | СИП | фасад-кирпич | НД(1)-Б | ПВ | 1 | 43,8388604788729 | 46,6903118714072 | АС | Фидер №8 | 1 | 1 | СИПфасад-кирпичАС | 5 | Вариант №1.5 | Кизлярские ГорЭС ПС Кизляр-1 ТП 8-73/400 | 800/5 | 0.64
45 | Кизлярские ГорЭС | ПС Кизляр-1 | 8 | ТП 8-73/400 | 2 | г. Кизляр | Партизанская улица | 46 | 21 | 49 | 12 | СИП | фасад-кирпич | НД(1)-Б | ПВ | 1 | 43,8414937474145 | 46,6940336040544 | АС | Фидер №8 | 1 | 1 | СИПфасад-кирпичАС | 5 | Вариант №1.5 | Кизлярские ГорЭС ПС Кизляр-1 ТП 8-73/400 | 800/5 | 0.64
47 | Кизлярские ГорЭС | ПС Кизляр-1 | 8 | ТП 8-73/400 | 2 | г. Кизляр | Колхозная улица | 32 | 24 | 53 | 7 | СИП | фасад-кирпич | НД(1)-Б | ПВ | 1 | 43,8421255067676 | 46,6931973522773 | АС | Фидер №8 | 1 | 1 | СИПфасад-кирпичАС | 5 | Вариант №1.5 | Кизлярские ГорЭС ПС Кизляр-1 ТП 8-73/400 | 800/5 | 0.64
49 | Кизлярские ГорЭС | ПС Кизляр-1 | 8 | ТП 8-73/400 | 2 | г. Кизляр | Партизанская улица | 44 | 27 | 60 | 9 | СИП | фасад-кирпич | НД(1)-Б | ПВ | 1 | 43,841735178544 | 46,694278756447 | АС | Фидер №8 | 1 | 1 | СИПфасад-кирпичАС | 5 | Вариант №1.5 | Кизлярские ГорЭС ПС Кизляр-1 ТП 8-73/400 | 800/5 | 0.64
50 | Кизлярские ГорЭС | ПС Кизляр-1 | 8 | ТП 8-73/400 | 2 | г. Кизляр | Партизанская улица | 42 | 28 | 65 | 6 | СИП | фасад-кирпич | НД(1)-Б | ПВ | 1 | 43,84184314489 | 46,6944420423281 | АС | Фидер №8 | 1 | 1 | СИПфасад-кирпичАС | 5 | Вариант №1.5 | Кизлярские ГорЭС ПС Кизляр-1 ТП 8-73/400 | 800/5 | 0.64
51 | Кизлярские ГорЭС | ПС Кизляр-1 | 8 | ТП 8-73/400 | 2 | г. Кизляр | Партизанская улица | 38А | 29 | 70 | 9 | СИП | фасад-кирпич | НД(1)-Б | ПВ | 1 | 43,8420452141605 | 46,6948367206444 | АС | Фидер №8 | 1 | 1 | СИПфасад-кирпичАС | 5 | Вариант №1.5 | Кизлярские ГорЭС ПС Кизляр-1 ТП 8-73/400 | 800/5 | 0.64
52 | Кизлярские ГорЭС | ПС Кизляр-1 | 8 | ТП 8-73/400 | 2 | г. Кизляр | Партизанская улица | 38 | 30 | 72 | 8 | СИП | фасад-кирпич | НД(1)-Б | ПВ | 1 | 43,8421451380301 | 46,6950632913178 | АС | Фидер №8 | 1 | 1 | СИПфасад-кирпичАС | 5 | Вариант №1.5 | Кизлярские ГорЭС ПС Кизляр-1 ТП 8-73/400 | 800/5 | 0.64
53 | Кизлярские ГорЭС | ПС Кизляр-1 | 8 | ТП 8-73/400 | 2 | г. Кизляр | Партизанская улица | 23 | 32 | 1 | 16 | СИП | фасад-кирпич | НД(1)-Б | ПВ | 1 | 43,8425131850265 | 46,694907505219 | АС | Фидер №8 | 1 | 1 | СИПфасад-кирпичАС | 5 | Вариант №1.5 | Кизлярские ГорЭС ПС Кизляр-1 ТП 8-73/400 | 800/5 | 0.64
54 | Кизлярские ГорЭС | ПС Кизляр-1 | 8 | ТП 8-73/400 | 2 | г. Кизляр | Партизанская улица | 36А | 32 | 78 | 8 | СИП | фасад-кирпич | НД(1)-Б | ПВ | 1 | 43,842372335287 | 46,6953492490317 | АС | Фидер №8 | 1 | 1 | СИПфасад-кирпичАС | 5 | Вариант №1.5 | Кизлярские ГорЭС ПС Кизляр-1 ТП 8-73/400 | 800/5 | 0.64
55 | Кизлярские ГорЭС | ПС Кизляр-1 | 8 | ТП 8-73/400 | 2 | г. Кизляр | Партизанская улица | 30 | 36 | 86 | 10 | СИП | фасад-кирпич | НД(1)-Б | ПВ | 1 | 43,8428394112823 | 46,6961064354789 | АС | Фидер №8 | 1 | 1 | СИПфасад-кирпичАС | 5 | Вариант №1.5 | Кизлярские ГорЭС ПС Кизляр-1 ТП 8-73/400 | 800/5 | 0.64
24 | Кизлярские ГорЭС | ПС Кизляр-1 | 8 | ТП 8-74/400 | 2 | г. Кизляр | улица Советской Милиции | 88 | 1 | 6 | 145 | СИП | фасад-кирпич | НД(1)-Б | ПВ | 1 | 43,843787 | 46,699184 | АС | Фидер №8 | 1 | 1 | СИПфасад-кирпичАС | 5 | Вариант №1.5 | Кизлярские ГорЭС ПС Кизляр-1 ТП 8-74/400 | 800/5 | 0.87
25 | Кизлярские ГорЭС | ПС Кизляр-1 | 8 | ТП 8-74/400 | 2 | г. Кизляр | улица Советской Милиции | 86 | 1 | 10 | 155 | СИП | фасад-кирпич | НД(1)-Б | ПВ | 1 | 43,843902 | 46,699252 | АС | Фидер №8 | 1 | 1 | СИПфасад-кирпичАС | 5 | Вариант №1.5 | Кизлярские ГорЭС ПС Кизляр-1 ТП 8-74/400 | 800/5 | 0.87
26 | Кизлярские ГорЭС | ПС Кизляр-1 | 8 | ТП 8-74/400 | 2 | г. Кизляр | улица Советской Милиции | 67 | 1 | 16 | 158 | СИП | фасад-кирпич | НД(1)-Б | ПВ | 1 | 43,843904 | 46,699154 | АС | Фидер №8 | 1 | 1 | СИПфасад-кирпичАС | 5 | Вариант №1.5 | Кизлярские ГорЭС ПС Кизляр-1 ТП 8-74/400 | 800/5 | 0.87
27 | Кизлярские ГорЭС | ПС Кизляр-1 | 8 | ТП 8-74/400 | 2 | г. Кизляр | улица Д. Масесова | 81 | 2 | 3 | 9 | СИП | фасад-кирпич | НД(1)-Б | ПВ | 1 | 43,8431021941666 | 46,6995345645111 | АС | Фидер №8 | 1 | 1 | СИПфасад-кирпичАС | 5 | Вариант №1.5 | Кизлярские ГорЭС ПС Кизляр-1 ТП 8-74/400 | 800/5 | 0.87
31 | Кизлярские ГорЭС | ПС Кизляр-1 | 8 | ТП 8-74/400 | 2 | г. Кизляр | улица Д. Масесова | 62 | 2 | 9 | 8 | СИП | фасад-кирпич | НД(1)-Б | ПВ | 1 | 43,8428022824909 | 46,6996323869356 | АС | Фидер №8 | 1 | 1 | СИПфасад-кирпичАС | 5 | Вариант №1.5 | Кизлярские ГорЭС ПС Кизляр-1 ТП 8-74/400 | 800/5 | 0.87
32 | Кизлярские ГорЭС | ПС Кизляр-1 | 8 | ТП 8-74/400 | 2 | г. Кизляр | улица Советской Милиции | 82 | 2 | 20 | 145 | СИП | фасад-кирпич | НД(1)-Б | ПВ | 1 | 43,844024 | 46,69939 | АС | Фидер №8 | 1 | 1 | СИПфасад-кирпичАС | 5 | Вариант №1.5 | Кизлярские ГорЭС ПС Кизляр-1 ТП 8-74/400 | 800/5 | 0.87
33 | Кизлярские ГорЭС | ПС Кизляр-1 | 8 | ТП 8-74/400 | 2 | г. Кизляр | улица Советской Милиции | 65 | 2 | 22 | 154 | СИП | фасад-кирпич | НД(1)-Б | ПВ | 1 | 43,8441 | 46,699302 | АС | Фидер №8 | 1 | 1 | СИПфасад-кирпичАС | 5 | Вариант №1.5 | Кизлярские ГорЭС ПС Кизляр-1 ТП 8-74/400 | 800/5 | 0.87
39 | Кизлярские ГорЭС | ПС Кизляр-1 | 8 | ТП 8-74/400 | 2 | г. Кизляр | улица Советской Милиции | 61 | 3 | 47 | 160 | СИП | фасад-кирпич | НД(1)-Б | ПВ | 1 | 43,8444 | 46,699572 | АС | Фидер №8 | 1 | 1 | СИПфасад-кирпичАС | 5 | Вариант №1.5 | Кизлярские ГорЭС ПС Кизляр-1 ТП 8-74/400 | 800/5 | 0.87
40 | Кизлярские ГорЭС | ПС Кизляр-1 | 8 | ТП 8-74/400 | 2 | г. Кизляр | улица Советской Милиции | 78 | 3 | 51 | 157 | СИП | фасад-кирпич | НД(1)-Б | ПВ | 1 | 43,844364 | 46,699684 | АС | Фидер №8 | 1 | 1 | СИПфасад-кирпичАС | 5 | Вариант №1.5 | Кизлярские ГорЭС ПС Кизляр-1 ТП 8-74/400 | 800/5 | 0.87
41 | Кизлярские ГорЭС | ПС Кизляр-1 | 8 | ТП 8-74/400 | 2 | г. Кизляр | улица Советской Милиции | 59 | 4 | 52 | 151 | СИП | фасад-кирпич | НД(1)-Б | ПВ | 1 | 43,844493 | 46,699667 | АС | Фидер №8 | 1 | 1 | СИПфасад-кирпичАС | 5 | Вариант №1.5 | Кизлярские ГорЭС ПС Кизляр-1 ТП 8-74/400 | 800/5 | 0.87
43 | Кизлярские ГорЭС | ПС Кизляр-1 | 8 | ТП 8-74/400 | 2 | г. Кизляр | улица Советской Милиции | 57А | 4 | 60 | 161 | СИП | фасад-кирпич | НД(1)-Б | ПВ | 1 | 43,844577 | 46,699759 | АС | Фидер №8 | 1 | 1 | СИПфасад-кирпичАС | 5 | Вариант №1.5 | Кизлярские ГорЭС ПС Кизляр-1 ТП 8-74/400 | 800/5 | 0.87
44 | Кизлярские ГорЭС | ПС Кизляр-1 | 8 | ТП 8-74/400 | 2 | г. Кизляр | Комсомольская улица | 15 | 5 | 21 | 9 | СИП | фасад-кирпич | НД(1)-Б | ПВ | 1 | 43,843413 | 46,69898 | АС | Фидер №8 | 1 | 1 | СИПфасад-кирпичАС | 5 | Вариант №1.5 | Кизлярские ГорЭС ПС Кизляр-1 ТП 8-74/400 | 800/5 | 0.87
46 | Кизлярские ГорЭС | ПС Кизляр-1 | 8 | ТП 8-74/400 | 2 | г. Кизляр | Комсомольская улица | 15А | 6 | 29 | 8 | СИП | фасад-кирпич | НД(1)-Б | ПВ | 1 | 43,843636 | 46,698814 | АС | Фидер №8 | 1 | 1 | СИПфасад-кирпичАС | 5 | Вариант №1.5 | Кизлярские ГорЭС ПС Кизляр-1 ТП 8-74/400 | 800/5 | 0.87
47 | Кизлярские ГорЭС | ПС Кизляр-1 | 8 | ТП 8-74/400 | 2 | г. Кизляр | Комсомольская улица | 20 | 7 | 34 | 9 | СИП | фасад-кирпич | НД(1)-Б | ПВ | 1 | 43,843898 | 46,698629 | АС | Фидер №8 | 1 | 1 | СИПфасад-кирпичАС | 5 | Вариант №1.5 | Кизлярские ГорЭС ПС Кизляр-1 ТП 8-74/400 | 800/5 | 0.87
50 | Кизлярские ГорЭС | ПС Кизляр-1 | 8 | ТП 8-74/400 | 2 | г. Кизляр | Партизанская улица | 1 | 8 | 2 | 15 | СИП | фасад-кирпич | НД(1)-Б | ПВ | 1 | 43,844351 | 46,6982 | АС | Фидер №8 | 1 | 1 | СИПфасад-кирпичАС | 5 | Вариант №1.5 | Кизлярские ГорЭС ПС Кизляр-1 ТП 8-74/400 | 800/5 | 0.87
51 | Кизлярские ГорЭС | ПС Кизляр-1 | 8 | ТП 8-74/400 | 2 | г. Кизляр | улица Туманяна | 78А | 8 | 48 | 7 | СИП | фасад-кирпич | НД(1)-Б | ПВ | 1 | 43,844297 | 46,698458 | АС | Фидер №8 | 1 | 1 | СИПфасад-кирпичАС | 5 | Вариант №1.5 | Кизлярские ГорЭС ПС Кизляр-1 ТП 8-74/400 | 800/5 | 0.87
52 | Кизлярские ГорЭС | ПС Кизляр-1 | 8 | ТП 8-74/400 | 2 | г. Кизляр | Партизанская улица | 3 | 10 | 7 | 1 | СИП | фасад-кирпич | НД(1)-Б | ПВ | 1 | 43,844161 | 46,697947 | АС | Фидер №8 | 1 | 1 | СИПфасад-кирпичАС | 5 | Вариант №1.5 | Кизлярские ГорЭС ПС Кизляр-1 ТП 8-74/400 | 800/5 | 0.87
54 | Кизлярские ГорЭС | ПС Кизляр-1 | 8 | ТП 8-74/400 | 2 | г. Кизляр | Партизанская улица | 4 | 11 | 14 | 35 | СИП | фасад-кирпич | НД(1)-Б | ПВ | 1 | 43,844048 | 46,698066 | АС | Фидер №8 | 1 | 1 | СИПфасад-кирпичАС | 5 | Вариант №1.5 | Кизлярские ГорЭС ПС Кизляр-1 ТП 8-74/400 | 800/5 | 0.87
56 | Кизлярские ГорЭС | ПС Кизляр-1 | 8 | ТП 8-74/400 | 2 | г. Кизляр | Партизанская улица | 10 | 12 | 23 | 26 | СИП | фасад-кирпич | НД(1)-Б | ПВ | 1 | 43,843966 | 46,697581 | АС | Фидер №8 | 1 | 1 | СИПфасад-кирпичАС | 5 | Вариант №1.5 | Кизлярские ГорЭС ПС Кизляр-1 ТП 8-74/400 | 800/5 | 0.87
58 | Кизлярские ГорЭС | ПС Кизляр-1 | 8 | ТП 8-74/400 | 2 | г. Кизляр | Партизанская улица | 12 | 14 | 39 | 59 | СИП | фасад-кирпич | НД(1)-Б | ПВ | 1 | 43,843766 | 46,697442 | АС | Фидер №8 | 1 | 1 | СИПфасад-кирпичАС | 5 | Вариант №1.5 | Кизлярские ГорЭС ПС Кизляр-1 ТП 8-74/400 | 800/5 | 0.87
59 | Кизлярские ГорЭС | ПС Кизляр-1 | 8 | ТП 8-74/400 | 2 | г. Кизляр | Партизанская улица | 14 | 14 | 43 | 47 | СИП | фасад-кирпич | НД(1)-Б | ПВ | 1 | 43,843708 | 46,697311 | АС | Фидер №8 | 1 | 1 | СИПфасад-кирпичАС | 5 | Вариант №1.5 | Кизлярские ГорЭС ПС Кизляр-1 ТП 8-74/400 | 800/5 | 0.87
60 | Кизлярские ГорЭС | ПС Кизляр-1 | 8 | ТП 8-74/400 | 2 | г. Кизляр | Партизанская улица | 7 | 14 | 45 | 43 | СИП | фасад-кирпич | НД(1)-Б | ПВ | 1 | 43,8438 | 46,697186 | АС | Фидер №8 | 1 | 1 | СИПфасад-кирпичАС | 5 | Вариант №1.5 | Кизлярские ГорЭС ПС Кизляр-1 ТП 8-74/400 | 800/5 | 0.87
62 | Кизлярские ГорЭС | ПС Кизляр-1 | 8 | ТП 8-74/400 | 2 | г. Кизляр | Партизанская улица | 7А | 15 | 53 | 45 | СИП | фасад-кирпич | НД(1)-Б | ПВ | 1 | 43,843641 | 46,696894 | АС | Фидер №8 | 1 | 1 | СИПфасад-кирпичАС | 5 | Вариант №1.5 | Кизлярские ГорЭС ПС Кизляр-1 ТП 8-74/400 | 800/5 | 0.87
66 | Кизлярские ГорЭС | ПС Кизляр-1 | 8 | ТП 8-74/400 | 2 | г. Кизляр | Партизанская улица | 9А | 17 | 63 | 26 | СИП | фасад-кирпич | НД(1)-Б | ПВ | 1 | 43,843502 | 46,696632 | АС | Фидер №8 | 1 | 1 | СИПфасад-кирпичАС | 5 | Вариант №1.5 | Кизлярские ГорЭС ПС Кизляр-1 ТП 8-74/400 | 800/5 | 0.87
67 | Кизлярские ГорЭС | ПС Кизляр-1 | 8 | ТП 8-74/400 | 2 | г. Кизляр | Партизанская улица | 26 | 17 | 65 | 28 | СИП | фасад-кирпич | НД(1)-Б | ПВ | 1 | 43,843386 | 46,696661 | АС | Фидер №8 | 1 | 1 | СИПфасад-кирпичАС | 5 | Вариант №1.5 | Кизлярские ГорЭС ПС Кизляр-1 ТП 8-74/400 | 800/5 | 0.87
71 | Кизлярские ГорЭС | ПС Кизляр-1 | 8 | ТП 8-74/400 | 2 | г. Кизляр | Партизанская улица | 8 | 19 | 26 | 1 | СИП | фасад-кирпич | НД(1)-Б | ПВ | 1 | 43,843923 | 46,697738 | АС | Фидер №8 | 1 | 1 | СИПфасад-кирпичАС | 5 | Вариант №1.5 | Кизлярские ГорЭС ПС Кизляр-1 ТП 8-74/400 | 800/5 | 0.87
73 | Кизлярские ГорЭС | ПС Кизляр-1 | 8 | ТП 8-74/400 | 2 | г. Кизляр | Партизанская улица | 11А | 19 | 73 | 147 | СИП | фасад-кирпич | НД(1)-Б | ПВ | 1 | 43,843252 | 46,696146 | АС | Фидер №8 | 1 | 1 | СИПфасад-кирпичАС | 5 | Вариант №1.5 | Кизлярские ГорЭС ПС Кизляр-1 ТП 8-74/400 | 800/5 | 0.87
74 | Кизлярские ГорЭС | ПС Кизляр-1 | 8 | ТП 8-74/400 | 2 | г. Кизляр | Партизанская улица | 28 | 19 | 75 | 144 | СИП | фасад-кирпич | НД(1)-Б | ПВ | 1 | 43,843191 | 46,696244 | АС | Фидер №8 | 1 | 1 | СИПфасад-кирпичАС | 5 | Вариант №1.5 | Кизлярские ГорЭС ПС Кизляр-1 ТП 8-74/400 | 800/5 | 0.87
75 | Кизлярские ГорЭС | ПС Кизляр-1 | 8 | ТП 8-74/400 | 2 | г. Кизляр | улица Кончитского | 81 | 23 | 12 | 9 | СИП | фасад-кирпич | НД(1)-Б | ПВ | 1 | 43,8430704431368 | 46,6998003888605 | АС | Фидер №8 | 1 | 1 | СИПфасад-кирпичАС | 5 | Вариант №1.5 | Кизлярские ГорЭС ПС Кизляр-1 ТП 8-74/400 | 800/5 | 0.87
76 | Кизлярские ГорЭС | ПС Кизляр-1 | 8 | ТП 8-74/400 | 2 | г. Кизляр | улица Д. Масесова | 77 | 23 | 15 | 9 | СИП | фасад-кирпич | НД(1)-Б | ПВ | 1 | 43,8431997544738 | 46,6996934978001 | АС | Фидер №8 | 1 | 1 | СИПфасад-кирпичАС | 5 | Вариант №1.5 | Кизлярские ГорЭС ПС Кизляр-1 ТП 8-74/400 | 800/5 | 0.87
78 | Кизлярские ГорЭС | ПС Кизляр-1 | 8 | ТП 8-74/400 | 2 | г. Кизляр | улица Д. Масесова | 75 | 24 | 24 | 8 | СИП | фасад-кирпич | НД(1)-Б | ПВ | 1 | 43,8433761187904 | 46,6998725244461 | АС | Фидер №8 | 1 | 1 | СИПфасад-кирпичАС | 5 | Вариант №1.5 | Кизлярские ГорЭС ПС Кизляр-1 ТП 8-74/400 | 800/5 | 0.87
79 | Кизлярские ГорЭС | ПС Кизляр-1 | 8 | ТП 8-74/400 | 2 | г. Кизляр | улица Д. Масесова | 58 | 24 | 27 | 8 | СИП | фасад-кирпич | НД(1)-Б | ПВ | 1 | 43,843243 | 46,699957 | АС | Фидер №8 | 1 | 1 | СИПфасад-кирпичАС | 5 | Вариант №1.5 | Кизлярские ГорЭС ПС Кизляр-1 ТП 8-74/400 | 800/5 | 0.87
80 | Кизлярские ГорЭС | ПС Кизляр-1 | 8 | ТП 8-74/400 | 2 | г. Кизляр | улица Д. Масесова | 73 | 25 | 31 | 6 | СИП | фасад-кирпич | НД(1)-Б | ПВ | 1 | 43,843444 | 46,700028 | АС | Фидер №8 | 1 | 1 | СИПфасад-кирпичАС | 5 | Вариант №1.5 | Кизлярские ГорЭС ПС Кизляр-1 ТП 8-74/400 | 800/5 | 0.87
81 | Кизлярские ГорЭС | ПС Кизляр-1 | 8 | ТП 8-74/400 | 2 | г. Кизляр | улица Д. Масесова | 71 | 25 | 35 | 6 | СИП | фасад-кирпич | НД(1)-Б | ПВ | 1 | 43,84345 | 46,700184 | АС | Фидер №8 | 1 | 1 | СИПфасад-кирпичАС | 5 | Вариант №1.5 | Кизлярские ГорЭС ПС Кизляр-1 ТП 8-74/400 | 800/5 | 0.87
83 | Кизлярские ГорЭС | ПС Кизляр-1 | 8 | ТП 8-74/400 | 2 | г. Кизляр | улица Д. Масесова | 69 | 26 | 44 | 4 | СИП | фасад-кирпич | НД(1)-Б | ПВ | 1 | 43,843711 | 46,700332 | АС | Фидер №8 | 1 | 1 | СИПфасад-кирпичАС | 5 | Вариант №1.5 | Кизлярские ГорЭС ПС Кизляр-1 ТП 8-74/400 | 800/5 | 0.87
84 | Кизлярские ГорЭС | ПС Кизляр-1 | 8 | ТП 8-74/400 | 2 | г. Кизляр | улица Д. Масесова | 67 | 26 | 46 | 6 | СИП | фасад-кирпич | НД(1)-Б | ПВ | 1 | 43,843806 | 46,700367 | АС | Фидер №8 | 1 | 1 | СИПфасад-кирпичАС | 5 | Вариант №1.5 | Кизлярские ГорЭС ПС Кизляр-1 ТП 8-74/400 | 800/5 | 0.87
85 | Кизлярские ГорЭС | ПС Кизляр-1 | 8 | ТП 8-74/400 | 2 | г. Кизляр | улица Д. Масесова | 65 | 27 | 50 | 8 | СИП | фасад-кирпич | НД(1)-Б | ПВ | 1 | 43,843963 | 46,700524 | АС | Фидер №8 | 1 | 1 | СИПфасад-кирпичАС | 5 | Вариант №1.5 | Кизлярские ГорЭС ПС Кизляр-1 ТП 8-74/400 | 800/5 | 0.87
86 | Кизлярские ГорЭС | ПС Кизляр-1 | 8 | ТП 8-74/400 | 2 | г. Кизляр | улица Д. Масесова | 63А | 27 | 54 | 7 | СИП | фасад-кирпич | НД(1)-Б | ПВ | 1 | 43,844035 | 46,700601 | АС | Фидер №8 | 1 | 1 | СИПфасад-кирпичАС | 5 | Вариант №1.5 | Кизлярские ГорЭС ПС Кизляр-1 ТП 8-74/400 | 800/5 | 0.87
87 | Кизлярские ГорЭС | ПС Кизляр-1 | 8 | ТП 8-74/400 | 2 | г. Кизляр | улица Д. Масесова | 61 | 27 | 56 | 14 | СИП | фасад-кирпич | НД(1)-Б | ПВ | 1 | 43,844102 | 46,700665 | АС | Фидер №8 | 1 | 1 | СИПфасад-кирпичАС | 5 | Вариант №1.5 | Кизлярские ГорЭС ПС Кизляр-1 ТП 8-74/400 | 800/5 | 0.87
89 | Кизлярские ГорЭС | ПС Кизляр-1 | 8 | ТП 8-74/400 | 2 | г. Кизляр | улица Д. Масесова | 54 | 27 | 62 | 26 | СИП | фасад-кирпич | НД(1)-Б | ПВ | 1 | 43,844108 | 46,700901 | АС | Фидер №8 | 1 | 1 | СИПфасад-кирпичАС | 5 | Вариант №1.5 | Кизлярские ГорЭС ПС Кизляр-1 ТП 8-74/400 | 800/5 | 0.87
90 | Кизлярские ГорЭС | ПС Кизляр-1 | 8 | ТП 8-74/400 | 2 | г. Кизляр | улица Д. Масесова | 59 | 28 | 64 | 14 | СИП | фасад-кирпич | НД(1)-Б | ПВ | 1 | 43,844305 | 46,700874 | АС | Фидер №8 | 1 | 1 | СИПфасад-кирпичАС | 5 | Вариант №1.5 | Кизлярские ГорЭС ПС Кизляр-1 ТП 8-74/400 | 800/5 | 0.87
91 | Кизлярские ГорЭС | ПС Кизляр-1 | 8 | ТП 8-74/400 | 2 | г. Кизляр | улица Д. Масесова | 52 | 28 | 66 | 15 | СИП | фасад-кирпич | НД(1)-Б | ПВ | 1 | 43,844229 | 46,701019 | АС | Фидер №8 | 1 | 1 | СИПфасад-кирпичАС | 5 | Вариант №1.5 | Кизлярские ГорЭС ПС Кизляр-1 ТП 8-74/400 | 800/5 | 0.87
92 | Кизлярские ГорЭС | ПС Кизляр-1 | 8 | ТП 8-74/400 | 2 | г. Кизляр | улица Д. Масесова | 57 | 28 | 68 | 7 | СИП | фасад-кирпич | НД(1)-Б | ПВ | 1 | 43,844436 | 46,701006 | АС | Фидер №8 | 1 | 1 | СИПфасад-кирпичАС | 5 | Вариант №1.5 | Кизлярские ГорЭС ПС Кизляр-1 ТП 8-74/400 | 800/5 | 0.87
93 | Кизлярские ГорЭС | ПС Кизляр-1 | 8 | ТП 8-74/400 | 2 | г. Кизляр | улица Д. Масесова | 55 | 29 | 70 | 13 | СИП | фасад-кирпич | НД(1)-Б | ПВ | 1 | 43,844637 | 46,701168 | АС | Фидер №8 | 1 | 1 | СИПфасад-кирпичАС | 5 | Вариант №1.5 | Кизлярские ГорЭС ПС Кизляр-1 ТП 8-74/400 | 800/5 | 0.87
94 | Кизлярские ГорЭС | ПС Кизляр-1 | 8 | ТП 8-74/400 | 2 | г. Кизляр | улица Кончитского | 61 | 29 | 72 | 13 | СИП | фасад-кирпич | НД(1)-Б | ПВ | 1 | 43,8446173620441 | 46,7014426733563 | АС | Фидер №8 | 1 | 1 | СИПфасад-кирпичАС | 5 | Вариант №1.5 | Кизлярские ГорЭС ПС Кизляр-1 ТП 8-74/400 | 800/5 | 0.87
96 | Кизлярские ГорЭС | ПС Кизляр-1 | 8 | ТП 8-74/400 | 2 | г. Кизляр | улица Д. Масесова | 51 | 29 | 76 | 4 | СИП | фасад-кирпич | НД(1)-Б | ПВ | 1 | 43,844723 | 46,701272 | АС | Фидер №8 | 1 | 1 | СИПфасад-кирпичАС | 5 | Вариант №1.5 | Кизлярские ГорЭС ПС Кизляр-1 ТП 8-74/400 | 800/5 | 0.87
98 | Кизлярские ГорЭС | ПС Кизляр-1 | 8 | ТП 8-74/400 | 2 | г. Кизляр | улица Д. Масесова | 49 | 30 | 78 | 6 | СИП | фасад-кирпич | НД(1)-Б | ПВ | 1 | 43,844944 | 46,701535 | АС | Фидер №8 | 1 | 1 | СИПфасад-кирпичАС | 5 | Вариант №1.5 | Кизлярские ГорЭС ПС Кизляр-1 ТП 8-74/400 | 800/5 | 0.87
100 | Кизлярские ГорЭС | ПС Кизляр-1 | 8 | ТП 8-74/400 | 2 | г. Кизляр | улица Д. Масесова | 48 | 30 | 80 | 11 | СИП | фасад-кирпич | НД(1)-Б | ПВ | 1 | 43,844954 | 46,701751 | АС | Фидер №8 | 1 | 1 | СИПфасад-кирпичАС | 5 | Вариант №1.5 | Кизлярские ГорЭС ПС Кизляр-1 ТП 8-74/400 | 800/5 | 0.87
101 | Кизлярские ГорЭС | ПС Кизляр-1 | 8 | ТП 8-74/400 | 2 | г. Кизляр | улица Д. Масесова | 45 | 30 | 81 | 6 | СИП | фасад-кирпич | НД(1)-Б | ПВ | 1 | 43,845103 | 46,701646 | АС | Фидер №8 | 1 | 1 | СИПфасад-кирпичАС | 5 | Вариант №1.5 | Кизлярские ГорЭС ПС Кизляр-1 ТП 8-74/400 | 800/5 | 0.87
103 | Кизлярские ГорЭС | ПС Кизляр-1 | 8 | ТП 8-74/400 | 2 | г. Кизляр | улица Д. Масесова | 43 | 31 | 83 | 12 | СИП | фасад-кирпич | НД(1)-Б | ПВ | 1 | 43,845283 | 46,701843 | АС | Фидер №8 | 1 | 1 | СИПфасад-кирпичАС | 5 | Вариант №1.5 | Кизлярские ГорЭС ПС Кизляр-1 ТП 8-74/400 | 800/5 | 0.87
63 | Кизлярские ГорЭС | ПС Кизляр-1 | 8 | ТП 8-76/400 | 2 | г. Кизляр | улица Амирагова | 7А | 4 | 8 | 9 | СИП | фасад-кирпич | НД(1)-Б | ПВ | 1 | 43,84278 | 46,705085 | АС | Фидер №8 | 1 | 1 | СИПфасад-кирпичАС | 5 | Вариант №1.5 | Кизлярские ГорЭС ПС Кизляр-1 ТП 8-76/400 | 800/5 | 0.62
68 | Кизлярские ГорЭС | ПС Кизляр-1 | 8 | ТП 8-76/400 | 2 | г. Кизляр | улица Амирагова | 15 | 6 | 13 | 5 | СИП | фасад-кирпич | НД(1)-Б | ПВ | 1 | 43,843136 | 46,704346 | АС | Фидер №8 | 1 | 1 | СИПфасад-кирпичАС | 5 | Вариант №1.5 | Кизлярские ГорЭС ПС Кизляр-1 ТП 8-76/400 | 800/5 | 0.62
71 | Кизлярские ГорЭС | ПС Кизляр-1 | 8 | ТП 8-76/400 | 2 | г. Кизляр | улица Амирагова | 17 | 7 | 16 | 10 | СИП | фасад-кирпич | НД(1)-Б | ПВ | 1 | 43,843198 | 46,704197 | АС | Фидер №8 | 1 | 1 | СИПфасад-кирпичАС | 5 | Вариант №1.5 | Кизлярские ГорЭС ПС Кизляр-1 ТП 8-76/400 | 800/5 | 0.62
73 | Кизлярские ГорЭС | ПС Кизляр-1 | 8 | ТП 8-76/400 | 2 | г. Кизляр | улица Амирагова | 17А | 7 | 18 | 8 | СИП | фасад-кирпич | НД(1)-Б | ПВ | 1 | 43,843275 | 46,704028 | АС | Фидер №8 | 1 | 1 | СИПфасад-кирпичАС | 5 | Вариант №1.5 | Кизлярские ГорЭС ПС Кизляр-1 ТП 8-76/400 | 800/5 | 0.62
74 | Кизлярские ГорЭС | ПС Кизляр-1 | 8 | ТП 8-76/400 | 2 | г. Кизляр | Кубанская улица | 22/1 | 8 | 19 | 9 | СИП | фасад-кирпич | НД(1)-Б | ПВ | 1 | 43,84346 | 46,703977 | АС | Фидер №8 | 1 | 1 | СИПфасад-кирпичАС | 5 | Вариант №1.5 | Кизлярские ГорЭС ПС Кизляр-1 ТП 8-76/400 | 800/5 | 0.62
75 | Кизлярские ГорЭС | ПС Кизляр-1 | 8 | ТП 8-76/400 | 2 | г. Кизляр | Московский переулок | 3 | 10 | 22 | 13 | СИП | фасад-кирпич | НД(1)-Б | ПВ | 1 | 43,842158 | 46,705677 | АС | Фидер №8 | 1 | 1 | СИПфасад-кирпичАС | 5 | Вариант №1.5 | Кизлярские ГорЭС ПС Кизляр-1 ТП 8-76/400 | 800/5 | 0.62
76 | Кизлярские ГорЭС | ПС Кизляр-1 | 8 | ТП 8-76/400 | 2 | г. Кизляр | Московский переулок | 5А | 10 | 23 | 3 | СИП | фасад-кирпич | НД(1)-Б | ПВ | 1 | 43,842057 | 46,705503 | АС | Фидер №8 | 1 | 1 | СИПфасад-кирпичАС | 5 | Вариант №1.5 | Кизлярские ГорЭС ПС Кизляр-1 ТП 8-76/400 | 800/5 | 0.62
77 | Кизлярские ГорЭС | ПС Кизляр-1 | 8 | ТП 8-76/400 | 2 | г. Кизляр | Московский переулок | 7 | 11 | 24 | 5 | СИП | фасад-кирпич | НД(1)-Б | ПВ | 1 | 43,841891 | 46,705493 | АС | Фидер №8 | 1 | 1 | СИПфасад-кирпичАС | 5 | Вариант №1.5 | Кизлярские ГорЭС ПС Кизляр-1 ТП 8-76/400 | 800/5 | 0.62
85 | Кизлярские ГорЭС | ПС Кизляр-1 | 8 | ТП 8-76/400 | 2 | г. Кизляр | Огородный переулок | 34 | 14 | 32 | 6 | СИП | фасад-кирпич | НД(1)-Б | ПВ | 1 | 43,841821 | 46,704493 | АС | Фидер №8 | 1 | 1 | СИПфасад-кирпичАС | 5 | Вариант №1.5 | Кизлярские ГорЭС ПС Кизляр-1 ТП 8-76/400 | 800/5 | 0.62
91 | Кизлярские ГорЭС | ПС Кизляр-1 | 8 | ТП 8-76/400 | 2 | г. Кизляр | Огородный переулок | 38 | 16 | 39 | 5 | СИП | фасад-кирпич | НД(1)-Б | ПВ | 1 | 43,841452 | 46,703845 | АС | Фидер №8 | 1 | 1 | СИПфасад-кирпичАС | 5 | Вариант №1.5 | Кизлярские ГорЭС ПС Кизляр-1 ТП 8-76/400 | 800/5 | 0.62
92 | Кизлярские ГорЭС | ПС Кизляр-1 | 8 | ТП 8-76/400 | 2 | г. Кизляр | Огородный переулок | 40 | 16 | 40 | 10 | СИП | фасад-кирпич | НД(1)-Б | ПВ | 1 | 43,841382 | 46,703681 | АС | Фидер №8 | 1 | 1 | СИПфасад-кирпичАС | 5 | Вариант №1.5 | Кизлярские ГорЭС ПС Кизляр-1 ТП 8-76/400 | 800/5 | 0.62
96 | Кизлярские ГорЭС | ПС Кизляр-1 | 8 | ТП 8-76/400 | 2 | г. Кизляр | Огородный переулок | 46 | 17 | 44 | 20 | СИП | фасад-кирпич | НД(1)-Б | ПВ | 1 | 43,841041 | 46,703253 | АС | Фидер №8 | 1 | 1 | СИПфасад-кирпичАС | 5 | Вариант №1.5 | Кизлярские ГорЭС ПС Кизляр-1 ТП 8-76/400 | 800/5 | 0.62
98 | Кизлярские ГорЭС | ПС Кизляр-1 | 8 | ТП 8-76/400 | 2 | г. Кизляр | Огородный переулок | 5А | 19 | 48 | 6 | СИП | фасад-кирпич | НД(1)-Б | ПВ | 1 | 43,840587 | 46,702785 | АС | Фидер №8 | 1 | 1 | СИПфасад-кирпичАС | 5 | Вариант №1.5 | Кизлярские ГорЭС ПС Кизляр-1 ТП 8-76/400 | 800/5 | 0.62
108 | Кизлярские ГорЭС | ПС Кизляр-1 | 8 | ТП 8-76/400 | 2 | г. Кизляр | Огородный переулок | 10 | 23 | 58 | 10 | СИП | фасад-кирпич | НД(1)-Б | ПВ | 1 | 43,8420923256666 | 46,7043438493709 | АС | Фидер №8 | 1 | 1 | СИПфасад-кирпичАС | 5 | Вариант №1.5 | Кизлярские ГорЭС ПС Кизляр-1 ТП 8-76/400 | 800/5 | 0.62
7 | Кизлярские ГорЭС | ПС Кизляр-2 | 11 | ТП 11-61/630 | 1 | г. Кизляр | улица Циолковского | 2 | 10 | 8 | 18 | АС | фасад-кирпич | Н(1)-Б | ПВ | 1 | 43,838247 | 46,733715 | КАБЕЛЬ | Фидер №11 | 4 | 1 | АСфасад-кирпичКАБЕЛЬ | 0 | Вариант №4.0 | Кизлярские ГорЭС ПС Кизляр-2 ТП 11-61/630 | 150/5 | 0.95
17 | Кизлярские ГорЭС | ПС Кизляр-2 | 11 | ТП 11-61/630 | 2 | г. Кизляр | улица Гамидова | 1Б | 2 | 1 | 15 | АС | фасад-кирпич | Н(1)-Б | ПВ | 1 | 43,837551 | 46,732186 | КАБЕЛЬ | Фидер №11 | 4 | 1 | АСфасад-кирпичКАБЕЛЬ | 0 | Вариант №4.0 | Кизлярские ГорЭС ПС Кизляр-2 ТП 11-61/630 | 150/5 | 0.95
32 | Кизлярские ГорЭС | ПС Кизляр-2 | 11 | ТП 11-61/630 | 2 | г. Кизляр | улица Шевченко | 9 | 3 | 16 | 10 | АС | фасад-кирпич | Н(1)-Б | ПВ | 1 | 43,837418 | 46,732121 | КАБЕЛЬ | Фидер №11 | 4 | 1 | АСфасад-кирпичКАБЕЛЬ | 0 | Вариант №4.0 | Кизлярские ГорЭС ПС Кизляр-2 ТП 11-61/630 | 150/5 | 0.95
47 | Кизлярские ГорЭС | ПС Кизляр-2 | 11 | ТП 11-61/630 | 2 | г. Кизляр | улица Сулеймана Стальского | 1Б | 4 | 33 | 11 | АС | фасад-кирпич | Н(1)-Б | ПВ | 1 | 43,837626 | 46,731719 | КАБЕЛЬ | Фидер №11 | 4 | 1 | АСфасад-кирпичКАБЕЛЬ | 0 | Вариант №4.0 | Кизлярские ГорЭС ПС Кизляр-2 ТП 11-61/630 | 150/5 | 0.95
69 | Кизлярские ГорЭС | ПС Кизляр-2 | 11 | ТП 11-61/630 | 2 | г. Кизляр | улица Сулеймана Стальского | 1Е | 5 | 55 | 40 | АС | фасад-кирпич | Н(1)-Б | ПВ | 1 | 43,837941 | 46,731098 | КАБЕЛЬ | Фидер №11 | 4 | 1 | АСфасад-кирпичКАБЕЛЬ | 0 | Вариант №4.0 | Кизлярские ГорЭС ПС Кизляр-2 ТП 11-61/630 | 150/5 | 0.95
78 | Кизлярские ГорЭС | ПС Кизляр-2 | 11 | ТП 11-61/630 | 2 | г. Кизляр | улица Сулеймана Стальского | 1А | 5 | 64 | 11 | АС | фасад-кирпич | Н(1)-Б | ПВ | 1 | 43,837531 | 46,731371 | КАБЕЛЬ | Фидер №11 | 4 | 1 | АСфасад-кирпичКАБЕЛЬ | 0 | Вариант №4.0 | Кизлярские ГорЭС ПС Кизляр-2 ТП 11-61/630 | 150/5 | 0.95
28 | Кизлярские ГорЭС | ПС Кизляр-1 | 10 | ТП 10-14/250 | 2 | г. Кизляр | улица Клары Солоненко | 62А | 25 | 111 | 9 | СИП | фасад-кирпич | Н(1)-Б | ПВ | 1 | 43,860238 | 46,713732 | СИП | Фидер №10 | 1 | 1 | СИПфасад-кирпичСИП | 6 | Вариант №1.6 | Кизлярские ГорЭС ПС Кизляр-1 ТП 10-14/250 | 500/5 | 0.62
149 | Кизлярские ГорЭС | ПС Кизляр-1 | 10 | ТП 10-15/315 | 2 | г. Кизляр | Армянская улица | 9 | 39 | 80 | 14 | СИП | фасад-кирпич | Н(1)-Б | ПВ | 1 | 43,858661 | 46,71246 | СИП | Фидер №10 | 1 | 1 | СИПфасад-кирпичСИП | 6 | Вариант №1.6 | Кизлярские ГорЭС ПС Кизляр-1 ТП 10-15/315 | Ошибка!!! | 0.8
151 | Кизлярские ГорЭС | ПС Кизляр-1 | 10 | ТП 10-15/315 | 2 | г. Кизляр | Армянская улица | 7 | 40 | 82 | 10 | СИП | фасад-кирпич | Н(1)-Б | ПВ | 1 | 43,858455 | 46,71229 | СИП | Фидер №10 | 1 | 1 | СИПфасад-кирпичСИП | 6 | Вариант №1.6 | Кизлярские ГорЭС ПС Кизляр-1 ТП 10-15/315 | Ошибка!!! | 0.8
1 | Кизлярские ГорЭС | ПС Кизляр-2 | 3 | ТП 3-21/160 | 1 | г. Кизляр | Махачкалинская улица | 14/1 | 0 | 1 | 26 | АС | фасад-кирпич | Н(1)-Б | ПВ | 1 | 43,842275 | 46,731002 | СИП | Фидер №3 | 1 | 1 | АСфасад-кирпичСИП | 3 | Вариант №1.3 | Кизлярские ГорЭС ПС Кизляр-2 ТП 3-21/160 | 300/5 | 0.33
9 | Кизлярские ГорЭС | ПС КЭМ3-2 | 2 | ТП 2-157/250 | 1 | г. Кизляр | улица Коркмасова | 13 | 11 | 16 | 4 | СИП | фасад-кирпич | Н(1)-Б | ПВ | 1 | 43,837261 | 46,725665 |  | Фидер №2 | 1 | 1 | СИПфасад-кирпич | Ошибка!!! | Вариант №1.Ошибка!!! | Кизлярские ГорЭС ПС КЭМ3-2 ТП 2-157/250 | 500/5 | 0.28
20 | Кизлярские ГорЭС | ПС КЭМ3-2 | 2 | ТП 2-157/250 | 1 | г. Кизляр | улица Тимирязева | 22 | 22 | 33 | 7 | СИП | фасад-кирпич | Н(1)-Б | ПВ | 1 | 43,837628 | 46,726709 |  | Фидер №2 | 1 | 1 | СИПфасад-кирпич | Ошибка!!! | Вариант №1.Ошибка!!! | Кизлярские ГорЭС ПС КЭМ3-2 ТП 2-157/250 | 500/5 | 0.28
24 | Кизлярские ГорЭС | ПС КЭМЗ-1 | 6 | ТП 6-54/400 | 1 | г. Кизляр | улица Фронтовиков | 55 | 14 | 21 | 3 | АС | фасад-кирпич | Н(1)-Б | ПВ | 1 | 43,843288 | 46,726587 |  | Фидер №6 | 1 | 1 | АСфасад-кирпич | Ошибка!!! | Вариант №1.Ошибка!!! | Кизлярские ГорЭС ПС КЭМЗ-1 ТП 6-54/400 | 800/5 | 0.11
26 | Кизлярские ГорЭС | ПС КЭМЗ-1 | 6 | ТП 6-54/400 | 1 | г. Кизляр | улица Фронтовиков | 59 | 15 | 23 | 1 | АС | фасад-кирпич | Н(1)-Б | ПВ | 1 | 43,84318 | 46,72695 |  | Фидер №6 | 1 | 1 | АСфасад-кирпич | Ошибка!!! | Вариант №1.Ошибка!!! | Кизлярские ГорЭС ПС КЭМЗ-1 ТП 6-54/400 | 800/5 | 0.11
30 | Кизлярские ГорЭС | ПС КЭМЗ-1 | 6 | ТП 6-54/400 | 1 | г. Кизляр | улица Фронтовиков | 49 | 17 | 29 | 22 | АС | фасад-кирпич | Н(1)-Б | ПВ | 1 | 43,84373 | 46,725482 |  | Фидер №6 | 1 | 1 | АСфасад-кирпич | Ошибка!!! | Вариант №1.Ошибка!!! | Кизлярские ГорЭС ПС КЭМЗ-1 ТП 6-54/400 | 800/5 | 0.11
34 | Кизлярские ГорЭС | ПС КЭМЗ-1 | 6 | ТП 6-54/400 | 1 | г. Кизляр | улица Крылова | 84 | 19 | 33 | 13 | АС | фасад-кирпич | Н(1)-Б | ПВ | 1 | 43,842795 | 46,724266 |  | Фидер №6 | 1 | 1 | АСфасад-кирпич | Ошибка!!! | Вариант №1.Ошибка!!! | Кизлярские ГорЭС ПС КЭМЗ-1 ТП 6-54/400 | 800/5 | 0.11
52 | Кизлярские ГорЭС | ПС КЭМЗ-1 | 6 | ТП 6-54/400 | 1 | г. Кизляр | улица Фронтовиков | 36 | 30 | 53 | 3 | АС | фасад-кирпич | Н(1)-Б | ПВ | 1 | 43,843838 | 46,723935 |  | Фидер №6 | 1 | 1 | АСфасад-кирпич | Ошибка!!! | Вариант №1.Ошибка!!! | Кизлярские ГорЭС ПС КЭМЗ-1 ТП 6-54/400 | 800/5 | 0.11
18 | Кизлярские ГорЭС | ПС КЭМЗ-1 | 6 | ТП 6-58/250 | 3 | г. Кизляр | улица 40 лет Дагестана | 2 | 12 | 71 | 35 | СИП | фасад-кирпич | Н(1)-Б | ПВ | 1 | 43,840102 | 46,729798 |  | Фидер №6 | 1 | 1 | СИПфасад-кирпич | Ошибка!!! | Вариант №1.Ошибка!!! | Кизлярские ГорЭС ПС КЭМЗ-1 ТП 6-58/250 | 500/5 | 0.09
1 | Кизлярские ГорЭС | ПС КЭМЗ-1 | 6 | ТП 6-90/630 | 1 | г. Кизляр | улица Герцена | 36 | 3 | 8 | 4 | СИП | фасад-кирпич | Н(1)-Б | ПВ | 1 | 43,841647 | 46,718447 |  | Фидер №6 | 1 | 1 | СИПфасад-кирпич | Ошибка!!! | Вариант №1.Ошибка!!! | Кизлярские ГорЭС ПС КЭМЗ-1 ТП 6-90/630 | 150/5 | 0.18
31 | Кизлярские ГорЭС | ПС КЭМЗ-1 | 6 | ТП 6-90/630 | 1 | г. Кизляр | улица Кутузова | 24 | 16 | 31 | 12 | АС | фасад-кирпич | Н(1)-Б | ПВ | 1 | 43,839307 | 46,718105 |  | Фидер №6 | 1 | 1 | АСфасад-кирпич | Ошибка!!! | Вариант №1.Ошибка!!! | Кизлярские ГорЭС ПС КЭМЗ-1 ТП 6-90/630 | 150/5 | 0.18
32 | Кизлярские ГорЭС | ПС КЭМЗ-1 | 6 | ТП 6-90/630 | 1 | г. Кизляр | улица Мирзабекова | 3 | 19 | 33 | 29 | АС | фасад-кирпич | Н(1)-Б | ПВ | 1 | 43,839275 | 46,718633 |  | Фидер №6 | 1 | 1 | АСфасад-кирпич | Ошибка!!! | Вариант №1.Ошибка!!! | Кизлярские ГорЭС ПС КЭМЗ-1 ТП 6-90/630 | 150/5 | 0.18
49 | Кизлярские ГорЭС | ПС КЭМЗ-1 | 6 | ТП 6-90/630 | 1 | г. Кизляр | улица Некрасова | 20 | 31 | 52 | 32 | АС | фасад-кирпич | Н(1)-Б | ПВ | 1 | 43,841142 | 46,719032 |  | Фидер №6 | 1 | 1 | АСфасад-кирпич | Ошибка!!! | Вариант №1.Ошибка!!! | Кизлярские ГорЭС ПС КЭМЗ-1 ТП 6-90/630 | 150/5 | 0.18
50 | Кизлярские ГорЭС | ПС КЭМЗ-1 | 6 | ТП 6-90/630 | 1 | г. Кизляр | улица Некрасова | 19 | 32 | 53 | 10 | АС | фасад-кирпич | Н(1)-Б | ПВ | 1 | 43,840902 | 46,718628 |  | Фидер №6 | 1 | 1 | АСфасад-кирпич | Ошибка!!! | Вариант №1.Ошибка!!! | Кизлярские ГорЭС ПС КЭМЗ-1 ТП 6-90/630 | 150/5 | 0.18
52 | Кизлярские ГорЭС | ПС КЭМЗ-1 | 6 | ТП 6-90/630 | 1 | г. Кизляр | улица Некрасова | 23 | 33 | 55 | 14 | АС | фасад-кирпич | Н(1)-Б | ПВ | 1 | 43,840895 | 46,719115 |  | Фидер №6 | 1 | 1 | АСфасад-кирпич | Ошибка!!! | Вариант №1.Ошибка!!! | Кизлярские ГорЭС ПС КЭМЗ-1 ТП 6-90/630 | 150/5 | 0.18
53 | Кизлярские ГорЭС | ПС КЭМЗ-1 | 6 | ТП 6-90/630 | 1 | г. Кизляр | улица Некрасова | 13 | 36 | 57 | 10 | АС | фасад-кирпич | Н(1)-Б | ПВ | 1 | 43,841252 | 46,717613 |  | Фидер №6 | 1 | 1 | АСфасад-кирпич | Ошибка!!! | Вариант №1.Ошибка!!! | Кизлярские ГорЭС ПС КЭМЗ-1 ТП 6-90/630 | 150/5 | 0.18
54 | Кизлярские ГорЭС | ПС КЭМЗ-1 | 6 | ТП 6-90/630 | 1 | г. Кизляр | улица Свердлова | 23 | 38 | 60 | 26 | АС | фасад-кирпич | Н(1)-Б | ПВ | 1 | 43,8413822884013 | 46,7164943643929 |  | Фидер №6 | 1 | 1 | АСфасад-кирпич | Ошибка!!! | Вариант №1.Ошибка!!! | Кизлярские ГорЭС ПС КЭМЗ-1 ТП 6-90/630 | 150/5 | 0.18
3 | Кизлярские ГорЭС | ПС Кизляр-2 | 3 | ТП 3-50/315 | 1 | г. Кизляр | улица Островского | 77Б | 8 | 19 | 9 | СИП | фасад-кирпич | Н(1)-Б | ПВ | 1 | 43,848373 | 46,718853 |  | Фидер №3 | 1 | 1 | СИПфасад-кирпич | Ошибка!!! | Вариант №1.Ошибка!!! | Кизлярские ГорЭС ПС Кизляр-2 ТП 3-50/315 | Ошибка!!! | 0.29
20 | Кизлярские ГорЭС | ПС Кизляр-2 | 3 | ТП 3-50/315 | 2 | г. Кизляр | улица Красина | 8 | 21 | 47 | 14 | СИП | фасад-кирпич | Н(1)-Б | ПВ | 1 | 43,84973 | 46,72272 |  | Фидер №3 | 1 | 1 | СИПфасад-кирпич | Ошибка!!! | Вариант №1.Ошибка!!! | Кизлярские ГорЭС ПС Кизляр-2 ТП 3-50/315 | Ошибка!!! | 0.29
37 | Кизлярские ГорЭС | ПС Кизляр-2 | 3 | ТП 3-50/315 | 1 | г. Кизляр | улица Островского | 77А | 3 | 3 | 15 | АС | фасад-кирпич | Н(1)-Б | ПВ | 1 | 43,848507 | 46,71924 |  | Фидер №3 | 1 | 1 | АСфасад-кирпич | Ошибка!!! | Вариант №1.Ошибка!!! | Кизлярские ГорЭС ПС Кизляр-2 ТП 3-50/315 | Ошибка!!! | 0.29
56 | Кизлярские ГорЭС | ПС Кизляр-2 | 3 | ТП 3-50/315 | 2 | г. Кизляр | улица Островского | 89 | 6 | 12 | 19 | АС | фасад-кирпич | Н(1)-Б | ПВ | 1 | 43,849319 | 46,720323 |  | Фидер №3 | 1 | 1 | АСфасад-кирпич | Ошибка!!! | Вариант №1.Ошибка!!! | Кизлярские ГорЭС ПС Кизляр-2 ТП 3-50/315 | Ошибка!!! | 0.29
57 | Кизлярские ГорЭС | ПС Кизляр-2 | 3 | ТП 3-50/315 | 2 | г. Кизляр | улица Островского | 91 | 7 | 13 | 3 | АС | фасад-кирпич | Н(1)-Б | ПВ | 1 | 43,849419 | 46,720438 |  | Фидер №3 | 1 | 1 | АСфасад-кирпич | Ошибка!!! | Вариант №1.Ошибка!!! | Кизлярские ГорЭС ПС Кизляр-2 ТП 3-50/315 | Ошибка!!! | 0.29
82 | Кизлярские ГорЭС | ПС Кизляр-2 | 3 | ТП 3-50/315 | 2 | г. Кизляр | улица Красина | 1 | 16 | 55 | 7 | АС | фасад-кирпич | Н(1)-Б | ПВ | 1 | 43,849137 | 46,720724 |  | Фидер №3 | 1 | 1 | АСфасад-кирпич | Ошибка!!! | Вариант №1.Ошибка!!! | Кизлярские ГорЭС ПС Кизляр-2 ТП 3-50/315 | Ошибка!!! | 0.29
84 | Кизлярские ГорЭС | ПС Кизляр-2 | 3 | ТП 3-50/315 | 2 | г. Кизляр | улица Островского | 92А | 18 | 41 | 20 | АС | фасад-кирпич | Н(1)-Б | ПВ | 1 | 43,8498202795534 | 46,7214881106394 |  | Фидер №3 | 1 | 1 | АСфасад-кирпич | Ошибка!!! | Вариант №1.Ошибка!!! | Кизлярские ГорЭС ПС Кизляр-2 ТП 3-50/315 | Ошибка!!! | 0.29
85 | Кизлярские ГорЭС | ПС Кизляр-2 | 3 | ТП 3-50/315 | 2 | г. Кизляр | улица Красина | 4 | 20 | 43 | 11 | АС | фасад-кирпич | Н(1)-Б | ПВ | 1 | 43,849792 | 46,722199 |  | Фидер №3 | 1 | 1 | АСфасад-кирпич | Ошибка!!! | Вариант №1.Ошибка!!! | Кизлярские ГорЭС ПС Кизляр-2 ТП 3-50/315 | Ошибка!!! | 0.29
86 | Кизлярские ГорЭС | ПС Кизляр-2 | 3 | ТП 3-50/315 | 2 | г. Кизляр | улица Красина | 13 | 20 | 44 | 23 | АС | фасад-кирпич | Н(1)-Б | ПВ | 1 | 43,849536 | 46,72228 |  | Фидер №3 | 1 | 1 | АСфасад-кирпич | Ошибка!!! | Вариант №1.Ошибка!!! | Кизлярские ГорЭС ПС Кизляр-2 ТП 3-50/315 | Ошибка!!! | 0.29
89 | Кизлярские ГорЭС | ПС Кизляр-2 | 3 | ТП 3-50/315 | 2 | г. Кизляр | улица Красина | 15 | 21 | 48 | 24 | АС | фасад-кирпич | Н(1)-Б | ПВ | 1 | 43,849637 | 46,722579 |  | Фидер №3 | 1 | 1 | АСфасад-кирпич | Ошибка!!! | Вариант №1.Ошибка!!! | Кизлярские ГорЭС ПС Кизляр-2 ТП 3-50/315 | Ошибка!!! | 0.29
92 | Кизлярские ГорЭС | ПС Кизляр-2 | 3 | ТП 3-50/315 | 2 | г. Кизляр | улица Красина | 7 | 23 | 52 | 8 | АС | фасад-кирпич | Н(1)-Б | ПВ | 1 | 43,8493 | 46,721274 |  | Фидер №3 | 1 | 1 | АСфасад-кирпич | Ошибка!!! | Вариант №1.Ошибка!!! | Кизлярские ГорЭС ПС Кизляр-2 ТП 3-50/315 | Ошибка!!! | 0.29
105 | Кизлярские ГорЭС | ПС Кизляр-2 | 3 | ТП 3-50/315 | 2 | г. Кизляр | улица Малыгина | 3 | 29 | 72 | 19 | АС | фасад-кирпич | Н(1)-Б | ПВ | 1 | 43,849852 | 46,718851 |  | Фидер №3 | 1 | 1 | АСфасад-кирпич | Ошибка!!! | Вариант №1.Ошибка!!! | Кизлярские ГорЭС ПС Кизляр-2 ТП 3-50/315 | Ошибка!!! | 0.29
106 | Кизлярские ГорЭС | ПС Кизляр-2 | 3 | ТП 3-50/315 | 2 | г. Кизляр | улица Малыгина | 8 | 29 | 73 | 3 | АС | фасад-кирпич | Н(1)-Б | ПВ | 1 | 43,849779 | 46,719096 |  | Фидер №3 | 1 | 1 | АСфасад-кирпич | Ошибка!!! | Вариант №1.Ошибка!!! | Кизлярские ГорЭС ПС Кизляр-2 ТП 3-50/315 | Ошибка!!! | 0.29
107 | Кизлярские ГорЭС | ПС Кизляр-2 | 3 | ТП 3-50/315 | 2 | г. Кизляр | улица Малыгина | 10 | 29 | 74 | 10 | АС | фасад-кирпич | Н(1)-Б | ПВ | 1 | 43,849877 | 46,719191 |  | Фидер №3 | 1 | 1 | АСфасад-кирпич | Ошибка!!! | Вариант №1.Ошибка!!! | Кизлярские ГорЭС ПС Кизляр-2 ТП 3-50/315 | Ошибка!!! | 0.29
115 | Кизлярские ГорЭС | ПС Кизляр-2 | 3 | ТП 3-50/315 | 2 | г. Кизляр | улица Малыгина | 9 | 31 | 82 | 15 | АС | фасад-кирпич | Н(1)-Б | ПВ | 1 | 43,850333 | 46,71954 |  | Фидер №3 | 1 | 1 | АСфасад-кирпич | Ошибка!!! | Вариант №1.Ошибка!!! | Кизлярские ГорЭС ПС Кизляр-2 ТП 3-50/315 | Ошибка!!! | 0.29
116 | Кизлярские ГорЭС | ПС Кизляр-2 | 3 | ТП 3-50/315 | 2 | г. Кизляр | улица Степана Паламарчука | 13 | 32 | 84 | 15 | АС | фасад-кирпич | Н(1)-Б | ПВ | 1 | 43,850782 | 46,720066 |  | Фидер №3 | 1 | 1 | АСфасад-кирпич | Ошибка!!! | Вариант №1.Ошибка!!! | Кизлярские ГорЭС ПС Кизляр-2 ТП 3-50/315 | Ошибка!!! | 0.29
122 | Кизлярские ГорЭС | ПС Кизляр-2 | 3 | ТП 3-50/315 | 2 | г. Кизляр | улица Малыгина | 30 | 34 | 90 | 3 | АС | фасад-кирпич | Н(1)-Б | ПВ | 1 | 43,851063 | 46,720781 |  | Фидер №3 | 1 | 1 | АСфасад-кирпич | Ошибка!!! | Вариант №1.Ошибка!!! | Кизлярские ГорЭС ПС Кизляр-2 ТП 3-50/315 | Ошибка!!! | 0.29
129 | Кизлярские ГорЭС | ПС Кизляр-2 | 3 | ТП 3-50/315 | 2 | г. Кизляр | улица Малыгина | 21 | 36 | 97 | 22 | АС | фасад-кирпич | Н(1)-Б | ПВ | 1 | 43,851552 | 46,721604 |  | Фидер №3 | 1 | 1 | АСфасад-кирпич | Ошибка!!! | Вариант №1.Ошибка!!! | Кизлярские ГорЭС ПС Кизляр-2 ТП 3-50/315 | Ошибка!!! | 0.29
130 | Кизлярские ГорЭС | ПС Кизляр-2 | 3 | ТП 3-50/315 | 2 | г. Кизляр | улица Лалаянца | 37 | 37 | 98 | 6 | АС | фасад-кирпич | Н(1)-Б | ПВ | 1 | 43,851624 | 46,722039 |  | Фидер №3 | 1 | 1 | АСфасад-кирпич | Ошибка!!! | Вариант №1.Ошибка!!! | Кизлярские ГорЭС ПС Кизляр-2 ТП 3-50/315 | Ошибка!!! | 0.29
133 | Кизлярские ГорЭС | ПС Кизляр-2 | 3 | ТП 3-50/315 | 2 | г. Кизляр | улица Островского | 117 | 37 | 101 | 38 | АС | фасад-кирпич | Н(1)-Б | ПВ | 1 | 43,851387 | 46,722381 |  | Фидер №3 | 1 | 1 | АСфасад-кирпич | Ошибка!!! | Вариант №1.Ошибка!!! | Кизлярские ГорЭС ПС Кизляр-2 ТП 3-50/315 | Ошибка!!! | 0.29
134 | Кизлярские ГорЭС | ПС Кизляр-2 | 3 | ТП 3-50/315 | 2 | г. Кизляр | улица Степана Паламарчука | 11 | 39 | 83 | 17 | АС | фасад-кирпич | Н(1)-Б | ПВ | 1 | 43,850557 | 46,719764 |  | Фидер №3 | 1 | 1 | АСфасад-кирпич | Ошибка!!! | Вариант №1.Ошибка!!! | Кизлярские ГорЭС ПС Кизляр-2 ТП 3-50/315 | Ошибка!!! | 0.29
135 | Кизлярские ГорЭС | ПС Кизляр-2 | 3 | ТП 3-50/315 | 2 | г. Кизляр | улица Малыгина | 20 | 41 | 102 | 19 | АС | фасад-кирпич | Н(1)-Б | ПВ | 1 | 43,850303 | 46,720309 |  | Фидер №3 | 1 | 1 | АСфасад-кирпич | Ошибка!!! | Вариант №1.Ошибка!!! | Кизлярские ГорЭС ПС Кизляр-2 ТП 3-50/315 | Ошибка!!! | 0.29
136 | Кизлярские ГорЭС | ПС Кизляр-2 | 3 | ТП 3-50/315 | 2 | г. Кизляр | улица Степана Паламарчука | 28 | 42 | 103 | 7 | АС | фасад-кирпич | Н(1)-Б | ПВ | 1 | 43,850267 | 46,720627 |  | Фидер №3 | 1 | 1 | АСфасад-кирпич | Ошибка!!! | Вариант №1.Ошибка!!! | Кизлярские ГорЭС ПС Кизляр-2 ТП 3-50/315 | Ошибка!!! | 0.29
138 | Кизлярские ГорЭС | ПС Кизляр-2 | 3 | ТП 3-50/315 | 2 | г. Кизляр | улица Багратиона | 44 | 43 | 64 | 23 | АС | фасад-кирпич | Н(1)-Б | ПВ | 1 | 43,849116 | 46,718659 |  | Фидер №3 | 1 | 1 | АСфасад-кирпич | Ошибка!!! | Вариант №1.Ошибка!!! | Кизлярские ГорЭС ПС Кизляр-2 ТП 3-50/315 | Ошибка!!! | 0.29
139 | Кизлярские ГорЭС | ПС Кизляр-2 | 3 | ТП 3-50/315 | 2 | г. Кизляр | улица Багратиона | 42 | 44 | 66 | 6 | АС | фасад-кирпич | Н(1)-Б | ПВ | 1 | 43,849288 | 46,718451 |  | Фидер №3 | 1 | 1 | АСфасад-кирпич | Ошибка!!! | Вариант №1.Ошибка!!! | Кизлярские ГорЭС ПС Кизляр-2 ТП 3-50/315 | Ошибка!!! | 0.29
141 | Кизлярские ГорЭС | ПС Кизляр-2 | 3 | ТП 3-50/315 | 2 | г. Кизляр | улица Лермонтова | 12 | 47 | 109 | 10 | АС | фасад-кирпич | Н(1)-Б | ПВ | 1 | 43,849973 | 46,718388 |  | Фидер №3 | 1 | 1 | АСфасад-кирпич | Ошибка!!! | Вариант №1.Ошибка!!! | Кизлярские ГорЭС ПС Кизляр-2 ТП 3-50/315 | Ошибка!!! | 0.29
147 | Кизлярские ГорЭС | ПС Кизляр-2 | 3 | ТП 3-50/315 | 2 | г. Кизляр | улица Лермонтова | 2А | 54 | 115 | 5 | АС | фасад-кирпич | Н(1)-Б | ПВ | 1 | 43,851111 | 46,719832 |  | Фидер №3 | 1 | 1 | АСфасад-кирпич | Ошибка!!! | Вариант №1.Ошибка!!! | Кизлярские ГорЭС ПС Кизляр-2 ТП 3-50/315 | Ошибка!!! | 0.29
149 | Кизлярские ГорЭС | ПС Кизляр-2 | 3 | ТП 3-50/315 | 2 | г. Кизляр | улица Степана Паламарчука | 41А | 56 | 105 | 6 | АС | фасад-кирпич | Н(1)-Б | ПВ | 1 | 43,850179 | 46,720909 |  | Фидер №3 | 1 | 1 | АСфасад-кирпич | Ошибка!!! | Вариант №1.Ошибка!!! | Кизлярские ГорЭС ПС Кизляр-2 ТП 3-50/315 | Ошибка!!! | 0.29
158 | Кизлярские ГорЭС | ПС Кизляр-2 | 3 | ТП 3-50/315 | 2 | г. Кизляр | улица Лермонтова | 24 | 61 | 124 | 9 | АС | фасад-кирпич | Н(1)-Б | ПВ | 1 | 43,848662 | 46,717634 |  | Фидер №3 | 1 | 1 | АСфасад-кирпич | Ошибка!!! | Вариант №1.Ошибка!!! | Кизлярские ГорЭС ПС Кизляр-2 ТП 3-50/315 | Ошибка!!! | 0.29
161 | Кизлярские ГорЭС | ПС Кизляр-2 | 3 | ТП 3-50/315 | 2 | г. Кизляр | улица Лермонтова | 28 | 62 | 127 | 14 | АС | фасад-кирпич | Н(1)-Б | ПВ | 1 | 43,848298 | 46,71737 |  | Фидер №3 | 1 | 1 | АСфасад-кирпич | Ошибка!!! | Вариант №1.Ошибка!!! | Кизлярские ГорЭС ПС Кизляр-2 ТП 3-50/315 | Ошибка!!! | 0.29
164 | Кизлярские ГорЭС | ПС Кизляр-2 | 3 | ТП 3-50/315 | 3 | г. Кизляр | улица Багратиона | 75 | 2 | 2 | 5 | АС | фасад-кирпич | Н(1)-Б | ПВ | 1 | 43,848436 | 46,720485 |  | Фидер №3 | 1 | 1 | АСфасад-кирпич | Ошибка!!! | Вариант №1.Ошибка!!! | Кизлярские ГорЭС ПС Кизляр-2 ТП 3-50/315 | Ошибка!!! | 0.29
167 | Кизлярские ГорЭС | ПС Кизляр-2 | 3 | ТП 3-50/315 | 3 | г. Кизляр | улица Багратиона | 77 | 3 | 5 | 8 | АС | фасад-кирпич | Н(1)-Б | ПВ | 1 | 43,848353 | 46,720879 |  | Фидер №3 | 1 | 1 | АСфасад-кирпич | Ошибка!!! | Вариант №1.Ошибка!!! | Кизлярские ГорЭС ПС Кизляр-2 ТП 3-50/315 | Ошибка!!! | 0.29
175 | Кизлярские ГорЭС | ПС Кизляр-2 | 3 | ТП 3-50/315 | 3 | г. Кизляр | улица Багратиона | 58 | 6 | 15 | 23 | АС | фасад-кирпич | Н(1)-Б | ПВ | 1 | 43,847759 | 46,722216 |  | Фидер №3 | 1 | 1 | АСфасад-кирпич | Ошибка!!! | Вариант №1.Ошибка!!! | Кизлярские ГорЭС ПС Кизляр-2 ТП 3-50/315 | Ошибка!!! | 0.29
182 | Кизлярские ГорЭС | ПС Кизляр-2 | 3 | ТП 3-50/315 | 3 | г. Кизляр | улица Багратиона | 66 | 8 | 28 | 9 | АС | фасад-кирпич | Н(1)-Б | ПВ | 1 | 43,847274 | 46,723316 |  | Фидер №3 | 1 | 1 | АСфасад-кирпич | Ошибка!!! | Вариант №1.Ошибка!!! | Кизлярские ГорЭС ПС Кизляр-2 ТП 3-50/315 | Ошибка!!! | 0.29
184 | Кизлярские ГорЭС | ПС Кизляр-2 | 3 | ТП 3-50/315 | 3 | г. Кизляр | улица Багратиона | 97А | 9 | 30 | 25 | АС | фасад-кирпич | Н(1)-Б | ПВ | 1 | 43,847616 | 46,724072 |  | Фидер №3 | 1 | 1 | АСфасад-кирпич | Ошибка!!! | Вариант №1.Ошибка!!! | Кизлярские ГорЭС ПС Кизляр-2 ТП 3-50/315 | Ошибка!!! | 0.29
191 | Кизлярские ГорЭС | ПС Кизляр-2 | 3 | ТП 3-50/315 | 3 | г. Кизляр | улица Багратиона | 107 | 13 | 40 | 10 | АС | фасад-кирпич | Н(1)-Б | ПВ | 1 | 43,847227 | 46,725277 |  | Фидер №3 | 1 | 1 | АСфасад-кирпич | Ошибка!!! | Вариант №1.Ошибка!!! | Кизлярские ГорЭС ПС Кизляр-2 ТП 3-50/315 | Ошибка!!! | 0.29
208 | Кизлярские ГорЭС | ПС Кизляр-2 | 3 | ТП 3-50/315 | 3 | г. Кизляр | улица Герцена | 138 | 22 | 57 | 10 | АС | фасад-кирпич | Н(1)-Б | ПВ | 1 | 43,847517 | 46,721196 |  | Фидер №3 | 1 | 1 | АСфасад-кирпич | Ошибка!!! | Вариант №1.Ошибка!!! | Кизлярские ГорЭС ПС Кизляр-2 ТП 3-50/315 | Ошибка!!! | 0.29
219 | Кизлярские ГорЭС | ПС Кизляр-2 | 3 | ТП 3-50/315 | 3 | г. Кизляр | улица Мирзабекова | 93 | 25 | 20 | 7 | АС | фасад-кирпич | Н(1)-Б | ПВ | 1 | 43,847698 | 46,722472 |  | Фидер №3 | 1 | 1 | АСфасад-кирпич | Ошибка!!! | Вариант №1.Ошибка!!! | Кизлярские ГорЭС ПС Кизляр-2 ТП 3-50/315 | Ошибка!!! | 0.29
228 | Кизлярские ГорЭС | ПС Кизляр-2 | 3 | ТП 3-50/315 | 3 | г. Кизляр | улица Мирзабекова | 144 | 32 | 74 | 8 | АС | фасад-кирпич | Н(1)-Б | ПВ | 1 | 43,84814 | 46,723225 |  | Фидер №3 | 1 | 1 | АСфасад-кирпич | Ошибка!!! | Вариант №1.Ошибка!!! | Кизлярские ГорЭС ПС Кизляр-2 ТП 3-50/315 | Ошибка!!! | 0.29
236 | Кизлярские ГорЭС | ПС Кизляр-2 | 3 | ТП 3-50/315 | 3 | г. Кизляр | улица Мирзабекова | 154Б | 39 | 84 | 18 | АС | фасад-кирпич | Н(1)-Б | ПВ | 1 | 43,848331 | 46,7241 |  | Фидер №3 | 1 | 1 | АСфасад-кирпич | Ошибка!!! | Вариант №1.Ошибка!!! | Кизлярские ГорЭС ПС Кизляр-2 ТП 3-50/315 | Ошибка!!! | 0.29
240 | Кизлярские ГорЭС | ПС Кизляр-2 | 3 | ТП 3-50/315 | 3 | г. Кизляр | улица Мирзабекова | 156 | 41 | 88 | 4 | АС | фасад-кирпич | Н(1)-Б | ПВ | 1 | 43,848659 | 46,724232 |  | Фидер №3 | 1 | 1 | АСфасад-кирпич | Ошибка!!! | Вариант №1.Ошибка!!! | Кизлярские ГорЭС ПС Кизляр-2 ТП 3-50/315 | Ошибка!!! | 0.29
251 | Кизлярские ГорЭС | ПС Кизляр-2 | 3 | ТП 3-50/315 | 3 | г. Кизляр | улица Хорошева | 87 | 47 | 100 | 20 | АС | фасад-кирпич | Н(1)-Б | ПВ | 1 | 43,84667 | 46,723906 |  | Фидер №3 | 1 | 1 | АСфасад-кирпич | Ошибка!!! | Вариант №1.Ошибка!!! | Кизлярские ГорЭС ПС Кизляр-2 ТП 3-50/315 | Ошибка!!! | 0.29
252 | Кизлярские ГорЭС | ПС Кизляр-2 | 3 | ТП 3-50/315 | 3 | г. Кизляр | улица Хорошева | 85 | 48 | 101 | 21 | АС | фасад-кирпич | Н(1)-Б | ПВ | 1 | 43,846526 | 46,723833 |  | Фидер №3 | 1 | 1 | АСфасад-кирпич | Ошибка!!! | Вариант №1.Ошибка!!! | Кизлярские ГорЭС ПС Кизляр-2 ТП 3-50/315 | Ошибка!!! | 0.29
256 | Кизлярские ГорЭС | ПС Кизляр-2 | 3 | ТП 3-50/315 | 3 | г. Кизляр | улица Хорошева | 81 | 51 | 106 | 14 | АС | фасад-кирпич | Н(1)-Б | ПВ | 1 | 43,846126 | 46,723756 |  | Фидер №3 | 1 | 1 | АСфасад-кирпич | Ошибка!!! | Вариант №1.Ошибка!!! | Кизлярские ГорЭС ПС Кизляр-2 ТП 3-50/315 | Ошибка!!! | 0.29
35 | Кизлярские ГорЭС | ПС Кизляр-2 | 3 | ТП 3-56/400 | 2 | г. Кизляр | улица Чернышевского | 111 | 24 | 17 | 6 | СИП | фасад-кирпич | Н(1)-Б | ПВ | 1 | 43,849772 | 46,730709 |  | Фидер №3 | 1 | 1 | СИПфасад-кирпич | Ошибка!!! | Вариант №1.Ошибка!!! | Кизлярские ГорЭС ПС Кизляр-2 ТП 3-56/400 | 800/5 | 0.23
39 | Кизлярские ГорЭС | ПС Кизляр-2 | 3 | ТП 3-56/400 | 2 | г. Кизляр | улица Чернышевского | 128 | 27 | 23 | 10 | СИП | фасад-кирпич | Н(1)-Б | ПВ | 1 | 43,849038 | 46,730672 |  | Фидер №3 | 1 | 1 | СИПфасад-кирпич | Ошибка!!! | Вариант №1.Ошибка!!! | Кизлярские ГорЭС ПС Кизляр-2 ТП 3-56/400 | 800/5 | 0.23
69 | Кизлярские ГорЭС | ПС Кизляр-2 | 3 | ТП 3-56/400 | 2 | г. Кизляр | Восточный переулок | 72 | 57 | 60 | 3 | СИП | фасад-кирпич | Н(1)-Б | ПВ | 1 | 43,843882 | 46,728791 |  | Фидер №3 | 1 | 1 | СИПфасад-кирпич | Ошибка!!! | Вариант №1.Ошибка!!! | Кизлярские ГорЭС ПС Кизляр-2 ТП 3-56/400 | 800/5 | 0.23
72 | Кизлярские ГорЭС | ПС Кизляр-2 | 3 | ТП 3-56/400 | 2 | г. Кизляр | Восточный переулок | 62 | 60 | 64 | 11 | СИП | фасад-кирпич | Н(1)-Б | ПВ | 1 | 43,843115 | 46,728444 |  | Фидер №3 | 1 | 1 | СИПфасад-кирпич | Ошибка!!! | Вариант №1.Ошибка!!! | Кизлярские ГорЭС ПС Кизляр-2 ТП 3-56/400 | 800/5 | 0.23
91 | Кизлярские ГорЭС | ПС Кизляр-2 | 3 | ТП 3-56/400 | 2 | г. Кизляр | Восточная улица | 70 | 80 | 86 | 5 | СИП | фасад-кирпич | Н(1)-Б | ПВ | 1 | 43,843369 | 46,729634 |  | Фидер №3 | 1 | 1 | СИПфасад-кирпич | Ошибка!!! | Вариант №1.Ошибка!!! | Кизлярские ГорЭС ПС Кизляр-2 ТП 3-56/400 | 800/5 | 0.23
94 | Кизлярские ГорЭС | ПС Кизляр-2 | 3 | ТП 3-56/400 | 2 | г. Кизляр | Восточная улица | 76 | 83 | 90 | 7 | СИП | фасад-кирпич | Н(1)-Б | ПВ | 1 | 43,843989 | 46,729971 |  | Фидер №3 | 1 | 1 | СИПфасад-кирпич | Ошибка!!! | Вариант №1.Ошибка!!! | Кизлярские ГорЭС ПС Кизляр-2 ТП 3-56/400 | 800/5 | 0.23
114 | Кизлярские ГорЭС | ПС Кизляр-2 | 3 | ТП 3-56/400 | 3 | г. Кизляр | улица Достоевского | 108 | 8 | 5 | 12 | СИП | фасад-кирпич | Н(1)-Б | ПВ | 1 | 43,847967 | 46,728352 |  | Фидер №3 | 1 | 1 | СИПфасад-кирпич | Ошибка!!! | Вариант №1.Ошибка!!! | Кизлярские ГорЭС ПС Кизляр-2 ТП 3-56/400 | 800/5 | 0.23
123 | Кизлярские ГорЭС | ПС Кизляр-2 | 3 | ТП 3-56/400 | 3 | г. Кизляр | улица Добролюбова | 11 | 21 | 21 | 2 | СИП | фасад-кирпич | Н(1)-Б | ПВ | 1 | 43,847274 | 46,728548 |  | Фидер №3 | 1 | 1 | СИПфасад-кирпич | Ошибка!!! | Вариант №1.Ошибка!!! | Кизлярские ГорЭС ПС Кизляр-2 ТП 3-56/400 | 800/5 | 0.23
153 | Кизлярские ГорЭС | ПС Кизляр-2 | 3 | ТП 3-56/400 | 4 | г. Кизляр | улица Багратиона | 115 | 17 | 22 | 9 | СИП | фасад-кирпич | Н(1)-Б | ПВ | 1 | 43,846801 | 46,727017 |  | Фидер №3 | 1 | 1 | СИПфасад-кирпич | Ошибка!!! | Вариант №1.Ошибка!!! | Кизлярские ГорЭС ПС Кизляр-2 ТП 3-56/400 | 800/5 | 0.23
174 | Кизлярские ГорЭС | ПС Кизляр-2 | 3 | ТП 3-56/400 | 4 | г. Кизляр | улица Багратиона | 84 | 27 | 48 | 3 | СИП | фасад-кирпич | Н(1)-Б | ПВ | 1 | 43,846651 | 46,727014 |  | Фидер №3 | 1 | 1 | СИПфасад-кирпич | Ошибка!!! | Вариант №1.Ошибка!!! | Кизлярские ГорЭС ПС Кизляр-2 ТП 3-56/400 | 800/5 | 0.23
175 | Кизлярские ГорЭС | ПС Кизляр-2 | 3 | ТП 3-56/400 | 4 | г. Кизляр | улица Багратиона | 82 | 28 | 49 | 6 | СИП | фасад-кирпич | Н(1)-Б | ПВ | 1 | 43,846694 | 46,726708 |  | Фидер №3 | 1 | 1 | СИПфасад-кирпич | Ошибка!!! | Вариант №1.Ошибка!!! | Кизлярские ГорЭС ПС Кизляр-2 ТП 3-56/400 | 800/5 | 0.23
176 | Кизлярские ГорЭС | ПС Кизляр-2 | 3 | ТП 3-56/400 | 4 | г. Кизляр | улица Добролюбова | 7 | 30 | 51 | 16 | СИП | фасад-кирпич | Н(1)-Б | ПВ | 1 | 43,847706 | 46,727509 |  | Фидер №3 | 1 | 1 | СИПфасад-кирпич | Ошибка!!! | Вариант №1.Ошибка!!! | Кизлярские ГорЭС ПС Кизляр-2 ТП 3-56/400 | 800/5 | 0.23
194 | Кизлярские ГорЭС | ПС Кизляр-2 | 3 | ТП 3-56/400 | 2 | г. Кизляр | улица Чернышевского | 130 | 26 | 22 | 4 | АС | фасад-кирпич | Н(1)-Б | ПВ | 1 | 43,849421 | 46,730802 |  | Фидер №3 | 1 | 1 | АСфасад-кирпич | Ошибка!!! | Вариант №1.Ошибка!!! | Кизлярские ГорЭС ПС Кизляр-2 ТП 3-56/400 | 800/5 | 0.23
82 | Кизлярские ГорЭС | ПС Кизляр-2 | 15 | ТП 15-113/250 | 1 | г. Кизляр | улица Лалаянца | 23 | 14 | 83 | 15 | СИП | фасад-кирпич | Н(1)-Б | ПВ | 1 | 43,855418 | 46,716104 |  | Фидер №15 | 1 | 1 | СИПфасад-кирпич | Ошибка!!! | Вариант №1.Ошибка!!! | Кизлярские ГорЭС ПС Кизляр-2 ТП 15-113/250 | 500/5 | 0.23
84 | Кизлярские ГорЭС | ПС Кизляр-2 | 15 | ТП 15-113/250 | 1 | г. Кизляр | улица Карла Маркса | 19 | 16 | 85 | 14 | СИП | фасад-кирпич | Н(1)-Б | ПВ | 1 | 43,855055 | 46,71608 |  | Фидер №15 | 1 | 1 | СИПфасад-кирпич | Ошибка!!! | Вариант №1.Ошибка!!! | Кизлярские ГорЭС ПС Кизляр-2 ТП 15-113/250 | 500/5 | 0.23
86 | Кизлярские ГорЭС | ПС Кизляр-2 | 15 | ТП 15-113/250 | 1 | г. Кизляр | улица Карла Маркса | 23 | 23 | 88 | 9 | СИП | фасад-кирпич | Н(1)-Б | ПВ | 1 | 43,856008 | 46,717191 |  | Фидер №15 | 1 | 1 | СИПфасад-кирпич | Ошибка!!! | Вариант №1.Ошибка!!! | Кизлярские ГорЭС ПС Кизляр-2 ТП 15-113/250 | 500/5 | 0.23
87 | Кизлярские ГорЭС | ПС Кизляр-2 | 15 | ТП 15-113/250 | 1 | г. Кизляр | улица Карла Маркса | 27 | 23 | 89 | 7 | СИП | фасад-кирпич | Н(1)-Б | ПВ | 1 | 43,856023 | 46,717248 |  | Фидер №15 | 1 | 1 | СИПфасад-кирпич | Ошибка!!! | Вариант №1.Ошибка!!! | Кизлярские ГорЭС ПС Кизляр-2 ТП 15-113/250 | 500/5 | 0.23
95 | Кизлярские ГорЭС | ПС Кизляр-2 | 15 | ТП 15-113/250 | 1 | г. Кизляр | улица Карла Маркса | 15Б | 29 | 100 | 18 | СИП | фасад-кирпич | Н(1)-Б | ПВ | 1 | 43,854817 | 46,715494 |  | Фидер №15 | 1 | 1 | СИПфасад-кирпич | Ошибка!!! | Вариант №1.Ошибка!!! | Кизлярские ГорЭС ПС Кизляр-2 ТП 15-113/250 | 500/5 | 0.23
97 | Кизлярские ГорЭС | ПС Кизляр-2 | 15 | ТП 15-113/250 | 1 | г. Кизляр | улица Карла Маркса | 15А | 30 | 102 | 16 | СИП | фасад-кирпич | Н(1)-Б | ПВ | 1 | 43,854651 | 46,715382 |  | Фидер №15 | 1 | 1 | СИПфасад-кирпич | Ошибка!!! | Вариант №1.Ошибка!!! | Кизлярские ГорЭС ПС Кизляр-2 ТП 15-113/250 | 500/5 | 0.23
99 | Кизлярские ГорЭС | ПС Кизляр-2 | 15 | ТП 15-113/250 | 1 | г. Кизляр | улица 12 Декабря | 11 | 30 | 104 | 8 | СИП | фасад-кирпич | Н(1)-Б | ПВ | 1 | 43,854476 | 46,715488 |  | Фидер №15 | 1 | 1 | СИПфасад-кирпич | Ошибка!!! | Вариант №1.Ошибка!!! | Кизлярские ГорЭС ПС Кизляр-2 ТП 15-113/250 | 500/5 | 0.23
101 | Кизлярские ГорЭС | ПС Кизляр-2 | 15 | ТП 15-113/250 | 1 | г. Кизляр | улица Лалаянца | 21 | 32 | 106 | 12 | СИП | фасад-кирпич | Н(1)-Б | ПВ | 1 | 43,855517 | 46,715395 |  | Фидер №15 | 1 | 1 | СИПфасад-кирпич | Ошибка!!! | Вариант №1.Ошибка!!! | Кизлярские ГорЭС ПС Кизляр-2 ТП 15-113/250 | 500/5 | 0.23
120 | Кизлярские ГорЭС | ПС Кизляр-1 | 8 | ТП 8-75/630 | 3 | г. Кизляр | улица Д. Масесова | 46 | 15 | 15 | 20 | АС | фасад-кирпич | Н(1)-Б | ПВ | 1 | 43,84511 | 46,702204 |  | Фидер №8 | 1 | 1 | АСфасад-кирпич | Ошибка!!! | Вариант №1.Ошибка!!! | Кизлярские ГорЭС ПС Кизляр-1 ТП 8-75/630 | 150/5 | 0.21
3 | Кизлярские ГорЭС | ПС Кизляр-1 | 8 | ТП 8-115/160 | 1 | г. Кизляр | Кубанская улица | 57 | 2 | 4 | 19 | СИП | фасад-кирпич | Н(1)-Б | ПВ | 1 | 43,839854 | 46,700389 |  | Фидер №8 | 1 | 1 | СИПфасад-кирпич | Ошибка!!! | Вариант №1.Ошибка!!! | Кизлярские ГорЭС ПС Кизляр-1 ТП 8-115/160 | 300/5 | 0.25
17 | Кизлярские ГорЭС | ПС Кизляр-1 | 8 | ТП 8-115/160 | 1 | г. Кизляр | Кубанская улица | 50 | 6 | 18 | 11 | СИП | фасад-кирпич | Н(1)-Б | ПВ | 1 | 43,840714 | 46,701659 |  | Фидер №8 | 1 | 1 | СИПфасад-кирпич | Ошибка!!! | Вариант №1.Ошибка!!! | Кизлярские ГорЭС ПС Кизляр-1 ТП 8-115/160 | 300/5 | 0.25
25 | Кизлярские ГорЭС | ПС Кизляр-1 | 8 | ТП 8-115/160 | 2 | г. Кизляр | Новосёловская улица | 56 | 2 | 3 | 13 | СИП | фасад-кирпич | Н(1)-Б | ПВ | 1 | 43,839142 | 46,700216 |  | Фидер №8 | 1 | 1 | СИПфасад-кирпич | Ошибка!!! | Вариант №1.Ошибка!!! | Кизлярские ГорЭС ПС Кизляр-1 ТП 8-115/160 | 300/5 | 0.25
36 | Кизлярские ГорЭС | ПС Кизляр-1 | 8 | ТП 8-115/160 | 2 | г. Кизляр | Новосёловская улица | 38А | 9 | 15 | 10 | СИП | фасад-кирпич | Н(1)-Б | ПВ | 1 | 43,839174 | 46,702757 |  | Фидер №8 | 1 | 1 | СИПфасад-кирпич | Ошибка!!! | Вариант №1.Ошибка!!! | Кизлярские ГорЭС ПС Кизляр-1 ТП 8-115/160 | 300/5 | 0.25
47 | Кизлярские ГорЭС | ПС Кизляр-1 | 8 | ТП 8-115/160 | 2 | г. Кизляр | Огородный переулок | 62 | 14 | 26 | 10 | СИП | фасад-кирпич | Н(1)-Б | ПВ | 1 | 43,839728 | 46,701821 |  | Фидер №8 | 1 | 1 | СИПфасад-кирпич | Ошибка!!! | Вариант №1.Ошибка!!! | Кизлярские ГорЭС ПС Кизляр-1 ТП 8-115/160 | 300/5 | 0.25
49 | Кизлярские ГорЭС | ПС Кизляр-1 | 8 | ТП 8-115/160 | 2 | г. Кизляр | Московский переулок | 38 | 17 | 29 | 19 | СИП | фасад-кирпич | Н(1)-Б | ПВ | 1 | 43,839749 | 46,702446 |  | Фидер №8 | 1 | 1 | СИПфасад-кирпич | Ошибка!!! | Вариант №1.Ошибка!!! | Кизлярские ГорЭС ПС Кизляр-1 ТП 8-115/160 | 300/5 | 0.25
54 | Кизлярские ГорЭС | ПС Кизляр-1 | 8 | ТП 8-115/160 | 2 | г. Кизляр | Московский переулок | 35 | 19 | 35 | 10 | СИП | фасад-кирпич | Н(1)-Б | ПВ | 1 | 43,840078 | 46,703172 |  | Фидер №8 | 1 | 1 | СИПфасад-кирпич | Ошибка!!! | Вариант №1.Ошибка!!! | Кизлярские ГорЭС ПС Кизляр-1 ТП 8-115/160 | 300/5 | 0.25
56 | Кизлярские ГорЭС | ПС Кизляр-1 | 8 | ТП 8-115/160 | 2 | г. Кизляр | Московский переулок | 33 | 19 | 37 | 26 | СИП | фасад-кирпич | Н(1)-Б | ПВ | 1 | 43,840257 | 46,703387 |  | Фидер №8 | 1 | 1 | СИПфасад-кирпич | Ошибка!!! | Вариант №1.Ошибка!!! | Кизлярские ГорЭС ПС Кизляр-1 ТП 8-115/160 | 300/5 | 0.25
81 | Кизлярские ГорЭС | ПС Кизляр-1 | 8 | ТП 8-115/160 | 2 | г. Кизляр | Московский переулок | 12 | 26 | 63 | 15 | СИП | фасад-кирпич | Н(1)-Б | ПВ | 1 | 43,841515 | 46,704757 |  | Фидер №8 | 1 | 1 | СИПфасад-кирпич | Ошибка!!! | Вариант №1.Ошибка!!! | Кизлярские ГорЭС ПС Кизляр-1 ТП 8-115/160 | 300/5 | 0.25
85 | Кизлярские ГорЭС | ПС Кизляр-1 | 8 | ТП 8-115/160 | 2 | г. Кизляр | Московский переулок | 8 | 27 | 67 | 16 | СИП | фасад-кирпич | Н(1)-Б | ПВ | 1 | 43,841716 | 46,704996 |  | Фидер №8 | 1 | 1 | СИПфасад-кирпич | Ошибка!!! | Вариант №1.Ошибка!!! | Кизлярские ГорЭС ПС Кизляр-1 ТП 8-115/160 | 300/5 | 0.25
93 | Кизлярские ГорЭС | ПС Кизляр-1 | 8 | ТП 8-115/160 | 3 | г. Кизляр | Кубанский переулок | 1 | 5 | 5 | 19 | СИП | фасад-кирпич | Н(1)-Б | ПВ | 1 | 43,839318 | 46,699237 |  | Фидер №8 | 1 | 1 | СИПфасад-кирпич | Ошибка!!! | Вариант №1.Ошибка!!! | Кизлярские ГорЭС ПС Кизляр-1 ТП 8-115/160 | 300/5 | 0.25
94 | Кизлярские ГорЭС | ПС Кизляр-1 | 8 | ТП 8-115/160 | 3 | г. Кизляр | Новосёловская улица | 53 | 6 | 6 | 11 | СИП | фасад-кирпич | Н(1)-Б | ПВ | 1 | 43,839193 | 46,69887 |  | Фидер №8 | 1 | 1 | СИПфасад-кирпич | Ошибка!!! | Вариант №1.Ошибка!!! | Кизлярские ГорЭС ПС Кизляр-1 ТП 8-115/160 | 300/5 | 0.25
105 | Кизлярские ГорЭС | ПС Кизляр-1 | 8 | ТП 8-115/160 | 3 | г. Кизляр | Новосёловская улица | 62 | 16 | 18 | 7 | СИП | фасад-кирпич | Н(1)-Б | ПВ | 1 | 43,839074 | 46,69937 |  | Фидер №8 | 1 | 1 | СИПфасад-кирпич | Ошибка!!! | Вариант №1.Ошибка!!! | Кизлярские ГорЭС ПС Кизляр-1 ТП 8-115/160 | 300/5 | 0.25
109 | Кизлярские ГорЭС | ПС Кизляр-1 | 8 | ТП 8-115/160 | 3 | г. Кизляр | Новосёловская улица | 72 | 18 | 23 | 9 | СИП | фасад-кирпич | Н(1)-Б | ПВ | 1 | 43,83851 | 46,698122 |  | Фидер №8 | 1 | 1 | СИПфасад-кирпич | Ошибка!!! | Вариант №1.Ошибка!!! | Кизлярские ГорЭС ПС Кизляр-1 ТП 8-115/160 | 300/5 | 0.25
111 | Кизлярские ГорЭС | ПС Кизляр-1 | 8 | ТП 8-115/160 | 3 | г. Кизляр | Новосёловская улица | 80 | 20 | 26 | 16 | СИП | фасад-кирпич | Н(1)-Б | ПВ | 1 | 43,838101 | 46,69721 |  | Фидер №8 | 1 | 1 | СИПфасад-кирпич | Ошибка!!! | Вариант №1.Ошибка!!! | Кизлярские ГорЭС ПС Кизляр-1 ТП 8-115/160 | 300/5 | 0.25
130 | Кизлярские ГорЭС | ПС Кизляр-1 | 8 | ТП 8-115/160 | 3 | г. Кизляр | Кубанский переулок | 6 | 28 | 47 | 10 | СИП | фасад-кирпич | Н(1)-Б | ПВ | 1 | 43,840684 | 46,700641 |  | Фидер №8 | 1 | 1 | СИПфасад-кирпич | Ошибка!!! | Вариант №1.Ошибка!!! | Кизлярские ГорЭС ПС Кизляр-1 ТП 8-115/160 | 300/5 | 0.25
142 | Кизлярские ГорЭС | ПС Кизляр-1 | 8 | ТП 8-115/160 | 2 | г. Кизляр | Московский переулок | 31 | 20 | 41 | 7 | АС | фасад-кирпич | Н(1)-Б | ПВ | 1 | 43,840353 | 46,703525 |  | Фидер №8 | 1 | 1 | АСфасад-кирпич | Ошибка!!! | Вариант №1.Ошибка!!! | Кизлярские ГорЭС ПС Кизляр-1 ТП 8-115/160 | 300/5 | 0.25
146 | Кизлярские ГорЭС | ПС Кизляр-1 | 8 | ТП 8-115/160 | 3 | г. Кизляр | Новосёловская улица | 78А | 20 | 27 | 5 | АС | фасад-кирпич | Н(1)-Б | ПВ | 1 | 43,838222 | 46,697318 |  | Фидер №8 | 1 | 1 | АСфасад-кирпич | Ошибка!!! | Вариант №1.Ошибка!!! | Кизлярские ГорЭС ПС Кизляр-1 ТП 8-115/160 | 300/5 | 0.25
147 | Кизлярские ГорЭС | ПС Кизляр-1 | 8 | ТП 8-115/160 | 3 | г. Кизляр | Кубанский переулок | 5 | 24 | 37 | 20 | АС | фасад-кирпич | Н(1)-Б | ПВ | 1 | 43,839854 | 46,699539 |  | Фидер №8 | 1 | 1 | АСфасад-кирпич | Ошибка!!! | Вариант №1.Ошибка!!! | Кизлярские ГорЭС ПС Кизляр-1 ТП 8-115/160 | 300/5 | 0.25
8 | Кизлярские ГорЭС | ПС Кизляр-1 | 8 | ТП 8-121/250 | 1 | г. Кизляр | Таловская улица | 14 | 23 | 44 | 8 | СИП | фасад-кирпич | Н(1)-Б | ПВ | 1 | 43,8350319292221 | 46,6996917678334 |  | Фидер №8 | 1 | 1 | СИПфасад-кирпич | Ошибка!!! | Вариант №1.Ошибка!!! | Кизлярские ГорЭС ПС Кизляр-1 ТП 8-121/250 | 500/5 | 0.2
13 | Кизлярские ГорЭС | ПС Кизляр-1 | 8 | ТП 8-121/250 | 2 | г. Кизляр | Набережная улица | 36 | 16 | 35 | 14 | СИП | фасад-кирпич | Н(1)-Б | ПВ | 1 | 43,8354554787793 | 46,6984334765925 |  | Фидер №8 | 1 | 1 | СИПфасад-кирпич | Ошибка!!! | Вариант №1.Ошибка!!! | Кизлярские ГорЭС ПС Кизляр-1 ТП 8-121/250 | 500/5 | 0.2
17 | Кизлярские ГорЭС | ПС Кизляр-1 | 8 | ТП 8-121/250 | 1 | г. Кизляр | Интернациональная улица | 15 | 9 | 10 | 42 | АС | фасад-кирпич | Н(1)-Б | ПВ | 1 | 43,833287 | 46,698801 |  | Фидер №8 | 1 | 1 | АСфасад-кирпич | Ошибка!!! | Вариант №1.Ошибка!!! | Кизлярские ГорЭС ПС Кизляр-1 ТП 8-121/250 | 500/5 | 0.2
23 | Кизлярские ГорЭС | ПС Кизляр-1 | 8 | ТП 8-121/250 | 1 | г. Кизляр | Интернациональная улица | 7 | 14 | 19 | 11 | АС | фасад-кирпич | Н(1)-Б | ПВ | 1 | 43,834189119342 | 46,6983139446355 |  | Фидер №8 | 1 | 1 | АСфасад-кирпич | Ошибка!!! | Вариант №1.Ошибка!!! | Кизлярские ГорЭС ПС Кизляр-1 ТП 8-121/250 | 500/5 | 0.2
31 | Кизлярские ГорЭС | ПС Кизляр-1 | 8 | ТП 8-121/250 | 1 | г. Кизляр | Казачья улица | 12 | 17 | 28 | 20 | АС | фасад-кирпич | Н(1)-Б | ПВ | 1 | 43,834452 | 46,699786 |  | Фидер №8 | 1 | 1 | АСфасад-кирпич | Ошибка!!! | Вариант №1.Ошибка!!! | Кизлярские ГорЭС ПС Кизляр-1 ТП 8-121/250 | 500/5 | 0.2
32 | Кизлярские ГорЭС | ПС Кизляр-1 | 8 | ТП 8-121/250 | 1 | г. Кизляр | Казачья улица | 15 | 18 | 29 | 17 | АС | фасад-кирпич | Н(1)-Б | ПВ | 1 | 43,8346648308306 | 46,6999536301934 |  | Фидер №8 | 1 | 1 | АСфасад-кирпич | Ошибка!!! | Вариант №1.Ошибка!!! | Кизлярские ГорЭС ПС Кизляр-1 ТП 8-121/250 | 500/5 | 0.2
33 | Кизлярские ГорЭС | ПС Кизляр-1 | 8 | ТП 8-121/250 | 1 | г. Кизляр | Таловская улица | 2 | 19 | 30 | 13 | АС | фасад-кирпич | Н(1)-Б | ПВ | 1 | 43,8345961711695 | 46,6982232268381 |  | Фидер №8 | 1 | 1 | АСфасад-кирпич | Ошибка!!! | Вариант №1.Ошибка!!! | Кизлярские ГорЭС ПС Кизляр-1 ТП 8-121/250 | 500/5 | 0.2
41 | Кизлярские ГорЭС | ПС Кизляр-1 | 8 | ТП 8-121/250 | 1 | г. Кизляр | Таловская улица | 9 | 21 | 38 | 14 | АС | фасад-кирпич | Н(1)-Б | ПВ | 1 | 43,834958 | 46,698796 |  | Фидер №8 | 1 | 1 | АСфасад-кирпич | Ошибка!!! | Вариант №1.Ошибка!!! | Кизлярские ГорЭС ПС Кизляр-1 ТП 8-121/250 | 500/5 | 0.2
50 | Кизлярские ГорЭС | ПС Кизляр-1 | 8 | ТП 8-121/250 | 1 | г. Кизляр | Таловская улица | 21 | 24 | 48 | 30 | АС | фасад-кирпич | Н(1)-Б | ПВ | 1 | 43,835428 | 46,699827 |  | Фидер №8 | 1 | 1 | АСфасад-кирпич | Ошибка!!! | Вариант №1.Ошибка!!! | Кизлярские ГорЭС ПС Кизляр-1 ТП 8-121/250 | 500/5 | 0.2
53 | Кизлярские ГорЭС | ПС Кизляр-1 | 8 | ТП 8-121/250 | 1 | г. Кизляр | Таловская улица | 23 | 25 | 51 | 20 | АС | фасад-кирпич | Н(1)-Б | ПВ | 1 | 43,835417 | 46,700182 |  | Фидер №8 | 1 | 1 | АСфасад-кирпич | Ошибка!!! | Вариант №1.Ошибка!!! | Кизлярские ГорЭС ПС Кизляр-1 ТП 8-121/250 | 500/5 | 0.2
59 | Кизлярские ГорЭС | ПС Кизляр-1 | 8 | ТП 8-121/250 | 1 | г. Кизляр | Таловская улица | 33 | 28 | 57 | 10 | АС | фасад-кирпич | Н(1)-Б | ПВ | 1 | 43,8357058145244 | 46,7012997745747 |  | Фидер №8 | 1 | 1 | АСфасад-кирпич | Ошибка!!! | Вариант №1.Ошибка!!! | Кизлярские ГорЭС ПС Кизляр-1 ТП 8-121/250 | 500/5 | 0.2
71 | Кизлярские ГорЭС | ПС Кизляр-1 | 8 | ТП 8-121/250 | 2 | г. Кизляр | Луговая улица | 22 | 7 | 12 | 17 | АС | фасад-кирпич | Н(1)-Б | ПВ | 1 | 43,8367630948524 | 46,6977772063867 |  | Фидер №8 | 1 | 1 | АСфасад-кирпич | Ошибка!!! | Вариант №1.Ошибка!!! | Кизлярские ГорЭС ПС Кизляр-1 ТП 8-121/250 | 500/5 | 0.2
80 | Кизлярские ГорЭС | ПС Кизляр-1 | 8 | ТП 8-121/250 | 2 | г. Кизляр | Луговая улица | 9 | 12 | 24 | 17 | АС | фасад-кирпич | Н(1)-Б | ПВ | 1 | 43,8379058870383 | 46,6978236154596 |  | Фидер №8 | 1 | 1 | АСфасад-кирпич | Ошибка!!! | Вариант №1.Ошибка!!! | Кизлярские ГорЭС ПС Кизляр-1 ТП 8-121/250 | 500/5 | 0.2
85 | Кизлярские ГорЭС | ПС Кизляр-1 | 8 | ТП 8-121/250 | 2 | г. Кизляр | Луговая улица | 4/1 | 14 | 31 | 8 | АС | фасад-кирпич | Н(1)-Б | ПВ | 1 | 43,8383079054863 | 46,6985019362766 |  | Фидер №8 | 1 | 1 | АСфасад-кирпич | Ошибка!!! | Вариант №1.Ошибка!!! | Кизлярские ГорЭС ПС Кизляр-1 ТП 8-121/250 | 500/5 | 0.2
90 | Кизлярские ГорЭС | ПС Кизляр-1 | 8 | ТП 8-121/250 | 2 | г. Кизляр | Набережная улица | 28А | 16 | 37 | 19 | АС | фасад-кирпич | Н(1)-Б | ПВ | 1 | 43,835753 | 46,698306 |  | Фидер №8 | 1 | 1 | АСфасад-кирпич | Ошибка!!! | Вариант №1.Ошибка!!! | Кизлярские ГорЭС ПС Кизляр-1 ТП 8-121/250 | 500/5 | 0.2
98 | Кизлярские ГорЭС | ПС Кизляр-1 | 8 | ТП 8-121/250 | 2 | г. Кизляр | Набережная улица | 46 | 18 | 45 | 11 | АС | фасад-кирпич | Н(1)-Б | ПВ | 1 | 43,8357342980643 | 46,6993947807832 |  | Фидер №8 | 1 | 1 | АСфасад-кирпич | Ошибка!!! | Вариант №1.Ошибка!!! | Кизлярские ГорЭС ПС Кизляр-1 ТП 8-121/250 | 500/5 | 0.2
7 | Кизлярские ГорЭС | ПС Кизляр-1 | 10 | ТП 10-140/100 | 1 | г. Кизляр | Первомайская улица | 42 | 10 | 7 | 24 | АС | фасад-кирпич | Н(1)-Б | ПВ | 1 | 43,858772 | 46,713676 |  | Фидер №10 | 1 | 1 | АСфасад-кирпич | Ошибка!!! | Вариант №1.Ошибка!!! | Кизлярские ГорЭС ПС Кизляр-1 ТП 10-140/100 | 200/5 | 0.1
5 | Кизлярские ГорЭС | ПС Кизляр-1 | 11 | ТП 11-53/630 | 1 | г. Кизляр | улица Тополка | 2/4 | 3 | 5 | 9 | АС | фасад-кирпич | Н(1)-Б | ПВ | 1 | 43,8479158874323 | 46,712211579284 |  | Фидер №11 | 1 | 1 | АСфасад-кирпич | Ошибка!!! | Вариант №1.Ошибка!!! | Кизлярские ГорЭС ПС Кизляр-1 ТП 11-53/630 | 150/5 | 0.15
87 | Кизлярские ГорЭС | ПС Кизляр-1 | 7 | ТП 7-87/400 | 1 | г. Кизляр | Набережная улица | 4В | 19 | 87 | 10 | СИП | фасад-кирпич | Н(1)-Б | ПВ | 1 | 43,8499866852263 | 46,7167853805367 |  | Фидер №7 | 1 | 1 | СИПфасад-кирпич | Ошибка!!! | Вариант №1.Ошибка!!! | Кизлярские ГорЭС ПС Кизляр-1 ТП 7-87/400 | 800/5 | 0.08
56 | Кизлярские ГорЭС | ПС Кизляр-1 | 10 | ТП 10-36/400 | 1 | г. Кизляр | улица Пушкина | 64А | 28 | 65 | 31 | АС | фасад-кирпич | Н(1)-Б | ПВ | 1 | 43,855852 | 46,721137 |  | Фидер №10 | 1 | 1 | АСфасад-кирпич | Ошибка!!! | Вариант №1.Ошибка!!! | Кизлярские ГорЭС ПС Кизляр-1 ТП 10-36/400 | 800/5 | 0.28
87 | Кизлярские ГорЭС | ПС Кизляр-1 | 10 | ТП 10-36/400 | 1 | г. Кизляр | Нижегородская улица | 50 | 39 | 103 | 127 | АС | фасад-кирпич | Н(1)-Б | ПВ | 1 | 43,855019 | 46,721111 |  | Фидер №10 | 1 | 1 | АСфасад-кирпич | Ошибка!!! | Вариант №1.Ошибка!!! | Кизлярские ГорЭС ПС Кизляр-1 ТП 10-36/400 | 800/5 | 0.28
121 | Кизлярские ГорЭС | ПС Кизляр-1 | 10 | ТП 10-36/400 | 2 | г. Кизляр | улица Кирова | 64А | 8 | 17 | 15 | АС | фасад-кирпич | Н(1)-Б | ПВ | 1 | 43,856768 | 46,719747 |  | Фидер №10 | 1 | 1 | АСфасад-кирпич | Ошибка!!! | Вариант №1.Ошибка!!! | Кизлярские ГорЭС ПС Кизляр-1 ТП 10-36/400 | 800/5 | 0.28
122 | Кизлярские ГорЭС | ПС Кизляр-1 | 10 | ТП 10-36/400 | 2 | г. Кизляр | улица Кирова | 66 | 8 | 19 | 8 | АС | фасад-кирпич | Н(1)-Б | ПВ | 1 | 43,856789 | 46,71986 |  | Фидер №10 | 1 | 1 | АСфасад-кирпич | Ошибка!!! | Вариант №1.Ошибка!!! | Кизлярские ГорЭС ПС Кизляр-1 ТП 10-36/400 | 800/5 | 0.28
133 | Кизлярские ГорЭС | ПС Кизляр-1 | 10 | ТП 10-36/400 | 2 | г. Кизляр | улица Кирова | 60 | 12 | 34 | 3 | АС | фасад-кирпич | Н(1)-Б | ПВ | 1 | 43,856047 | 46,718915 |  | Фидер №10 | 1 | 1 | АСфасад-кирпич | Ошибка!!! | Вариант №1.Ошибка!!! | Кизлярские ГорЭС ПС Кизляр-1 ТП 10-36/400 | 800/5 | 0.28
172 | Кизлярские ГорЭС | ПС Кизляр-1 | 10 | ТП 10-36/400 | 3 | г. Кизляр | улица Карла Маркса | 41А | 11 | 5 | 27 | АС | фасад-кирпич | Н(1)-Б | ПВ | 1 | 43,857619 | 46,718879 |  | Фидер №10 | 1 | 1 | АСфасад-кирпич | Ошибка!!! | Вариант №1.Ошибка!!! | Кизлярские ГорЭС ПС Кизляр-1 ТП 10-36/400 | 800/5 | 0.28
176 | Кизлярские ГорЭС | ПС Кизляр-1 | 10 | ТП 10-36/400 | 3 | г. Кизляр | улица Карла Маркса | 39 | 12 | 9 | 10 | АС | фасад-кирпич | Н(1)-Б | ПВ | 1 | 43,85758 | 46,718891 |  | Фидер №10 | 1 | 1 | АСфасад-кирпич | Ошибка!!! | Вариант №1.Ошибка!!! | Кизлярские ГорЭС ПС Кизляр-1 ТП 10-36/400 | 800/5 | 0.28
186 | Кизлярские ГорЭС | ПС Кизляр-1 | 10 | ТП 10-36/400 | 3 | г. Кизляр | Транспортная улица | 25 | 24 | 30 | 9 | АС | фасад-кирпич | Н(1)-Б | ПВ | 1 | 43,859232 | 46,719517 |  | Фидер №10 | 1 | 1 | АСфасад-кирпич | Ошибка!!! | Вариант №1.Ошибка!!! | Кизлярские ГорЭС ПС Кизляр-1 ТП 10-36/400 | 800/5 | 0.28
74 | Кизлярские ГорЭС | ПС Кизляр-1 | 10 | ТП 10-78/400 | 2 | г. Кизляр | Тихий переулок | 4/1 | 2 | 2 | 17 | АС | фасад-кирпич | Н(1)-Б | ПВ | 1 | 43,854645 | 46,713037 |  | Фидер №10 | 1 | 1 | АСфасад-кирпич | Ошибка!!! | Вариант №1.Ошибка!!! | Кизлярские ГорЭС ПС Кизляр-1 ТП 10-78/400 | 800/5 | 0.13
14 | Кизлярские ГорЭС | ПС Кизляр-1 | 11 | ТП 11-24/400 | 1 | г. Кизляр | улица Туманяна | 58 | 5 | 13 | 19 | АС | фасад-кирпич | Н(1)-Б | ПВ | 1 | 43,845547 | 46,699769 |  | Фидер №11 | 1 | 1 | АСфасад-кирпич | Ошибка!!! | Вариант №1.Ошибка!!! | Кизлярские ГорЭС ПС Кизляр-1 ТП 11-24/400 | 800/5 | 0.13
94 | Кизлярские ГорЭС | ПС Кизляр-1 | 11 | ТП 11-68/400 | 1 | г. Кизляр | улица Глинки | 60 | 2 | 1 | 10 | АС | фасад-кирпич | Н(1)-Б | ПВ | 1 | 43,831712 | 46,685731 |  | Фидер №11 | 1 | 1 | АСфасад-кирпич | Ошибка!!! | Вариант №1.Ошибка!!! | Кизлярские ГорЭС ПС Кизляр-1 ТП 11-68/400 | 800/5 | 0.17
96 | Кизлярские ГорЭС | ПС Кизляр-1 | 11 | ТП 11-68/400 | 1 | г. Кизляр | улица Котовского | 52 | 6 | 3 | 16 | АС | фасад-кирпич | Н(1)-Б | ПВ | 1 | 43,831392 | 46,684683 |  | Фидер №11 | 1 | 1 | АСфасад-кирпич | Ошибка!!! | Вариант №1.Ошибка!!! | Кизлярские ГорЭС ПС Кизляр-1 ТП 11-68/400 | 800/5 | 0.17
107 | Кизлярские ГорЭС | ПС Кизляр-1 | 11 | ТП 11-68/400 | 1 | г. Кизляр | улица Котовского | 66 | 11 | 15 | 13 | АС | фасад-кирпич | Н(1)-Б | ПВ | 1 | 43,830282 | 46,685137 |  | Фидер №11 | 1 | 1 | АСфасад-кирпич | Ошибка!!! | Вариант №1.Ошибка!!! | Кизлярские ГорЭС ПС Кизляр-1 ТП 11-68/400 | 800/5 | 0.17
108 | Кизлярские ГорЭС | ПС Кизляр-1 | 11 | ТП 11-68/400 | 1 | г. Кизляр | улица Котовского | 68 | 11 | 16 | 8 | АС | фасад-кирпич | Н(1)-Б | ПВ | 1 | 43,830194 | 46,685097 |  | Фидер №11 | 1 | 1 | АСфасад-кирпич | Ошибка!!! | Вариант №1.Ошибка!!! | Кизлярские ГорЭС ПС Кизляр-1 ТП 11-68/400 | 800/5 | 0.17
141 | Кизлярские ГорЭС | ПС Кизляр-1 | 11 | ТП 11-68/400 | 1 | г. Кизляр | улица Котовского | 38 | 25 | 58 | 14 | АС | фасад-кирпич | Н(1)-Б | ПВ | 1 | 43,832656 | 46,684166 |  | Фидер №11 | 1 | 1 | АСфасад-кирпич | Ошибка!!! | Вариант №1.Ошибка!!! | Кизлярские ГорЭС ПС Кизляр-1 ТП 11-68/400 | 800/5 | 0.17
143 | Кизлярские ГорЭС | ПС Кизляр-1 | 11 | ТП 11-68/400 | 1 | г. Кизляр | улица Котовского | 34 | 26 | 60 | 14 | АС | фасад-кирпич | Н(1)-Б | ПВ | 1 | 43,832987 | 46,683952 |  | Фидер №11 | 1 | 1 | АСфасад-кирпич | Ошибка!!! | Вариант №1.Ошибка!!! | Кизлярские ГорЭС ПС Кизляр-1 ТП 11-68/400 | 800/5 | 0.17
155 | Кизлярские ГорЭС | ПС Кизляр-1 | 11 | ТП 11-68/400 | 1 | г. Кизляр | улица Котовского | 12 | 33 | 77 | 7 | АС | фасад-кирпич | Н(1)-Б | ПВ | 1 | 43,834885 | 46,683335 |  | Фидер №11 | 1 | 1 | АСфасад-кирпич | Ошибка!!! | Вариант №1.Ошибка!!! | Кизлярские ГорЭС ПС Кизляр-1 ТП 11-68/400 | 800/5 | 0.17
180 | Кизлярские ГорЭС | ПС Кизляр-1 | 11 | ТП 11-68/400 | 2 | г. Кизляр | улица Глинки | 57 | 5 | 2 | 17 | АС | фасад-кирпич | Н(1)-Б | ПВ | 1 | 43,831202 | 46,685472 |  | Фидер №11 | 1 | 1 | АСфасад-кирпич | Ошибка!!! | Вариант №1.Ошибка!!! | Кизлярские ГорЭС ПС Кизляр-1 ТП 11-68/400 | 800/5 | 0.17
187 | Кизлярские ГорЭС | ПС Кизляр-1 | 11 | ТП 11-68/400 | 2 | г. Кизляр | улица Глинки | 80 | 9 | 10 | 4 | АС | фасад-кирпич | Н(1)-Б | ПВ | 1 | 43,830245 | 46,685978 |  | Фидер №11 | 1 | 1 | АСфасад-кирпич | Ошибка!!! | Вариант №1.Ошибка!!! | Кизлярские ГорЭС ПС Кизляр-1 ТП 11-68/400 | 800/5 | 0.17
193 | Кизлярские ГорЭС | ПС Кизляр-1 | 11 | ТП 11-68/400 | 2 | г. Кизляр | улица Глинки | 100 | 14 | 19 | 24 | АС | фасад-кирпич | Н(1)-Б | ПВ | 1 | 43,828945 | 46,686838 |  | Фидер №11 | 1 | 1 | АСфасад-кирпич | Ошибка!!! | Вариант №1.Ошибка!!! | Кизлярские ГорЭС ПС Кизляр-1 ТП 11-68/400 | 800/5 | 0.17
195 | Кизлярские ГорЭС | ПС Кизляр-1 | 11 | ТП 11-68/400 | 2 | г. Кизляр | улица Глинки | 64 | 15 | 21 | 8 | АС | фасад-кирпич | Н(1)-Б | ПВ | 1 | 43,83133 | 46,685727 |  | Фидер №11 | 1 | 1 | АСфасад-кирпич | Ошибка!!! | Вариант №1.Ошибка!!! | Кизлярские ГорЭС ПС Кизляр-1 ТП 11-68/400 | 800/5 | 0.17
205 | Кизлярские ГорЭС | ПС Кизляр-1 | 11 | ТП 11-68/400 | 2 | г. Кизляр | улица Глинки | 90 | 22 | 34 | 11 | АС | фасад-кирпич | Н(1)-Б | ПВ | 1 | 43,829611 | 46,686471 |  | Фидер №11 | 1 | 1 | АСфасад-кирпич | Ошибка!!! | Вариант №1.Ошибка!!! | Кизлярские ГорЭС ПС Кизляр-1 ТП 11-68/400 | 800/5 | 0.17
6 | Кизлярские ГорЭС | ПС Кизляр-1 | 11 | ТП 11-112/400 | 1 | г. Кизляр | улица Кочубея | 37 | 4 | 1 | 3 | СИП | фасад-кирпич | Н(1)-Б | ПВ | 1 | 43,833581 | 46,688734 |  | Фидер №11 | 1 | 1 | СИПфасад-кирпич | Ошибка!!! | Вариант №1.Ошибка!!! | Кизлярские ГорЭС ПС Кизляр-1 ТП 11-112/400 | 800/5 | 0.29
39 | Кизлярские ГорЭС | ПС Кизляр-1 | 11 | ТП 11-112/400 | 1 | г. Кизляр | улица Отечественной Войны | 29 | 28 | 45 | 19 | СИП | фасад-кирпич | Н(1)-Б | ПВ | 1 | 43,834181 | 46,687499 |  | Фидер №11 | 1 | 1 | СИПфасад-кирпич | Ошибка!!! | Вариант №1.Ошибка!!! | Кизлярские ГорЭС ПС Кизляр-1 ТП 11-112/400 | 800/5 | 0.29
40 | Кизлярские ГорЭС | ПС Кизляр-1 | 11 | ТП 11-112/400 | 1 | г. Кизляр | улица Отечественной Войны | 31 | 28 | 46 | 5 | СИП | фасад-кирпич | Н(1)-Б | ПВ | 1 | 43,833979 | 46,687576 |  | Фидер №11 | 1 | 1 | СИПфасад-кирпич | Ошибка!!! | Вариант №1.Ошибка!!! | Кизлярские ГорЭС ПС Кизляр-1 ТП 11-112/400 | 800/5 | 0.29
41 | Кизлярские ГорЭС | ПС Кизляр-1 | 11 | ТП 11-112/400 | 1 | г. Кизляр | улица Отечественной Войны | 33 | 29 | 47 | 6 | СИП | фасад-кирпич | Н(1)-Б | ПВ | 1 | 43,833853 | 46,68763 |  | Фидер №11 | 1 | 1 | СИПфасад-кирпич | Ошибка!!! | Вариант №1.Ошибка!!! | Кизлярские ГорЭС ПС Кизляр-1 ТП 11-112/400 | 800/5 | 0.29
61 | Кизлярские ГорЭС | ПС Кизляр-1 | 11 | ТП 11-112/400 | 1 | г. Кизляр | улица Отечественной Войны | 2 | 41 | 67 | 14 | СИП | фасад-кирпич | Н(1)-Б | ПВ | 1 | 43,836456 | 46,687111 |  | Фидер №11 | 1 | 1 | СИПфасад-кирпич | Ошибка!!! | Вариант №1.Ошибка!!! | Кизлярские ГорЭС ПС Кизляр-1 ТП 11-112/400 | 800/5 | 0.29
64 | Кизлярские ГорЭС | ПС Кизляр-1 | 11 | ТП 11-112/400 | 1 | г. Кизляр | улица Отечественной Войны | 23 | 43 | 70 | 5 | СИП | фасад-кирпич | Н(1)-Б | ПВ | 1 | 43,834961 | 46,687241 |  | Фидер №11 | 1 | 1 | СИПфасад-кирпич | Ошибка!!! | Вариант №1.Ошибка!!! | Кизлярские ГорЭС ПС Кизляр-1 ТП 11-112/400 | 800/5 | 0.29
65 | Кизлярские ГорЭС | ПС Кизляр-1 | 11 | ТП 11-112/400 | 1 | г. Кизляр | улица Отечественной Войны | 15 | 44 | 71 | 16 | СИП | фасад-кирпич | Н(1)-Б | ПВ | 1 | 43,83541 | 46,68707 |  | Фидер №11 | 1 | 1 | СИПфасад-кирпич | Ошибка!!! | Вариант №1.Ошибка!!! | Кизлярские ГорЭС ПС Кизляр-1 ТП 11-112/400 | 800/5 | 0.29
89 | Кизлярские ГорЭС | ПС Кизляр-1 | 11 | ТП 11-112/400 | 2 | г. Кизляр | улица Кочубея | 60А | 14 | 32 | 22 | СИП | фасад-кирпич | Н(1)-Б | ПВ | 1 | 43,830951 | 46,690197 |  | Фидер №11 | 1 | 1 | СИПфасад-кирпич | Ошибка!!! | Вариант №1.Ошибка!!! | Кизлярские ГорЭС ПС Кизляр-1 ТП 11-112/400 | 800/5 | 0.29
107 | Кизлярские ГорЭС | ПС Кизляр-1 | 11 | ТП 11-112/400 | 2 | г. Кизляр | улица Отечественной Войны | 58 | 23 | 52 | 30 | СИП | фасад-кирпич | Н(1)-Б | ПВ | 1 | 43,831679 | 46,688761 |  | Фидер №11 | 1 | 1 | СИПфасад-кирпич | Ошибка!!! | Вариант №1.Ошибка!!! | Кизлярские ГорЭС ПС Кизляр-1 ТП 11-112/400 | 800/5 | 0.29
108 | Кизлярские ГорЭС | ПС Кизляр-1 | 11 | ТП 11-112/400 | 2 | г. Кизляр | улица Отечественной Войны | 55 | 24 | 53 | 12 | СИП | фасад-кирпич | Н(1)-Б | ПВ | 1 | 43,831643 | 46,688376 |  | Фидер №11 | 1 | 1 | СИПфасад-кирпич | Ошибка!!! | Вариант №1.Ошибка!!! | Кизлярские ГорЭС ПС Кизляр-1 ТП 11-112/400 | 800/5 | 0.29
111 | Кизлярские ГорЭС | ПС Кизляр-1 | 11 | ТП 11-112/400 | 2 | г. Кизляр | улица Отечественной Войны | 64 | 25 | 56 | 20 | СИП | фасад-кирпич | Н(1)-Б | ПВ | 1 | 43,831318 | 46,688883 |  | Фидер №11 | 1 | 1 | СИПфасад-кирпич | Ошибка!!! | Вариант №1.Ошибка!!! | Кизлярские ГорЭС ПС Кизляр-1 ТП 11-112/400 | 800/5 | 0.29
116 | Кизлярские ГорЭС | ПС Кизляр-1 | 11 | ТП 11-112/400 | 2 | г. Кизляр | улица Отечественной Войны | 65 | 27 | 61 | 12 | СИП | фасад-кирпич | Н(1)-Б | ПВ | 1 | 43,830872 | 46,688664 |  | Фидер №11 | 1 | 1 | СИПфасад-кирпич | Ошибка!!! | Вариант №1.Ошибка!!! | Кизлярские ГорЭС ПС Кизляр-1 ТП 11-112/400 | 800/5 | 0.29
127 | Кизлярские ГорЭС | ПС Кизляр-1 | 11 | ТП 11-112/400 | 2 | г. Кизляр | улица Отечественной Войны | 60 | 35 | 74 | 8 | СИП | фасад-кирпич | Н(1)-Б | ПВ | 1 | 43,831597 | 46,68883 |  | Фидер №11 | 1 | 1 | СИПфасад-кирпич | Ошибка!!! | Вариант №1.Ошибка!!! | Кизлярские ГорЭС ПС Кизляр-1 ТП 11-112/400 | 800/5 | 0.29
131 | Кизлярские ГорЭС | ПС Кизляр-1 | 11 | ТП 11-112/400 | 2 | г. Кизляр | улица Отечественной Войны | 76 | 38 | 78 | 4 | СИП | фасад-кирпич | Н(1)-Б | ПВ | 1 | 43,830128 | 46,68937 |  | Фидер №11 | 1 | 1 | СИПфасад-кирпич | Ошибка!!! | Вариант №1.Ошибка!!! | Кизлярские ГорЭС ПС Кизляр-1 ТП 11-112/400 | 800/5 | 0.29
132 | Кизлярские ГорЭС | ПС Кизляр-1 | 11 | ТП 11-112/400 | 2 | г. Кизляр | улица Отечественной Войны | 74 | 38 | 79 | 10 | СИП | фасад-кирпич | Н(1)-Б | ПВ | 1 | 43,830203 | 46,689387 |  | Фидер №11 | 1 | 1 | СИПфасад-кирпич | Ошибка!!! | Вариант №1.Ошибка!!! | Кизлярские ГорЭС ПС Кизляр-1 ТП 11-112/400 | 800/5 | 0.29
133 | Кизлярские ГорЭС | ПС Кизляр-1 | 11 | ТП 11-112/400 | 2 | г. Кизляр | улица Отечественной Войны | 78 | 39 | 80 | 3 | СИП | фасад-кирпич | Н(1)-Б | ПВ | 1 | 43,829928 | 46,68941 |  | Фидер №11 | 1 | 1 | СИПфасад-кирпич | Ошибка!!! | Вариант №1.Ошибка!!! | Кизлярские ГорЭС ПС Кизляр-1 ТП 11-112/400 | 800/5 | 0.29
134 | Кизлярские ГорЭС | ПС Кизляр-1 | 11 | ТП 11-112/400 | 2 | г. Кизляр | улица Отечественной Войны | 82 | 40 | 81 | 9 | СИП | фасад-кирпич | Н(1)-Б | ПВ | 1 | 43,829644 | 46,689601 |  | Фидер №11 | 1 | 1 | СИПфасад-кирпич | Ошибка!!! | Вариант №1.Ошибка!!! | Кизлярские ГорЭС ПС Кизляр-1 ТП 11-112/400 | 800/5 | 0.29
135 | Кизлярские ГорЭС | ПС Кизляр-1 | 11 | ТП 11-112/400 | 2 | г. Кизляр | улица Отечественной Войны | 84 | 40 | 82 | 8 | СИП | фасад-кирпич | Н(1)-Б | ПВ | 1 | 43,829524 | 46,689594 |  | Фидер №11 | 1 | 1 | СИПфасад-кирпич | Ошибка!!! | Вариант №1.Ошибка!!! | Кизлярские ГорЭС ПС Кизляр-1 ТП 11-112/400 | 800/5 | 0.29
139 | Кизлярские ГорЭС | ПС Кизляр-1 | 11 | ТП 11-112/400 | 2 | г. Кизляр | улица Кочубея | 57 | 43 | 6 | 5 | СИП | фасад-кирпич | Н(1)-Б | ПВ | 1 | 43,831836 | 46,689537 |  | Фидер №11 | 1 | 1 | СИПфасад-кирпич | Ошибка!!! | Вариант №1.Ошибка!!! | Кизлярские ГорЭС ПС Кизляр-1 ТП 11-112/400 | 800/5 | 0.29
144 | Кизлярские ГорЭС | ПС Кизляр-1 | 11 | ТП 11-112/400 | 2 | г. Кизляр | улица Кочубея | 69 | 46 | 9 | 5 | СИП | фасад-кирпич | Н(1)-Б | ПВ | 1 | 43,831079 | 46,68979 |  | Фидер №11 | 1 | 1 | СИПфасад-кирпич | Ошибка!!! | Вариант №1.Ошибка!!! | Кизлярские ГорЭС ПС Кизляр-1 ТП 11-112/400 | 800/5 | 0.29
152 | Кизлярские ГорЭС | ПС Кизляр-1 | 11 | ТП 11-112/400 | 2 | г. Кизляр | улица Калинина | 100 | 54 | 88 | 14 | СИП | фасад-кирпич | Н(1)-Б | ПВ | 1 | 43,829155 | 46,691748 |  | Фидер №11 | 1 | 1 | СИПфасад-кирпич | Ошибка!!! | Вариант №1.Ошибка!!! | Кизлярские ГорЭС ПС Кизляр-1 ТП 11-112/400 | 800/5 | 0.29
155 | Кизлярские ГорЭС | ПС Кизляр-1 | 11 | ТП 11-112/400 | 2 | г. Кизляр | улица Пирогова | 47 | 56 | 91 | 15 | СИП | фасад-кирпич | Н(1)-Б | ПВ | 1 | 43,829498 | 46,692381 |  | Фидер №11 | 1 | 1 | СИПфасад-кирпич | Ошибка!!! | Вариант №1.Ошибка!!! | Кизлярские ГорЭС ПС Кизляр-1 ТП 11-112/400 | 800/5 | 0.29
158 | Кизлярские ГорЭС | ПС Кизляр-1 | 11 | ТП 11-112/400 | 2 | г. Кизляр | улица Калинина | 90А | 58 | 94 | 11 | СИП | фасад-кирпич | Н(1)-Б | ПВ | 1 | 43,82971 | 46,693329 |  | Фидер №11 | 1 | 1 | СИПфасад-кирпич | Ошибка!!! | Вариант №1.Ошибка!!! | Кизлярские ГорЭС ПС Кизляр-1 ТП 11-112/400 | 800/5 | 0.29
162 | Кизлярские ГорЭС | ПС Кизляр-1 | 11 | ТП 11-112/400 | 2 | г. Кизляр | улица Калинина | 83А | 59 | 18 | 17 | СИП | фасад-кирпич | Н(1)-Б | ПВ | 1 | 43,829866 | 46,694352 |  | Фидер №11 | 1 | 1 | СИПфасад-кирпич | Ошибка!!! | Вариант №1.Ошибка!!! | Кизлярские ГорЭС ПС Кизляр-1 ТП 11-112/400 | 800/5 | 0.29
164 | Кизлярские ГорЭС | ПС Кизляр-1 | 11 | ТП 11-112/400 | 2 | г. Кизляр | улица Калинина | 86А | 59 | 99 | 5 | СИП | фасад-кирпич | Н(1)-Б | ПВ | 1 | 43,829699 | 46,693987 |  | Фидер №11 | 1 | 1 | СИПфасад-кирпич | Ошибка!!! | Вариант №1.Ошибка!!! | Кизлярские ГорЭС ПС Кизляр-1 ТП 11-112/400 | 800/5 | 0.29
170 | Кизлярские ГорЭС | ПС Кизляр-1 | 11 | ТП 11-112/400 | 2 | г. Кизляр | улица Грибоедова | 55 | 62 | 105 | 9 | СИП | фасад-кирпич | Н(1)-Б | ПВ | 1 | 43,83 | 46,69373 |  | Фидер №11 | 1 | 1 | СИПфасад-кирпич | Ошибка!!! | Вариант №1.Ошибка!!! | Кизлярские ГорЭС ПС Кизляр-1 ТП 11-112/400 | 800/5 | 0.29
171 | Кизлярские ГорЭС | ПС Кизляр-1 | 11 | ТП 11-112/400 | 2 | г. Кизляр | улица Грибоедова | 49 | 63 | 106 | 8 | СИП | фасад-кирпич | Н(1)-Б | ПВ | 1 | 43,830275 | 46,693674 |  | Фидер №11 | 1 | 1 | СИПфасад-кирпич | Ошибка!!! | Вариант №1.Ошибка!!! | Кизлярские ГорЭС ПС Кизляр-1 ТП 11-112/400 | 800/5 | 0.29
205 | Кизлярские ГорЭС | ПС Кизляр-1 | 11 | ТП 11-112/400 | 3 | г. Кизляр | улица Баумана | 4 | 4 | 11 | 10 | СИП | фасад-кирпич | Н(1)-Б | ПВ | 1 | 43,832768 | 46,690748 |  | Фидер №11 | 1 | 1 | СИПфасад-кирпич | Ошибка!!! | Вариант №1.Ошибка!!! | Кизлярские ГорЭС ПС Кизляр-1 ТП 11-112/400 | 800/5 | 0.29
209 | Кизлярские ГорЭС | ПС Кизляр-1 | 11 | ТП 11-112/400 | 3 | г. Кизляр | улица Щорса | 27 | 8 | 15 | 9 | СИП | фасад-кирпич | Н(1)-Б | ПВ | 1 | 43,83197 | 46,691074 |  | Фидер №11 | 1 | 1 | СИПфасад-кирпич | Ошибка!!! | Вариант №1.Ошибка!!! | Кизлярские ГорЭС ПС Кизляр-1 ТП 11-112/400 | 800/5 | 0.29
211 | Кизлярские ГорЭС | ПС Кизляр-1 | 11 | ТП 11-112/400 | 3 | г. Кизляр | улица Щорса | 31 | 9 | 17 | 8 | СИП | фасад-кирпич | Н(1)-Б | ПВ | 1 | 43,831644 | 46,691135 |  | Фидер №11 | 1 | 1 | СИПфасад-кирпич | Ошибка!!! | Вариант №1.Ошибка!!! | Кизлярские ГорЭС ПС Кизляр-1 ТП 11-112/400 | 800/5 | 0.29
212 | Кизлярские ГорЭС | ПС Кизляр-1 | 11 | ТП 11-112/400 | 3 | г. Кизляр | улица Щорса | 33 | 10 | 18 | 8 | СИП | фасад-кирпич | Н(1)-Б | ПВ | 1 | 43,831502 | 46,691103 |  | Фидер №11 | 1 | 1 | СИПфасад-кирпич | Ошибка!!! | Вариант №1.Ошибка!!! | Кизлярские ГорЭС ПС Кизляр-1 ТП 11-112/400 | 800/5 | 0.29
218 | Кизлярские ГорЭС | ПС Кизляр-1 | 11 | ТП 11-112/400 | 3 | г. Кизляр | улица Щорса | 47А | 13 | 25 | 9 | СИП | фасад-кирпич | Н(1)-Б | ПВ | 1 | 43,830589 | 46,691253 |  | Фидер №11 | 1 | 1 | СИПфасад-кирпич | Ошибка!!! | Вариант №1.Ошибка!!! | Кизлярские ГорЭС ПС Кизляр-1 ТП 11-112/400 | 800/5 | 0.29
227 | Кизлярские ГорЭС | ПС Кизляр-1 | 11 | ТП 11-112/400 | 3 | г. Кизляр | улица Щорса | 14 | 18 | 35 | 12 | СИП | фасад-кирпич | Н(1)-Б | ПВ | 1 | 43,833001 | 46,691293 |  | Фидер №11 | 1 | 1 | СИПфасад-кирпич | Ошибка!!! | Вариант №1.Ошибка!!! | Кизлярские ГорЭС ПС Кизляр-1 ТП 11-112/400 | 800/5 | 0.29
229 | Кизлярские ГорЭС | ПС Кизляр-1 | 11 | ТП 11-112/400 | 3 | г. Кизляр | улица Щорса | 18 | 19 | 37 | 11 | СИП | фасад-кирпич | Н(1)-Б | ПВ | 1 | 43,832705 | 46,691381 |  | Фидер №11 | 1 | 1 | СИПфасад-кирпич | Ошибка!!! | Вариант №1.Ошибка!!! | Кизлярские ГорЭС ПС Кизляр-1 ТП 11-112/400 | 800/5 | 0.29
234 | Кизлярские ГорЭС | ПС Кизляр-1 | 11 | ТП 11-112/400 | 3 | г. Кизляр | улица Щорса | 30 | 22 | 42 | 11 | СИП | фасад-кирпич | Н(1)-Б | ПВ | 1 | 43,831605 | 46,691489 |  | Фидер №11 | 1 | 1 | СИПфасад-кирпич | Ошибка!!! | Вариант №1.Ошибка!!! | Кизлярские ГорЭС ПС Кизляр-1 ТП 11-112/400 | 800/5 | 0.29
235 | Кизлярские ГорЭС | ПС Кизляр-1 | 11 | ТП 11-112/400 | 3 | г. Кизляр | улица Щорса | 32 | 22 | 43 | 10 | СИП | фасад-кирпич | Н(1)-Б | ПВ | 1 | 43,831458 | 46,691491 |  | Фидер №11 | 1 | 1 | СИПфасад-кирпич | Ошибка!!! | Вариант №1.Ошибка!!! | Кизлярские ГорЭС ПС Кизляр-1 ТП 11-112/400 | 800/5 | 0.29
238 | Кизлярские ГорЭС | ПС Кизляр-1 | 11 | ТП 11-112/400 | 3 | г. Кизляр | улица Щорса | 44 | 25 | 47 | 10 | СИП | фасад-кирпич | Н(1)-Б | ПВ | 1 | 43,83067 | 46,691577 |  | Фидер №11 | 1 | 1 | СИПфасад-кирпич | Ошибка!!! | Вариант №1.Ошибка!!! | Кизлярские ГорЭС ПС Кизляр-1 ТП 11-112/400 | 800/5 | 0.29
244 | Кизлярские ГорЭС | ПС Кизляр-1 | 11 | ТП 11-112/400 | 3 | г. Кизляр | улица Щорса | 12 | 29 | 55 | 9 | СИП | фасад-кирпич | Н(1)-Б | ПВ | 1 | 43,833128 | 46,691251 |  | Фидер №11 | 1 | 1 | СИПфасад-кирпич | Ошибка!!! | Вариант №1.Ошибка!!! | Кизлярские ГорЭС ПС Кизляр-1 ТП 11-112/400 | 800/5 | 0.29
250 | Кизлярские ГорЭС | ПС Кизляр-1 | 11 | ТП 11-112/400 | 3 | г. Кизляр | улица Щорса | 22 | 33 | 61 | 9 | СИП | фасад-кирпич | Н(1)-Б | ПВ | 1 | 43,832275 | 46,691378 |  | Фидер №11 | 1 | 1 | СИПфасад-кирпич | Ошибка!!! | Вариант №1.Ошибка!!! | Кизлярские ГорЭС ПС Кизляр-1 ТП 11-112/400 | 800/5 | 0.29
264 | Кизлярские ГорЭС | ПС Кизляр-1 | 11 | ТП 11-112/400 | 3 | г. Кизляр | улица Пирогова | 26 | 39 | 75 | 14 | СИП | фасад-кирпич | Н(1)-Б | ПВ | 1 | 43,831551 | 46,692653 |  | Фидер №11 | 1 | 1 | СИПфасад-кирпич | Ошибка!!! | Вариант №1.Ошибка!!! | Кизлярские ГорЭС ПС Кизляр-1 ТП 11-112/400 | 800/5 | 0.29
268 | Кизлярские ГорЭС | ПС Кизляр-1 | 11 | ТП 11-112/400 | 3 | г. Кизляр | улица Пирогова | 32 | 40 | 79 | 21 | СИП | фасад-кирпич | Н(1)-Б | ПВ | 1 | 43,831014 | 46,692755 |  | Фидер №11 | 1 | 1 | СИПфасад-кирпич | Ошибка!!! | Вариант №1.Ошибка!!! | Кизлярские ГорЭС ПС Кизляр-1 ТП 11-112/400 | 800/5 | 0.29
275 | Кизлярские ГорЭС | ПС Кизляр-1 | 11 | ТП 11-112/400 | 3 | г. Кизляр | улица Пирогова | 46 | 44 | 86 | 12 | СИП | фасад-кирпич | Н(1)-Б | ПВ | 1 | 43,830279 | 46,692909 |  | Фидер №11 | 1 | 1 | СИПфасад-кирпич | Ошибка!!! | Вариант №1.Ошибка!!! | Кизлярские ГорЭС ПС Кизляр-1 ТП 11-112/400 | 800/5 | 0.29
279 | Кизлярские ГорЭС | ПС Кизляр-1 | 11 | ТП 11-112/400 | 3 | г. Кизляр | улица Пирогова | 12 | 46 | 2 | 21 | СИП | фасад-кирпич | Н(1)-Б | ПВ | 1 | 43,832869 | 46,69254 |  | Фидер №11 | 1 | 1 | СИПфасад-кирпич | Ошибка!!! | Вариант №1.Ошибка!!! | Кизлярские ГорЭС ПС Кизляр-1 ТП 11-112/400 | 800/5 | 0.29
281 | Кизлярские ГорЭС | ПС Кизляр-1 | 11 | ТП 11-112/400 | 3 | г. Кизляр | улица Пирогова | 8 | 46 | 4 | 7 | СИП | фасад-кирпич | Н(1)-Б | ПВ | 1 | 43,833084 | 46,692415 |  | Фидер №11 | 1 | 1 | СИПфасад-кирпич | Ошибка!!! | Вариант №1.Ошибка!!! | Кизлярские ГорЭС ПС Кизляр-1 ТП 11-112/400 | 800/5 | 0.29
286 | Кизлярские ГорЭС | ПС Кизляр-1 | 11 | ТП 11-112/400 | 3 | г. Кизляр | улица Пирогова | 3 | 47 | 93 | 5 | СИП | фасад-кирпич | Н(1)-Б | ПВ | 1 | 43,833378 | 46,692102 |  | Фидер №11 | 1 | 1 | СИПфасад-кирпич | Ошибка!!! | Вариант №1.Ошибка!!! | Кизлярские ГорЭС ПС Кизляр-1 ТП 11-112/400 | 800/5 | 0.29
295 | Кизлярские ГорЭС | ПС Кизляр-1 | 11 | ТП 11-112/400 | 3 | г. Кизляр | улица Пирогова | 2Б | 50 | 102 | 21 | СИП | фасад-кирпич | Н(1)-Б | ПВ | 1 | 43,833925 | 46,692269 |  | Фидер №11 | 1 | 1 | СИПфасад-кирпич | Ошибка!!! | Вариант №1.Ошибка!!! | Кизлярские ГорЭС ПС Кизляр-1 ТП 11-112/400 | 800/5 | 0.29
297 | Кизлярские ГорЭС | ПС Кизляр-1 | 11 | ТП 11-112/400 | 1 | г. Кизляр | улица Кочубея | 15 | 10 | 21 | 20 | АС | фасад-кирпич | Н(1)-Б | ПВ | 1 | 43,835434 | 46,688107 |  | Фидер №11 | 1 | 1 | АСфасад-кирпич | Ошибка!!! | Вариант №1.Ошибка!!! | Кизлярские ГорЭС ПС Кизляр-1 ТП 11-112/400 | 800/5 | 0.29
298 | Кизлярские ГорЭС | ПС Кизляр-1 | 11 | ТП 11-112/400 | 1 | г. Кизляр | улица Кочубея | 9 | 12 | 24 | 17 | АС | фасад-кирпич | Н(1)-Б | ПВ | 1 | 43,835951 | 46,687955 |  | Фидер №11 | 1 | 1 | АСфасад-кирпич | Ошибка!!! | Вариант №1.Ошибка!!! | Кизлярские ГорЭС ПС Кизляр-1 ТП 11-112/400 | 800/5 | 0.29
299 | Кизлярские ГорЭС | ПС Кизляр-1 | 11 | ТП 11-112/400 | 1 | г. Кизляр | улица Кочубея | 3 | 13 | 27 | 15 | АС | фасад-кирпич | Н(1)-Б | ПВ | 1 | 43,836432 | 46,687845 |  | Фидер №11 | 1 | 1 | АСфасад-кирпич | Ошибка!!! | Вариант №1.Ошибка!!! | Кизлярские ГорЭС ПС Кизляр-1 ТП 11-112/400 | 800/5 | 0.29
302 | Кизлярские ГорЭС | ПС Кизляр-1 | 11 | ТП 11-112/400 | 2 | г. Кизляр | улица Баумана | 49 | 5 | 1 | 8 | АС | фасад-кирпич | Н(1)-Б | ПВ | 1 | 43,83243 | 46,689112 |  | Фидер №11 | 1 | 1 | АСфасад-кирпич | Ошибка!!! | Вариант №1.Ошибка!!! | Кизлярские ГорЭС ПС Кизляр-1 ТП 11-112/400 | 800/5 | 0.29
303 | Кизлярские ГорЭС | ПС Кизляр-1 | 11 | ТП 11-112/400 | 2 | г. Кизляр | улица Кочубея | 66 | 15 | 36 | 10 | АС | фасад-кирпич | Н(1)-Б | ПВ | 1 | 43,830438 | 46,690386 |  | Фидер №11 | 1 | 1 | АСфасад-кирпич | Ошибка!!! | Вариант №1.Ошибка!!! | Кизлярские ГорЭС ПС Кизляр-1 ТП 11-112/400 | 800/5 | 0.29
307 | Кизлярские ГорЭС | ПС Кизляр-1 | 11 | ТП 11-112/400 | 2 | г. Кизляр | улица Кочубея | 89 | 51 | 16 | 4 | АС | фасад-кирпич | Н(1)-Б | ПВ | 1 | 43,829348 | 46,690435 |  | Фидер №11 | 1 | 1 | АСфасад-кирпич | Ошибка!!! | Вариант №1.Ошибка!!! | Кизлярские ГорЭС ПС Кизляр-1 ТП 11-112/400 | 800/5 | 0.29
308 | Кизлярские ГорЭС | ПС Кизляр-1 | 11 | ТП 11-112/400 | 2 | г. Кизляр | улица Кочубея | 93 | 52 | 17 | 2 | АС | фасад-кирпич | Н(1)-Б | ПВ | 1 | 43,829021 | 46,690588 |  | Фидер №11 | 1 | 1 | АСфасад-кирпич | Ошибка!!! | Вариант №1.Ошибка!!! | Кизлярские ГорЭС ПС Кизляр-1 ТП 11-112/400 | 800/5 | 0.29
309 | Кизлярские ГорЭС | ПС Кизляр-1 | 11 | ТП 11-112/400 | 3 | г. Кизляр | улица Щорса | 41 | 11 | 22 | 12 | АС | фасад-кирпич | Н(1)-Б | ПВ | 1 | 43,831056 | 46,691192 |  | Фидер №11 | 1 | 1 | АСфасад-кирпич | Ошибка!!! | Вариант №1.Ошибка!!! | Кизлярские ГорЭС ПС Кизляр-1 ТП 11-112/400 | 800/5 | 0.29
310 | Кизлярские ГорЭС | ПС Кизляр-1 | 11 | ТП 11-112/400 | 3 | г. Кизляр | улица Щорса | 49 | 15 | 31 | 12 | АС | фасад-кирпич | Н(1)-Б | ПВ | 1 | 43,829937 | 46,691337 |  | Фидер №11 | 1 | 1 | АСфасад-кирпич | Ошибка!!! | Вариант №1.Ошибка!!! | Кизлярские ГорЭС ПС Кизляр-1 ТП 11-112/400 | 800/5 | 0.29
311 | Кизлярские ГорЭС | ПС Кизляр-1 | 11 | ТП 11-112/400 | 3 | г. Кизляр | улица Щорса | 34 | 22 | 44 | 23 | АС | фасад-кирпич | Н(1)-Б | ПВ | 1 | 43,83133 | 46,691523 |  | Фидер №11 | 1 | 1 | АСфасад-кирпич | Ошибка!!! | Вариант №1.Ошибка!!! | Кизлярские ГорЭС ПС Кизляр-1 ТП 11-112/400 | 800/5 | 0.29
312 | Кизлярские ГорЭС | ПС Кизляр-1 | 11 | ТП 11-112/400 | 3 | г. Кизляр | улица Щорса | 50 | 27 | 51 | 7 | АС | фасад-кирпич | Н(1)-Б | ПВ | 1 | 43,829992 | 46,691750999999996 |  | Фидер №11 | 1 | 1 | АСфасад-кирпич | Ошибка!!! | Вариант №1.Ошибка!!! | Кизлярские ГорЭС ПС Кизляр-1 ТП 11-112/400 | 800/5 | 0.29
6 | Кизлярские ГорЭС | ПС КЭМЗ-1 | 6 | ТП 6-51/400 | 1 | г. Кизляр | улица Островского | 50 | 6 | 8 | 1 | СИП | фасад-кирпич | Н(1)-Б | ПВ | 1 | 43,843742 | 46,716408 | АС | Фидер №6 | 1 | 1 | СИПфасад-кирпичАС | 5 | Вариант №1.5 | Кизлярские ГорЭС ПС КЭМЗ-1 ТП 6-51/400 | 800/5 | 0.36
8 | Кизлярские ГорЭС | ПС КЭМЗ-1 | 6 | ТП 6-51/400 | 1 | г. Кизляр | улица Островского | 52 | 9 | 10 | 10 | СИП | фасад-кирпич | Н(1)-Б | ПВ | 1 | 43,844055 | 46,716545 | АС | Фидер №6 | 1 | 1 | СИПфасад-кирпичАС | 5 | Вариант №1.5 | Кизлярские ГорЭС ПС КЭМЗ-1 ТП 6-51/400 | 800/5 | 0.36
12 | Кизлярские ГорЭС | ПС КЭМЗ-1 | 6 | ТП 6-51/400 | 1 | г. Кизляр | улица Островского | 62 | 11 | 14 | 3 | СИП | фасад-кирпич | Н(1)-Б | ПВ | 1 | 43,844668 | 46,716851 | АС | Фидер №6 | 1 | 1 | СИПфасад-кирпичАС | 5 | Вариант №1.5 | Кизлярские ГорЭС ПС КЭМЗ-1 ТП 6-51/400 | 800/5 | 0.36
19 | Кизлярские ГорЭС | ПС КЭМЗ-1 | 6 | ТП 6-51/400 | 1 | г. Кизляр | улица Фронтовиков | 1 | 15 | 22 | 16 | СИП | фасад-кирпич | Н(1)-Б | ПВ | 1 | 43,845675 | 46,717369 | АС | Фидер №6 | 1 | 1 | СИПфасад-кирпичАС | 5 | Вариант №1.5 | Кизлярские ГорЭС ПС КЭМЗ-1 ТП 6-51/400 | 800/5 | 0.36
25 | Кизлярские ГорЭС | ПС КЭМЗ-1 | 6 | ТП 6-51/400 | 1 | г. Кизляр | улица Островского | 82 | 17 | 28 | 10 | СИП | фасад-кирпич | Н(1)-Б | ПВ | 1 | 43,84627 | 46,717805 | АС | Фидер №6 | 1 | 1 | СИПфасад-кирпичАС | 5 | Вариант №1.5 | Кизлярские ГорЭС ПС КЭМЗ-1 ТП 6-51/400 | 800/5 | 0.36
30 | Кизлярские ГорЭС | ПС КЭМЗ-1 | 6 | ТП 6-51/400 | 1 | г. Кизляр | улица Островского | 86Б | 19 | 33 | 9 | СИП | фасад-кирпич | Н(1)-Б | ПВ | 1 | 43,846853 | 46,718346 | АС | Фидер №6 | 1 | 1 | СИПфасад-кирпичАС | 5 | Вариант №1.5 | Кизлярские ГорЭС ПС КЭМЗ-1 ТП 6-51/400 | 800/5 | 0.36
34 | Кизлярские ГорЭС | ПС КЭМЗ-1 | 6 | ТП 6-51/400 | 1 | г. Кизляр | улица Свердлова | 51 | 22 | 37 | 21 | СИП | фасад-кирпич | Н(1)-Б | ПВ | 1 | 43,843851 | 46,717623 | АС | Фидер №6 | 1 | 1 | СИПфасад-кирпичАС | 5 | Вариант №1.5 | Кизлярские ГорЭС ПС КЭМЗ-1 ТП 6-51/400 | 800/5 | 0.36
94 | Кизлярские ГорЭС | ПС КЭМЗ-1 | 6 | ТП 6-51/400 | 2 | г. Кизляр | улица Мирзабекова | 41 | 9 | 9 | 13 | СИП | фасад-кирпич | Н(1)-Б | ПВ | 1 | 43,842814 | 46,720374 | АС | Фидер №6 | 1 | 1 | СИПфасад-кирпичАС | 5 | Вариант №1.5 | Кизлярские ГорЭС ПС КЭМЗ-1 ТП 6-51/400 | 800/5 | 0.36
1 | Кизлярские ГорЭС | ПС КЭМЗ-1 | 6 | ТП 6-66/400 | 1 | г. Кизляр | Набережная улица | 42/3А | 1 | 3 | 72 | СИП | фасад-кирпич | Н(1)-Б | ПВ | 1 | 43,831008 | 46,703999 | АС | Фидер №6 | 1 | 1 | СИПфасад-кирпичАС | 5 | Вариант №1.5 | Кизлярские ГорЭС ПС КЭМЗ-1 ТП 6-66/400 | 800/5 | 0.38
21 | Кизлярские ГорЭС | ПС КЭМЗ-1 | 6 | ТП 6-66/400 | 2 | г. Кизляр | улица Декабристов | 43 | 12 | 6 | 30 | СИП | фасад-кирпич | Н(1)-Б | ПВ | 1 | 43,834035 | 46,70575 | АС | Фидер №6 | 1 | 1 | СИПфасад-кирпичАС | 5 | Вариант №1.5 | Кизлярские ГорЭС ПС КЭМЗ-1 ТП 6-66/400 | 800/5 | 0.38
22 | Кизлярские ГорЭС | ПС КЭМЗ-1 | 6 | ТП 6-66/400 | 2 | г. Кизляр | улица Декабристов | 45 | 12 | 7 | 26 | СИП | фасад-кирпич | Н(1)-Б | ПВ | 1 | 43,83409 | 46,705973 | АС | Фидер №6 | 1 | 1 | СИПфасад-кирпичАС | 5 | Вариант №1.5 | Кизлярские ГорЭС ПС КЭМЗ-1 ТП 6-66/400 | 800/5 | 0.38
32 | Кизлярские ГорЭС | ПС КЭМЗ-1 | 6 | ТП 6-66/400 | 2 | г. Кизляр | улица Декабристов | 37 | 19 | 10 | 11 | СИП | фасад-кирпич | Н(1)-Б | ПВ | 1 | 43,833375 | 46,704775 | АС | Фидер №6 | 1 | 1 | СИПфасад-кирпичАС | 5 | Вариант №1.5 | Кизлярские ГорЭС ПС КЭМЗ-1 ТП 6-66/400 | 800/5 | 0.38
1 | Кизлярские ГорЭС | ПС КЭМЗ-1 | 6 | ТП 6-67/400 | 1 | г. Кизляр | улица Чехова | 2 | 3 | 41 | 6 | СИП | фасад-кирпич | Н(1)-Б | ПВ | 1 | 43,829918 | 46,698583 | АС | Фидер №6 | 1 | 1 | СИПфасад-кирпичАС | 5 | Вариант №1.5 | Кизлярские ГорЭС ПС КЭМЗ-1 ТП 6-67/400 | 800/5 | 0.46
5 | Кизлярские ГорЭС | ПС КЭМЗ-1 | 6 | ТП 6-67/400 | 1 | г. Кизляр | улица Чехова | 10 | 5 | 6 | 19 | СИП | фасад-кирпич | Н(1)-Б | ПВ | 1 | 43,829731 | 46,697647 | АС | Фидер №6 | 1 | 1 | СИПфасад-кирпичАС | 5 | Вариант №1.5 | Кизлярские ГорЭС ПС КЭМЗ-1 ТП 6-67/400 | 800/5 | 0.46
10 | Кизлярские ГорЭС | ПС КЭМЗ-1 | 6 | ТП 6-67/400 | 1 | г. Кизляр | улица Чехова | 20 | 8 | 12 | 6 | СИП | фасад-кирпич | Н(1)-Б | ПВ | 1 | 43,829474 | 46,696556 | АС | Фидер №6 | 1 | 1 | СИПфасад-кирпичАС | 5 | Вариант №1.5 | Кизлярские ГорЭС ПС КЭМЗ-1 ТП 6-67/400 | 800/5 | 0.46
28 | Кизлярские ГорЭС | ПС КЭМЗ-1 | 6 | ТП 6-67/400 | 1 | г. Кизляр | переулок Чехова | 2 | 20 | 33 | 17 | СИП | фасад-кирпич | Н(1)-Б | ПВ | 1 | 43,829597 | 46,698741 | АС | Фидер №6 | 1 | 1 | СИПфасад-кирпичАС | 5 | Вариант №1.5 | Кизлярские ГорЭС ПС КЭМЗ-1 ТП 6-67/400 | 800/5 | 0.46
30 | Кизлярские ГорЭС | ПС КЭМЗ-1 | 6 | ТП 6-67/400 | 1 | г. Кизляр | переулок Чехова | 1А | 22 | 34 | 10 | СИП | фасад-кирпич | Н(1)-Б | ПВ | 1 | 43,829005 | 46,699163 | АС | Фидер №6 | 1 | 1 | СИПфасад-кирпичАС | 5 | Вариант №1.5 | Кизлярские ГорЭС ПС КЭМЗ-1 ТП 6-67/400 | 800/5 | 0.46
32 | Кизлярские ГорЭС | ПС КЭМЗ-1 | 6 | ТП 6-67/400 | 1 | г. Кизляр | переулок Чехова | 4 | 23 | 36 | 12 | СИП | фасад-кирпич | Н(1)-Б | ПВ | 1 | 43,829173 | 46,698704 | АС | Фидер №6 | 1 | 1 | СИПфасад-кирпичАС | 5 | Вариант №1.5 | Кизлярские ГорЭС ПС КЭМЗ-1 ТП 6-67/400 | 800/5 | 0.46
33 | Кизлярские ГорЭС | ПС КЭМЗ-1 | 6 | ТП 6-67/400 | 1 | г. Кизляр | переулок Чехова | 6 | 23 | 37 | 18 | СИП | фасад-кирпич | Н(1)-Б | ПВ | 1 | 43,829133 | 46,698515 | АС | Фидер №6 | 1 | 1 | СИПфасад-кирпичАС | 5 | Вариант №1.5 | Кизлярские ГорЭС ПС КЭМЗ-1 ТП 6-67/400 | 800/5 | 0.46
34 | Кизлярские ГорЭС | ПС КЭМЗ-1 | 6 | ТП 6-67/400 | 1 | г. Кизляр | переулок Чехова | 5 | 24 | 38 | 8 | СИП | фасад-кирпич | Н(1)-Б | ПВ | 1 | 43,828858 | 46,698471 | АС | Фидер №6 | 1 | 1 | СИПфасад-кирпичАС | 5 | Вариант №1.5 | Кизлярские ГорЭС ПС КЭМЗ-1 ТП 6-67/400 | 800/5 | 0.46
35 | Кизлярские ГорЭС | ПС КЭМЗ-1 | 6 | ТП 6-67/400 | 1 | г. Кизляр | переулок Чехова | 7 | 24 | 39 | 10 | СИП | фасад-кирпич | Н(1)-Б | ПВ | 1 | 43,828928 | 46,698637 | АС | Фидер №6 | 1 | 1 | СИПфасад-кирпичАС | 5 | Вариант №1.5 | Кизлярские ГорЭС ПС КЭМЗ-1 ТП 6-67/400 | 800/5 | 0.46
36 | Кизлярские ГорЭС | ПС КЭМЗ-1 | 6 | ТП 6-67/400 | 1 | г. Кизляр | улица Чехова | 24/3 | 28 | 40 | 24 | СИП | фасад-кирпич | Н(1)-Б | ПВ | 1 | 43,828574 | 46,694854 | АС | Фидер №6 | 1 | 1 | СИПфасад-кирпичАС | 5 | Вариант №1.5 | Кизлярские ГорЭС ПС КЭМЗ-1 ТП 6-67/400 | 800/5 | 0.46
45 | Кизлярские ГорЭС | ПС КЭМЗ-1 | 6 | ТП 6-67/400 | 2 | г. Кизляр | улица Чехова | 13 | 6 | 11 | 20 | СИП | фасад-кирпич | Н(1)-Б | ПВ | 1 | 43,829823 | 46,6971 | АС | Фидер №6 | 1 | 1 | СИПфасад-кирпичАС | 5 | Вариант №1.5 | Кизлярские ГорЭС ПС КЭМЗ-1 ТП 6-67/400 | 800/5 | 0.46
51 | Кизлярские ГорЭС | ПС КЭМЗ-1 | 6 | ТП 6-67/400 | 2 | г. Кизляр | улица Чехова | 23 | 9 | 17 | 8 | СИП | фасад-кирпич | Н(1)-Б | ПВ | 1 | 43,829575 | 46,696044 | АС | Фидер №6 | 1 | 1 | СИПфасад-кирпичАС | 5 | Вариант №1.5 | Кизлярские ГорЭС ПС КЭМЗ-1 ТП 6-67/400 | 800/5 | 0.46
54 | Кизлярские ГорЭС | ПС КЭМЗ-1 | 6 | ТП 6-67/400 | 2 | г. Кизляр | улица Чехова | 29 | 11 | 20 | 11 | СИП | фасад-кирпич | Н(1)-Б | ПВ | 1 | 43,829434 | 46,69537 | АС | Фидер №6 | 1 | 1 | СИПфасад-кирпичАС | 5 | Вариант №1.5 | Кизлярские ГорЭС ПС КЭМЗ-1 ТП 6-67/400 | 800/5 | 0.46
69 | Кизлярские ГорЭС | ПС КЭМЗ-1 | 6 | ТП 6-67/400 | 2 | г. Кизляр | улица Чехова | 59 | 21 | 34 | 8 | СИП | фасад-кирпич | Н(1)-Б | ПВ | 1 | 43,828577 | 46,691114 | АС | Фидер №6 | 1 | 1 | СИПфасад-кирпичАС | 5 | Вариант №1.5 | Кизлярские ГорЭС ПС КЭМЗ-1 ТП 6-67/400 | 800/5 | 0.46
71 | Кизлярские ГорЭС | ПС КЭМЗ-1 | 6 | ТП 6-67/400 | 2 | г. Кизляр | улица Калинина | 84 | 23 | 36 | 22 | СИП | фасад-кирпич | Н(1)-Б | ПВ | 1 | 43,82987 | 46,695151 | АС | Фидер №6 | 1 | 1 | СИПфасад-кирпичАС | 5 | Вариант №1.5 | Кизлярские ГорЭС ПС КЭМЗ-1 ТП 6-67/400 | 800/5 | 0.46
73 | Кизлярские ГорЭС | ПС КЭМЗ-1 | 6 | ТП 6-67/400 | 2 | г. Кизляр | улица Калинина | 79 | 24 | 38 | 18 | СИП | фасад-кирпич | Н(1)-Б | ПВ | 1 | 43,830083 | 46,694697 | АС | Фидер №6 | 1 | 1 | СИПфасад-кирпичАС | 5 | Вариант №1.5 | Кизлярские ГорЭС ПС КЭМЗ-1 ТП 6-67/400 | 800/5 | 0.46
80 | Кизлярские ГорЭС | ПС КЭМЗ-1 | 6 | ТП 6-67/400 | 2 | г. Кизляр | улица Калинина | 80 | 26 | 46 | 16 | СИП | фасад-кирпич | Н(1)-Б | ПВ | 1 | 43,830677 | 46,695502 | АС | Фидер №6 | 1 | 1 | СИПфасад-кирпичАС | 5 | Вариант №1.5 | Кизлярские ГорЭС ПС КЭМЗ-1 ТП 6-67/400 | 800/5 | 0.46
83 | Кизлярские ГорЭС | ПС КЭМЗ-1 | 6 | ТП 6-67/400 | 2 | г. Кизляр | улица Калинина | 78 | 27 | 49 | 17 | СИП | фасад-кирпич | Н(1)-Б | ПВ | 1 | 43,830886 | 46,695552 | АС | Фидер №6 | 1 | 1 | СИПфасад-кирпичАС | 5 | Вариант №1.5 | Кизлярские ГорЭС ПС КЭМЗ-1 ТП 6-67/400 | 800/5 | 0.46
86 | Кизлярские ГорЭС | ПС КЭМЗ-1 | 6 | ТП 6-67/400 | 2 | г. Кизляр | улица Калинина | 74 | 28 | 53 | 17 | СИП | фасад-кирпич | Н(1)-Б | ПВ | 1 | 43,831371 | 46,695879 | АС | Фидер №6 | 1 | 1 | СИПфасад-кирпичАС | 5 | Вариант №1.5 | Кизлярские ГорЭС ПС КЭМЗ-1 ТП 6-67/400 | 800/5 | 0.46
94 | Кизлярские ГорЭС | ПС КЭМЗ-1 | 6 | ТП 6-67/400 | 2 | г. Кизляр | улица Калинина | 57 | 30 | 61 | 15 | СИП | фасад-кирпич | Н(1)-Б | ПВ | 1 | 43,832032 | 46,695758 | АС | Фидер №6 | 1 | 1 | СИПфасад-кирпичАС | 5 | Вариант №1.5 | Кизлярские ГорЭС ПС КЭМЗ-1 ТП 6-67/400 | 800/5 | 0.46
103 | Кизлярские ГорЭС | ПС КЭМЗ-1 | 6 | ТП 6-67/400 | 2 | г. Кизляр | улица Калинина | 45 | 33 | 70 | 9 | СИП | фасад-кирпич | Н(1)-Б | ПВ | 1 | 43,833045 | 46,695637 | АС | Фидер №6 | 1 | 1 | СИПфасад-кирпичАС | 5 | Вариант №1.5 | Кизлярские ГорЭС ПС КЭМЗ-1 ТП 6-67/400 | 800/5 | 0.46
106 | Кизлярские ГорЭС | ПС КЭМЗ-1 | 6 | ТП 6-67/400 | 2 | г. Кизляр | улица Калинина | 50 | 33 | 73 | 16 | СИП | фасад-кирпич | Н(1)-Б | ПВ | 1 | 43,833022 | 46,695954 | АС | Фидер №6 | 1 | 1 | СИПфасад-кирпичАС | 5 | Вариант №1.5 | Кизлярские ГорЭС ПС КЭМЗ-1 ТП 6-67/400 | 800/5 | 0.46
107 | Кизлярские ГорЭС | ПС КЭМЗ-1 | 6 | ТП 6-67/400 | 2 | г. Кизляр | улица Калинина | 48А | 33 | 74 | 16 | СИП | фасад-кирпич | Н(1)-Б | ПВ | 1 | 43,833138 | 46,695925 | АС | Фидер №6 | 1 | 1 | СИПфасад-кирпичАС | 5 | Вариант №1.5 | Кизлярские ГорЭС ПС КЭМЗ-1 ТП 6-67/400 | 800/5 | 0.46
111 | Кизлярские ГорЭС | ПС КЭМЗ-1 | 6 | ТП 6-67/400 | 2 | г. Кизляр | улица Калинина | 39 | 35 | 78 | 19 | СИП | фасад-кирпич | Н(1)-Б | ПВ | 1 | 43,833559 | 46,695561 | АС | Фидер №6 | 1 | 1 | СИПфасад-кирпичАС | 5 | Вариант №1.5 | Кизлярские ГорЭС ПС КЭМЗ-1 ТП 6-67/400 | 800/5 | 0.46
120 | Кизлярские ГорЭС | ПС КЭМЗ-1 | 6 | ТП 6-67/400 | 2 | г. Кизляр | улица Топольской проезд | 69Б | 40 | 87 | 23 | СИП | фасад-кирпич | Н(1)-Б | ПВ | 1 | 43,830477 | 46,698105 | АС | Фидер №6 | 1 | 1 | СИПфасад-кирпичАС | 5 | Вариант №1.5 | Кизлярские ГорЭС ПС КЭМЗ-1 ТП 6-67/400 | 800/5 | 0.46
124 | Кизлярские ГорЭС | ПС КЭМЗ-1 | 6 | ТП 6-67/400 | 2 | г. Кизляр | улица Топольской проезд | 73Б | 43 | 92 | 20 | СИП | фасад-кирпич | Н(1)-Б | ПВ | 1 | 43,830755 | 46,697132 | АС | Фидер №6 | 1 | 1 | СИПфасад-кирпичАС | 5 | Вариант №1.5 | Кизлярские ГорЭС ПС КЭМЗ-1 ТП 6-67/400 | 800/5 | 0.46
126 | Кизлярские ГорЭС | ПС КЭМЗ-1 | 6 | ТП 6-67/400 | 2 | г. Кизляр | улица Топольской проезд | 79А | 45 | 96 | 14 | СИП | фасад-кирпич | Н(1)-Б | ПВ | 1 | 43,83134 | 46,697147 | АС | Фидер №6 | 1 | 1 | СИПфасад-кирпичАС | 5 | Вариант №1.5 | Кизлярские ГорЭС ПС КЭМЗ-1 ТП 6-67/400 | 800/5 | 0.46
133 | Кизлярские ГорЭС | ПС КЭМЗ-1 | 6 | ТП 6-67/400 | 3 | г. Кизляр | Топольской проезд | 59 | 6 | 5 | 24 | СИП | фасад-кирпич | Н(1)-Б | ПВ | 1 | 43,831024 | 46,698757 | АС | Фидер №6 | 1 | 1 | СИПфасад-кирпичАС | 5 | Вариант №1.5 | Кизлярские ГорЭС ПС КЭМЗ-1 ТП 6-67/400 | 800/5 | 0.46
139 | Кизлярские ГорЭС | ПС КЭМЗ-1 | 6 | ТП 6-67/400 | 3 | г. Кизляр | Топольской проезд | 51 | 9 | 11 | 17 | СИП | фасад-кирпич | Н(1)-Б | ПВ | 1 | 43,831787 | 46,698332 | АС | Фидер №6 | 1 | 1 | СИПфасад-кирпичАС | 5 | Вариант №1.5 | Кизлярские ГорЭС ПС КЭМЗ-1 ТП 6-67/400 | 800/5 | 0.46
166 | Кизлярские ГорЭС | ПС КЭМЗ-1 | 6 | ТП 6-67/400 | 3 | г. Кизляр | Топольской проезд | 15А | 20 | 37 | 6 | СИП | фасад-кирпич | Н(1)-Б | ПВ | 1 | 43,8348 | 46,696764 | АС | Фидер №6 | 1 | 1 | СИПфасад-кирпичАС | 5 | Вариант №1.5 | Кизлярские ГорЭС ПС КЭМЗ-1 ТП 6-67/400 | 800/5 | 0.46
177 | Кизлярские ГорЭС | ПС КЭМЗ-1 | 6 | ТП 6-67/400 | 3 | г. Кизляр | Топольской проезд | 40 | 29 | 52 | 7 | СИП | фасад-кирпич | Н(1)-Б | ПВ | 1 | 43,833594 | 46,697597 | АС | Фидер №6 | 1 | 1 | СИПфасад-кирпичАС | 5 | Вариант №1.5 | Кизлярские ГорЭС ПС КЭМЗ-1 ТП 6-67/400 | 800/5 | 0.46
191 | Кизлярские ГорЭС | ПС КЭМЗ-1 | 6 | ТП 6-67/400 | 3 | г. Кизляр | Топольской проезд | 64/2 | 38 | 72 | 12 | СИП | фасад-кирпич | Н(1)-Б | ПВ | 1 | 43,831586 | 46,700851 | АС | Фидер №6 | 1 | 1 | СИПфасад-кирпичАС | 5 | Вариант №1.5 | Кизлярские ГорЭС ПС КЭМЗ-1 ТП 6-67/400 | 800/5 | 0.46
195 | Кизлярские ГорЭС | ПС КЭМЗ-1 | 6 | ТП 6-67/400 | 3 | г. Кизляр | Раздольная улица | 2 | 47 | 85 | 47 | СИП | фасад-кирпич | Н(1)-Б | ПВ | 1 | 43,833023 | 46,699283 | АС | Фидер №6 | 1 | 1 | СИПфасад-кирпичАС | 5 | Вариант №1.5 | Кизлярские ГорЭС ПС КЭМЗ-1 ТП 6-67/400 | 800/5 | 0.46
197 | Кизлярские ГорЭС | ПС КЭМЗ-1 | 6 | ТП 6-67/400 | 3 | г. Кизляр | Лесная улица | 4 | 50 | 88 | 5 | СИП | фасад-кирпич | Н(1)-Б | ПВ | 1 | 43,832822 | 46,699826 | АС | Фидер №6 | 1 | 1 | СИПфасад-кирпичАС | 5 | Вариант №1.5 | Кизлярские ГорЭС ПС КЭМЗ-1 ТП 6-67/400 | 800/5 | 0.46
2 | Кизлярские ГорЭС | ПС КЭМЗ-1 | 6 | ТП 6-91/400 | 1 | г. Кизляр | улица Свердлова | 73 | 2 | 2 | 3 | СИП | фасад-кирпич | Н(1)-Б | ПВ | 1 | 43,845433 | 46,718523 | АС | Фидер №6 | 1 | 1 | СИПфасад-кирпичАС | 5 | Вариант №1.5 | Кизлярские ГорЭС ПС КЭМЗ-1 ТП 6-91/400 | 800/5 | 0.39
5 | Кизлярские ГорЭС | ПС КЭМЗ-1 | 6 | ТП 6-91/400 | 2 | г. Кизляр | улица Фронтовиков | 23 | 7 | 7 | 3 | СИП | фасад-кирпич | Н(1)-Б | ПВ | 1 | 43,84473 | 46,72069 | АС | Фидер №6 | 1 | 1 | СИПфасад-кирпичАС | 5 | Вариант №1.5 | Кизлярские ГорЭС ПС КЭМЗ-1 ТП 6-91/400 | 800/5 | 0.39
6 | Кизлярские ГорЭС | ПС КЭМЗ-1 | 6 | ТП 6-91/400 | 2 | г. Кизляр | улица Фронтовиков | 16 | 7 | 8 | 16 | СИП | фасад-кирпич | Н(1)-Б | ПВ | 1 | 43,844605 | 46,720545 | АС | Фидер №6 | 1 | 1 | СИПфасад-кирпичАС | 5 | Вариант №1.5 | Кизлярские ГорЭС ПС КЭМЗ-1 ТП 6-91/400 | 800/5 | 0.39
22 | Кизлярские ГорЭС | ПС Кизляр-2 | 3 | ТП 3-45/630 | 1 | г. Кизляр | Махачкалинская улица | 111 | 10 | 22 | 15 | СИП | фасад-кирпич | Н(1)-Б | ПВ | 1 | 43,846939 | 46,732754 | АС | Фидер №3 | 1 | 1 | СИПфасад-кирпичАС | 5 | Вариант №1.5 | Кизлярские ГорЭС ПС Кизляр-2 ТП 3-45/630 | 150/5 | 0.36
34 | Кизлярские ГорЭС | ПС Кизляр-2 | 3 | ТП 3-45/630 | 1 | г. Кизляр | Махачкалинская улица | 97 | 14 | 35 | 22 | СИП | фасад-кирпич | Н(1)-Б | ПВ | 1 | 43,845817 | 46,732102 | АС | Фидер №3 | 1 | 1 | СИПфасад-кирпичАС | 5 | Вариант №1.5 | Кизлярские ГорЭС ПС Кизляр-2 ТП 3-45/630 | 150/5 | 0.36
35 | Кизлярские ГорЭС | ПС Кизляр-2 | 3 | ТП 3-45/630 | 1 | г. Кизляр | Махачкалинская улица | 134 | 16 | 36 | 12 | СИП | фасад-кирпич | Н(1)-Б | ПВ | 1 | 43,848863 | 46,734145 | АС | Фидер №3 | 1 | 1 | СИПфасад-кирпичАС | 5 | Вариант №1.5 | Кизлярские ГорЭС ПС Кизляр-2 ТП 3-45/630 | 150/5 | 0.36
36 | Кизлярские ГорЭС | ПС Кизляр-2 | 3 | ТП 3-45/630 | 1 | г. Кизляр | Махачкалинская улица | 130 | 18 | 37 | 14 | СИП | фасад-кирпич | Н(1)-Б | ПВ | 1 | 43,84854 | 46,734023 | АС | Фидер №3 | 1 | 1 | СИПфасад-кирпичАС | 5 | Вариант №1.5 | Кизлярские ГорЭС ПС Кизляр-2 ТП 3-45/630 | 150/5 | 0.36
37 | Кизлярские ГорЭС | ПС Кизляр-2 | 3 | ТП 3-45/630 | 1 | г. Кизляр | Махачкалинская улица | 128 | 19 | 38 | 10 | СИП | фасад-кирпич | Н(1)-Б | ПВ | 1 | 43,848345 | 46,733901 | АС | Фидер №3 | 1 | 1 | СИПфасад-кирпичАС | 5 | Вариант №1.5 | Кизлярские ГорЭС ПС Кизляр-2 ТП 3-45/630 | 150/5 | 0.36
38 | Кизлярские ГорЭС | ПС Кизляр-2 | 3 | ТП 3-45/630 | 1 | г. Кизляр | Махачкалинская улица | 124 | 21 | 39 | 11 | СИП | фасад-кирпич | Н(1)-Б | ПВ | 1 | 43,847885 | 46,733717 | АС | Фидер №3 | 1 | 1 | СИПфасад-кирпичАС | 5 | Вариант №1.5 | Кизлярские ГорЭС ПС Кизляр-2 ТП 3-45/630 | 150/5 | 0.36
39 | Кизлярские ГорЭС | ПС Кизляр-2 | 3 | ТП 3-45/630 | 1 | г. Кизляр | Махачкалинская улица | 118 | 22 | 40 | 5 | СИП | фасад-кирпич | Н(1)-Б | ПВ | 1 | 43,847612 | 46,733424 | АС | Фидер №3 | 1 | 1 | СИПфасад-кирпичАС | 5 | Вариант №1.5 | Кизлярские ГорЭС ПС Кизляр-2 ТП 3-45/630 | 150/5 | 0.36
41 | Кизлярские ГорЭС | ПС Кизляр-2 | 3 | ТП 3-45/630 | 1 | г. Кизляр | Махачкалинская улица | 116 | 23 | 42 | 11 | СИП | фасад-кирпич | Н(1)-Б | ПВ | 1 | 43,847357 | 46,73344 | АС | Фидер №3 | 1 | 1 | СИПфасад-кирпичАС | 5 | Вариант №1.5 | Кизлярские ГорЭС ПС Кизляр-2 ТП 3-45/630 | 150/5 | 0.36
42 | Кизлярские ГорЭС | ПС Кизляр-2 | 3 | ТП 3-45/630 | 1 | г. Кизляр | Махачкалинская улица | 114 | 24 | 43 | 12 | СИП | фасад-кирпич | Н(1)-Б | ПВ | 1 | 43,847023 | 46,733201 | АС | Фидер №3 | 1 | 1 | СИПфасад-кирпичАС | 5 | Вариант №1.5 | Кизлярские ГорЭС ПС Кизляр-2 ТП 3-45/630 | 150/5 | 0.36
45 | Кизлярские ГорЭС | ПС Кизляр-2 | 3 | ТП 3-45/630 | 1 | г. Кизляр | Махачкалинская улица | 106 | 27 | 47 | 7 | СИП | фасад-кирпич | Н(1)-Б | ПВ | 1 | 43,846384 | 46,732935 | АС | Фидер №3 | 1 | 1 | СИПфасад-кирпичАС | 5 | Вариант №1.5 | Кизлярские ГорЭС ПС Кизляр-2 ТП 3-45/630 | 150/5 | 0.36
46 | Кизлярские ГорЭС | ПС Кизляр-2 | 3 | ТП 3-45/630 | 1 | г. Кизляр | Махачкалинская улица | 102 | 28 | 48 | 12 | СИП | фасад-кирпич | Н(1)-Б | ПВ | 1 | 43,846063 | 46,73282 | АС | Фидер №3 | 1 | 1 | СИПфасад-кирпичАС | 5 | Вариант №1.5 | Кизлярские ГорЭС ПС Кизляр-2 ТП 3-45/630 | 150/5 | 0.36
48 | Кизлярские ГорЭС | ПС Кизляр-2 | 3 | ТП 3-45/630 | 1 | г. Кизляр | Махачкалинская улица | 98 | 30 | 50 | 1 | СИП | фасад-кирпич | Н(1)-Б | ПВ | 1 | 43,845624 | 46,732498 | АС | Фидер №3 | 1 | 1 | СИПфасад-кирпичАС | 5 | Вариант №1.5 | Кизлярские ГорЭС ПС Кизляр-2 ТП 3-45/630 | 150/5 | 0.36
74 | Кизлярские ГорЭС | ПС Кизляр-2 | 3 | ТП 3-45/630 | 1 | г. Кизляр | Махачкалинский переулок | 124 | 42 | 76 | 5 | СИП | фасад-кирпич | Н(1)-Б | ПВ | 1 | 43,848302 | 46,732636 | АС | Фидер №3 | 1 | 1 | СИПфасад-кирпичАС | 5 | Вариант №1.5 | Кизлярские ГорЭС ПС Кизляр-2 ТП 3-45/630 | 150/5 | 0.36
85 | Кизлярские ГорЭС | ПС Кизляр-2 | 3 | ТП 3-45/630 | 1 | г. Кизляр | улица Красина | 44А | 60 | 89 | 18 | СИП | фасад-кирпич | Н(1)-Б | ПВ | 1 | 43,84987 | 46,737041 | АС | Фидер №3 | 1 | 1 | СИПфасад-кирпичАС | 5 | Вариант №1.5 | Кизлярские ГорЭС ПС Кизляр-2 ТП 3-45/630 | 150/5 | 0.36
86 | Кизлярские ГорЭС | ПС Кизляр-2 | 3 | ТП 3-45/630 | 1 | г. Кизляр | улица Лазо | 132 | 62 | 90 | 7 | СИП | фасад-кирпич | Н(1)-Б | ПВ | 1 | 43,848943 | 46,734633 | АС | Фидер №3 | 1 | 1 | СИПфасад-кирпичАС | 5 | Вариант №1.5 | Кизлярские ГорЭС ПС Кизляр-2 ТП 3-45/630 | 150/5 | 0.36
88 | Кизлярские ГорЭС | ПС Кизляр-2 | 3 | ТП 3-45/630 | 1 | г. Кизляр | улица Лазо | 128к2 | 64 | 92 | 16 | СИП | фасад-кирпич | Н(1)-Б | ПВ | 1 | 43,848632 | 46,734475 | АС | Фидер №3 | 1 | 1 | СИПфасад-кирпичАС | 5 | Вариант №1.5 | Кизлярские ГорЭС ПС Кизляр-2 ТП 3-45/630 | 150/5 | 0.36
89 | Кизлярские ГорЭС | ПС Кизляр-2 | 3 | ТП 3-45/630 | 1 | г. Кизляр | улица Лазо | 128к1 | 65 | 93 | 5 | СИП | фасад-кирпич | Н(1)-Б | ПВ | 1 | 43,84842 | 46,734461 | АС | Фидер №3 | 1 | 1 | СИПфасад-кирпичАС | 5 | Вариант №1.5 | Кизлярские ГорЭС ПС Кизляр-2 ТП 3-45/630 | 150/5 | 0.36
90 | Кизлярские ГорЭС | ПС Кизляр-2 | 3 | ТП 3-45/630 | 1 | г. Кизляр | улица Лазо | 126А | 66 | 95 | 7 | СИП | фасад-кирпич | Н(1)-Б | ПВ | 1 | 43,848137 | 46,7343 | АС | Фидер №3 | 1 | 1 | СИПфасад-кирпичАС | 5 | Вариант №1.5 | Кизлярские ГорЭС ПС Кизляр-2 ТП 3-45/630 | 150/5 | 0.36
91 | Кизлярские ГорЭС | ПС Кизляр-2 | 3 | ТП 3-45/630 | 1 | г. Кизляр | улица Лазо | 126 | 66 | 96 | 15 | СИП | фасад-кирпич | Н(1)-Б | ПВ | 1 | 43,848051 | 46,734371 | АС | Фидер №3 | 1 | 1 | СИПфасад-кирпичАС | 5 | Вариант №1.5 | Кизлярские ГорЭС ПС Кизляр-2 ТП 3-45/630 | 150/5 | 0.36
93 | Кизлярские ГорЭС | ПС Кизляр-2 | 3 | ТП 3-45/630 | 1 | г. Кизляр | улица Лазо | 124 | 67 | 98 | 15 | СИП | фасад-кирпич | Н(1)-Б | ПВ | 1 | 43,84792 | 46,734183 | АС | Фидер №3 | 1 | 1 | СИПфасад-кирпичАС | 5 | Вариант №1.5 | Кизлярские ГорЭС ПС Кизляр-2 ТП 3-45/630 | 150/5 | 0.36
94 | Кизлярские ГорЭС | ПС Кизляр-2 | 3 | ТП 3-45/630 | 1 | г. Кизляр | улица Лазо | 122 | 68 | 99 | 15 | СИП | фасад-кирпич | Н(1)-Б | ПВ | 1 | 43,847685 | 46,734181 | АС | Фидер №3 | 1 | 1 | СИПфасад-кирпичАС | 5 | Вариант №1.5 | Кизлярские ГорЭС ПС Кизляр-2 ТП 3-45/630 | 150/5 | 0.36
95 | Кизлярские ГорЭС | ПС Кизляр-2 | 3 | ТП 3-45/630 | 1 | г. Кизляр | улица Лазо | 118 | 69 | 101 | 15 | СИП | фасад-кирпич | Н(1)-Б | ПВ | 1 | 43,84737 | 46,733954 | АС | Фидер №3 | 1 | 1 | СИПфасад-кирпичАС | 5 | Вариант №1.5 | Кизлярские ГорЭС ПС Кизляр-2 ТП 3-45/630 | 150/5 | 0.36
97 | Кизлярские ГорЭС | ПС Кизляр-2 | 3 | ТП 3-45/630 | 2 | г. Кизляр | Восточная улица | 136 | 4 | 2 | 23 | СИП | фасад-кирпич | Н(1)-Б | ПВ | 1 | 43,849554 | 46,732607 | АС | Фидер №3 | 1 | 1 | СИПфасад-кирпичАС | 5 | Вариант №1.5 | Кизлярские ГорЭС ПС Кизляр-2 ТП 3-45/630 | 150/5 | 0.36
99 | Кизлярские ГорЭС | ПС Кизляр-2 | 3 | ТП 3-45/630 | 2 | г. Кизляр | Восточный переулок | 132 | 10 | 4 | 13 | СИП | фасад-кирпич | Н(1)-Б | ПВ | 1 | 43,849354 | 46,731442 | АС | Фидер №3 | 1 | 1 | СИПфасад-кирпичАС | 5 | Вариант №1.5 | Кизлярские ГорЭС ПС Кизляр-2 ТП 3-45/630 | 150/5 | 0.36
143 | Кизлярские ГорЭС | ПС Кизляр-2 | 3 | ТП 3-45/630 | 3 | г. Кизляр | проезд Мира | 2 | 20 | 19 | 95 | СИП | фасад-кирпич | Н(1)-Б | ПВ | 1 | 43,852042 | 46,734017 | АС | Фидер №3 | 1 | 1 | СИПфасад-кирпичАС | 5 | Вариант №1.5 | Кизлярские ГорЭС ПС Кизляр-2 ТП 3-45/630 | 150/5 | 0.36
1 | Кизлярские ГорЭС | ПС Кизляр-2 | 3 | ТП 3-55/250 | 3 | г. Кизляр | Северная улица | 39 | 7 | 5 | 20 | СИП | фасад-кирпич | Н(1)-Б | ПВ | 1 | 43,845635 | 46,726055 | АС | Фидер №3 | 1 | 1 | СИПфасад-кирпичАС | 5 | Вариант №1.5 | Кизлярские ГорЭС ПС Кизляр-2 ТП 3-55/250 | 500/5 | 0.34
9 | Кизлярские ГорЭС | ПС Кизляр-2 | 3 | ТП 3-59/400 | 2 | г. Кизляр | Махачкалинская улица | 63 | 3 | 2 | 81 | СИП | фасад-кирпич | Н(1)-Б | ПВ | 1 | 43,841682 | 46,730163 | АС | Фидер №3 | 1 | 1 | СИПфасад-кирпичАС | 5 | Вариант №1.5 | Кизлярские ГорЭС ПС Кизляр-2 ТП 3-59/400 | 800/5 | 0.38
8 | Кизлярские ГорЭС | ПС Кизляр-2 | 11 | ТП 11-62/250 | 2 | г. Кизляр | улица Гамидова | 17/2 | 15 | 8 | 10 | СИП | фасад-кирпич | Н(1)-Б | ПВ | 1 | 43,833859 | 46,730654 | АС | Фидер №11 | 1 | 1 | СИПфасад-кирпичАС | 5 | Вариант №1.5 | Кизлярские ГорЭС ПС Кизляр-2 ТП 11-62/250 | 500/5 | 0.46
4 | Кизлярские ГорЭС | ПС Кизляр-2 | 11 | ТП 11-122/315 | 1 | г. Кизляр | улица Циолковского | 51 | 8 | 6 | 17 | СИП | фасад-кирпич | Н(1)-Б | ПВ | 1 | 43,845793 | 46,73618 | АС | Фидер №11 | 1 | 1 | СИПфасад-кирпичАС | 5 | Вариант №1.5 | Кизлярские ГорЭС ПС Кизляр-2 ТП 11-122/315 | Ошибка!!! | 0.46
5 | Кизлярские ГорЭС | ПС Кизляр-2 | 11 | ТП 11-122/315 | 1 | г. Кизляр | улица Циолковского | 49 | 8 | 7 | 28 | СИП | фасад-кирпич | Н(1)-Б | ПВ | 1 | 43,845722 | 46,73605 | АС | Фидер №11 | 1 | 1 | СИПфасад-кирпичАС | 5 | Вариант №1.5 | Кизлярские ГорЭС ПС Кизляр-2 ТП 11-122/315 | Ошибка!!! | 0.46
12 | Кизлярские ГорЭС | ПС Кизляр-2 | 11 | ТП 11-122/315 | 1 | г. Кизляр | улица Циолковского | 33 | 14 | 18 | 19 | СИП | фасад-кирпич | Н(1)-Б | ПВ | 1 | 43,844457 | 46,735551 | АС | Фидер №11 | 1 | 1 | СИПфасад-кирпичАС | 5 | Вариант №1.5 | Кизлярские ГорЭС ПС Кизляр-2 ТП 11-122/315 | Ошибка!!! | 0.46
14 | Кизлярские ГорЭС | ПС Кизляр-2 | 11 | ТП 11-122/315 | 1 | г. Кизляр | улица Циолковского | 31 | 15 | 20 | 10 | СИП | фасад-кирпич | Н(1)-Б | ПВ | 1 | 43,844213 | 46,735595 | АС | Фидер №11 | 1 | 1 | СИПфасад-кирпичАС | 5 | Вариант №1.5 | Кизлярские ГорЭС ПС Кизляр-2 ТП 11-122/315 | Ошибка!!! | 0.46
15 | Кизлярские ГорЭС | ПС Кизляр-2 | 11 | ТП 11-122/315 | 1 | г. Кизляр | улица Циолковского | 27 | 16 | 22 | 14 | СИП | фасад-кирпич | Н(1)-Б | ПВ | 1 | 43,8439895939588 | 46,7353897461213 | АС | Фидер №11 | 1 | 1 | СИПфасад-кирпичАС | 5 | Вариант №1.5 | Кизлярские ГорЭС ПС Кизляр-2 ТП 11-122/315 | Ошибка!!! | 0.46
16 | Кизлярские ГорЭС | ПС Кизляр-2 | 11 | ТП 11-122/315 | 1 | г. Кизляр | улица Циолковского | 23 | 17 | 24 | 15 | СИП | фасад-кирпич | Н(1)-Б | ПВ | 1 | 43,84374 | 46,735308 | АС | Фидер №11 | 1 | 1 | СИПфасад-кирпичАС | 5 | Вариант №1.5 | Кизлярские ГорЭС ПС Кизляр-2 ТП 11-122/315 | Ошибка!!! | 0.46
17 | Кизлярские ГорЭС | ПС Кизляр-2 | 11 | ТП 11-122/315 | 1 | г. Кизляр | улица Циолковского | 17 | 19 | 28 | 24 | СИП | фасад-кирпич | Н(1)-Б | ПВ | 1 | 43,843064 | 46,734871 | АС | Фидер №11 | 1 | 1 | СИПфасад-кирпичАС | 5 | Вариант №1.5 | Кизлярские ГорЭС ПС Кизляр-2 ТП 11-122/315 | Ошибка!!! | 0.46
19 | Кизлярские ГорЭС | ПС Кизляр-2 | 11 | ТП 11-122/315 | 1 | г. Кизляр | улица Циолковского | 13 | 20 | 30 | 14 | СИП | фасад-кирпич | Н(1)-Б | ПВ | 1 | 43,842797 | 46,73486 | АС | Фидер №11 | 1 | 1 | СИПфасад-кирпичАС | 5 | Вариант №1.5 | Кизлярские ГорЭС ПС Кизляр-2 ТП 11-122/315 | Ошибка!!! | 0.46
21 | Кизлярские ГорЭС | ПС Кизляр-2 | 11 | ТП 11-122/315 | 1 | г. Кизляр | улица Циолковского | 10/5А | 31 | 36 | 7 | СИП | фасад-кирпич | Н(1)-Б | ПВ | 1 | 43,842525 | 46,73525 | АС | Фидер №11 | 1 | 1 | СИПфасад-кирпичАС | 5 | Вариант №1.5 | Кизлярские ГорЭС ПС Кизляр-2 ТП 11-122/315 | Ошибка!!! | 0.46
22 | Кизлярские ГорЭС | ПС Кизляр-2 | 11 | ТП 11-122/315 | 1 | г. Кизляр | улица Кизлярских войнов-интернационалистов | 10/5А | 31 | 37 | 19 | СИП | фасад-кирпич | Н(1)-Б | ПВ | 1 | 43,842505 | 46,735406 | АС | Фидер №11 | 1 | 1 | СИПфасад-кирпичАС | 5 | Вариант №1.5 | Кизлярские ГорЭС ПС Кизляр-2 ТП 11-122/315 | Ошибка!!! | 0.46
23 | Кизлярские ГорЭС | ПС Кизляр-2 | 11 | ТП 11-122/315 | 1 | г. Кизляр | улица Энергетиков | 2 | 35 | 39 | 20 | СИП | фасад-кирпич | Н(1)-Б | ПВ | 1 | 43,84346 | 46,735948 | АС | Фидер №11 | 1 | 1 | СИПфасад-кирпичАС | 5 | Вариант №1.5 | Кизлярские ГорЭС ПС Кизляр-2 ТП 11-122/315 | Ошибка!!! | 0.46
31 | Кизлярские ГорЭС | ПС Кизляр-2 | 11 | ТП 11-122/315 | 1 | г. Кизляр | улица Циолковского | 30 | 41 | 48 | 5 | СИП | фасад-кирпич | Н(1)-Б | ПВ | 1 | 43,845206 | 46,736512 | АС | Фидер №11 | 1 | 1 | СИПфасад-кирпичАС | 5 | Вариант №1.5 | Кизлярские ГорЭС ПС Кизляр-2 ТП 11-122/315 | Ошибка!!! | 0.46
32 | Кизлярские ГорЭС | ПС Кизляр-2 | 11 | ТП 11-122/315 | 1 | г. Кизляр | улица Циолковского | 32 | 41 | 49 | 20 | СИП | фасад-кирпич | Н(1)-Б | ПВ | 1 | 43,845334 | 46,736636 | АС | Фидер №11 | 1 | 1 | СИПфасад-кирпичАС | 5 | Вариант №1.5 | Кизлярские ГорЭС ПС Кизляр-2 ТП 11-122/315 | Ошибка!!! | 0.46
33 | Кизлярские ГорЭС | ПС Кизляр-2 | 11 | ТП 11-122/315 | 1 | г. Кизляр | улица Циолковского | 28 | 41 | 50 | 17 | СИП | фасад-кирпич | Н(1)-Б | ПВ | 1 | 43,845054 | 46,73639 | АС | Фидер №11 | 1 | 1 | СИПфасад-кирпичАС | 5 | Вариант №1.5 | Кизлярские ГорЭС ПС Кизляр-2 ТП 11-122/315 | Ошибка!!! | 0.46
37 | Кизлярские ГорЭС | ПС Кизляр-2 | 11 | ТП 11-122/315 | 1 | г. Кизляр | Заводская улица | 17 | 45 | 56 | 5 | СИП | фасад-кирпич | Н(1)-Б | ПВ | 1 | 43,845698 | 46,737508 | АС | Фидер №11 | 1 | 1 | СИПфасад-кирпичАС | 5 | Вариант №1.5 | Кизлярские ГорЭС ПС Кизляр-2 ТП 11-122/315 | Ошибка!!! | 0.46
39 | Кизлярские ГорЭС | ПС Кизляр-2 | 11 | ТП 11-122/315 | 1 | г. Кизляр | Заводская улица | 16 | 45 | 58 | 11 | СИП | фасад-кирпич | Н(1)-Б | ПВ | 1 | 43,845626 | 46,737661 | АС | Фидер №11 | 1 | 1 | СИПфасад-кирпичАС | 5 | Вариант №1.5 | Кизлярские ГорЭС ПС Кизляр-2 ТП 11-122/315 | Ошибка!!! | 0.46
41 | Кизлярские ГорЭС | ПС Кизляр-2 | 11 | ТП 11-122/315 | 1 | г. Кизляр | Заводская улица | 15 | 46 | 60 | 17 | СИП | фасад-кирпич | Н(1)-Б | ПВ | 1 | 43,8454 | 46,737241 | АС | Фидер №11 | 1 | 1 | СИПфасад-кирпичАС | 5 | Вариант №1.5 | Кизлярские ГорЭС ПС Кизляр-2 ТП 11-122/315 | Ошибка!!! | 0.46
52 | Кизлярские ГорЭС | ПС Кизляр-2 | 11 | ТП 11-122/315 | 1 | г. Кизляр | улица Багратиона | 141 | 50 | 71 | 15 | СИП | фасад-кирпич | Н(1)-Б | ПВ | 1 | 43,844377 | 46,737129 | АС | Фидер №11 | 1 | 1 | СИПфасад-кирпичАС | 5 | Вариант №1.5 | Кизлярские ГорЭС ПС Кизляр-2 ТП 11-122/315 | Ошибка!!! | 0.46
54 | Кизлярские ГорЭС | ПС Кизляр-2 | 11 | ТП 11-122/315 | 1 | г. Кизляр | улица Багратиона | 106 | 52 | 73 | 17 | СИП | фасад-кирпич | Н(1)-Б | ПВ | 1 | 43,844094 | 46,736726 | АС | Фидер №11 | 1 | 1 | СИПфасад-кирпичАС | 5 | Вариант №1.5 | Кизлярские ГорЭС ПС Кизляр-2 ТП 11-122/315 | Ошибка!!! | 0.46
64 | Кизлярские ГорЭС | ПС Кизляр-2 | 11 | ТП 11-122/315 | 1 | г. Кизляр | Заводская улица | 6 | 55 | 83 | 26 | СИП | фасад-кирпич | Н(1)-Б | ПВ | 1 | 43,844743 | 46,737946 | АС | Фидер №11 | 1 | 1 | СИПфасад-кирпичАС | 5 | Вариант №1.5 | Кизлярские ГорЭС ПС Кизляр-2 ТП 11-122/315 | Ошибка!!! | 0.46
77 | Кизлярские ГорЭС | ПС Кизляр-2 | 11 | ТП 11-122/315 | 1 | г. Кизляр | Каспийская улица | 2 | 61 | 97 | 9 | СИП | фасад-кирпич | Н(1)-Б | ПВ | 1 | 43,84412 | 46,738594 | АС | Фидер №11 | 1 | 1 | СИПфасад-кирпичАС | 5 | Вариант №1.5 | Кизлярские ГорЭС ПС Кизляр-2 ТП 11-122/315 | Ошибка!!! | 0.46
84 | Кизлярские ГорЭС | ПС Кизляр-2 | 11 | ТП 11-122/315 | 2 | г. Кизляр | улица Лалаянца | 85 | 2 | 1 | 2 | СИП | фасад-кирпич | Н(1)-Б | ПВ | 1 | 43,846038 | 46,738263 | АС | Фидер №11 | 1 | 1 | СИПфасад-кирпичАС | 5 | Вариант №1.5 | Кизлярские ГорЭС ПС Кизляр-2 ТП 11-122/315 | Ошибка!!! | 0.46
91 | Кизлярские ГорЭС | ПС Кизляр-2 | 11 | ТП 11-122/315 | 2 | г. Кизляр | улица Лалаянца | 102 | 6 | 9 | 9 | СИП | фасад-кирпич | Н(1)-Б | ПВ | 1 | 43,845423 | 46,738988 | АС | Фидер №11 | 1 | 1 | СИПфасад-кирпичАС | 5 | Вариант №1.5 | Кизлярские ГорЭС ПС Кизляр-2 ТП 11-122/315 | Ошибка!!! | 0.46
95 | Кизлярские ГорЭС | ПС Кизляр-2 | 11 | ТП 11-122/315 | 2 | г. Кизляр | Каспийская улица | 9 | 8 | 13 | 16 | СИП | фасад-кирпич | Н(1)-Б | ПВ | 1 | 43,844866 | 46,738634 | АС | Фидер №11 | 1 | 1 | СИПфасад-кирпичАС | 5 | Вариант №1.5 | Кизлярские ГорЭС ПС Кизляр-2 ТП 11-122/315 | Ошибка!!! | 0.46
98 | Кизлярские ГорЭС | ПС Кизляр-2 | 11 | ТП 11-122/315 | 2 | г. Кизляр | улица Лалаянца | 96 | 10 | 16 | 5 | СИП | фасад-кирпич | Н(1)-Б | ПВ | 1 | 43,845706 | 46,738362 | АС | Фидер №11 | 1 | 1 | СИПфасад-кирпичАС | 5 | Вариант №1.5 | Кизлярские ГорЭС ПС Кизляр-2 ТП 11-122/315 | Ошибка!!! | 0.46
100 | Кизлярские ГорЭС | ПС Кизляр-2 | 11 | ТП 11-122/315 | 2 | г. Кизляр | Заводская улица | 12 | 11 | 18 | 23 | СИП | фасад-кирпич | Н(1)-Б | ПВ | 1 | 43,845234 | 46,738115 | АС | Фидер №11 | 1 | 1 | СИПфасад-кирпичАС | 5 | Вариант №1.5 | Кизлярские ГорЭС ПС Кизляр-2 ТП 11-122/315 | Ошибка!!! | 0.46
109 | Кизлярские ГорЭС | ПС Кизляр-2 | 11 | ТП 11-122/315 | 2 | г. Кизляр | Заводская улица | 35 | 14 | 27 | 33 | СИП | фасад-кирпич | Н(1)-Б | ПВ | 1 | 43,846969 | 46,737927 | АС | Фидер №11 | 1 | 1 | СИПфасад-кирпичАС | 5 | Вариант №1.5 | Кизлярские ГорЭС ПС Кизляр-2 ТП 11-122/315 | Ошибка!!! | 0.46
110 | Кизлярские ГорЭС | ПС Кизляр-2 | 11 | ТП 11-122/315 | 2 | г. Кизляр | улица 8 Марта | 1 | 14 | 28 | 18 | СИП | фасад-кирпич | Н(1)-Б | ПВ | 1 | 43,846913 | 46,738277 | АС | Фидер №11 | 1 | 1 | СИПфасад-кирпичАС | 5 | Вариант №1.5 | Кизлярские ГорЭС ПС Кизляр-2 ТП 11-122/315 | Ошибка!!! | 0.46
113 | Кизлярские ГорЭС | ПС Кизляр-2 | 11 | ТП 11-122/315 | 2 | г. Кизляр | Заводская улица | 43 | 16 | 31 | 12 | СИП | фасад-кирпич | Н(1)-Б | ПВ | 1 | 43,847492 | 46,738283 | АС | Фидер №11 | 1 | 1 | СИПфасад-кирпичАС | 5 | Вариант №1.5 | Кизлярские ГорЭС ПС Кизляр-2 ТП 11-122/315 | Ошибка!!! | 0.46
119 | Кизлярские ГорЭС | ПС Кизляр-2 | 11 | ТП 11-122/315 | 2 | г. Кизляр | Рабочий переулок | 8 | 20 | 38 | 7 | СИП | фасад-кирпич | Н(1)-Б | ПВ | 1 | 43,847317 | 46,739124 | АС | Фидер №11 | 1 | 1 | СИПфасад-кирпичАС | 5 | Вариант №1.5 | Кизлярские ГорЭС ПС Кизляр-2 ТП 11-122/315 | Ошибка!!! | 0.46
123 | Кизлярские ГорЭС | ПС Кизляр-2 | 11 | ТП 11-122/315 | 2 | г. Кизляр | Рабочий переулок | 4 | 22 | 42 | 3 | СИП | фасад-кирпич | Н(1)-Б | ПВ | 1 | 43,847207 | 46,738851 | АС | Фидер №11 | 1 | 1 | СИПфасад-кирпичАС | 5 | Вариант №1.5 | Кизлярские ГорЭС ПС Кизляр-2 ТП 11-122/315 | Ошибка!!! | 0.46
125 | Кизлярские ГорЭС | ПС Кизляр-2 | 11 | ТП 11-122/315 | 2 | г. Кизляр | улица 8 Марта | 3 | 23 | 44 | 13 | СИП | фасад-кирпич | Н(1)-Б | ПВ | 1 | 43,84679 | 46,738682 | АС | Фидер №11 | 1 | 1 | СИПфасад-кирпичАС | 5 | Вариант №1.5 | Кизлярские ГорЭС ПС Кизляр-2 ТП 11-122/315 | Ошибка!!! | 0.46
143 | Кизлярские ГорЭС | ПС Кизляр-2 | 11 | ТП 11-122/315 | 2 | г. Кизляр | Рабочий переулок | 5 | 38 | 64 | 22 | СИП | фасад-кирпич | Н(1)-Б | ПВ | 1 | 43,84832 | 46,739801 | АС | Фидер №11 | 1 | 1 | СИПфасад-кирпичАС | 5 | Вариант №1.5 | Кизлярские ГорЭС ПС Кизляр-2 ТП 11-122/315 | Ошибка!!! | 0.46
17 | Кизлярские ГорЭС | ПС Кизляр-2 | 15 | ТП 15-31/400 | 1 | г. Кизляр | улица Энгельса | 1 | 4 | 20 | 8 | СИП | фасад-кирпич | Н(1)-Б | ПВ | 1 | 43,851733 | 46,715032 | АС | Фидер №15 | 1 | 1 | СИПфасад-кирпичАС | 5 | Вариант №1.5 | Кизлярские ГорЭС ПС Кизляр-2 ТП 15-31/400 | 800/5 | 0.61
36 | Кизлярские ГорЭС | ПС Кизляр-2 | 15 | ТП 15-31/400 | 1 | г. Кизляр | улица Энгельса | 4 | 5 | 39 | 16 | СИП | фасад-кирпич | Н(1)-Б | ПВ | 1 | 43,851594 | 46,715388 | АС | Фидер №15 | 1 | 1 | СИПфасад-кирпичАС | 5 | Вариант №1.5 | Кизлярские ГорЭС ПС Кизляр-2 ТП 15-31/400 | 800/5 | 0.61
44 | Кизлярские ГорЭС | ПС Кизляр-2 | 15 | ТП 15-31/400 | 1 | г. Кизляр | улица Пушкина | 22 | 8 | 48 | 4 | СИП | фасад-кирпич | Н(1)-Б | ПВ | 1 | 43,851238 | 46,715749 | АС | Фидер №15 | 1 | 1 | СИПфасад-кирпичАС | 5 | Вариант №1.5 | Кизлярские ГорЭС ПС Кизляр-2 ТП 15-31/400 | 800/5 | 0.61
48 | Кизлярские ГорЭС | ПС Кизляр-2 | 15 | ТП 15-31/400 | 1 | г. Кизляр | улица Багратиона | 55 | 10 | 55 | 5 | СИП | фасад-кирпич | Н(1)-Б | ПВ | 1 | 43,850908 | 46,716237 | АС | Фидер №15 | 1 | 1 | СИПфасад-кирпичАС | 5 | Вариант №1.5 | Кизлярские ГорЭС ПС Кизляр-2 ТП 15-31/400 | 800/5 | 0.61
51 | Кизлярские ГорЭС | ПС Кизляр-2 | 15 | ТП 15-31/400 | 1 | г. Кизляр | улица Толстого | 4 | 13 | 61 | 5 | СИП | фасад-кирпич | Н(1)-Б | ПВ | 1 | 43,852135 | 46,715036 | АС | Фидер №15 | 1 | 1 | СИПфасад-кирпичАС | 5 | Вариант №1.5 | Кизлярские ГорЭС ПС Кизляр-2 ТП 15-31/400 | 800/5 | 0.61
53 | Кизлярские ГорЭС | ПС Кизляр-2 | 15 | ТП 15-31/400 | 1 | г. Кизляр | улица Толстого | 3 | 14 | 63 | 3 | СИП | фасад-кирпич | Н(1)-Б | ПВ | 1 | 43,852166 | 46,71497 | АС | Фидер №15 | 1 | 1 | СИПфасад-кирпичАС | 5 | Вариант №1.5 | Кизлярские ГорЭС ПС Кизляр-2 ТП 15-31/400 | 800/5 | 0.61
54 | Кизлярские ГорЭС | ПС Кизляр-2 | 15 | ТП 15-31/400 | 1 | г. Кизляр | улица Энгельса | 3 | 15 | 64 | 7 | СИП | фасад-кирпич | Н(1)-Б | ПВ | 1 | 43,851634 | 46,715342 | АС | Фидер №15 | 1 | 1 | СИПфасад-кирпичАС | 5 | Вариант №1.5 | Кизлярские ГорЭС ПС Кизляр-2 ТП 15-31/400 | 800/5 | 0.61
56 | Кизлярские ГорЭС | ПС Кизляр-2 | 15 | ТП 15-31/400 | 1 | г. Кизляр | улица Энгельса | 5 | 17 | 66 | 15 | СИП | фасад-кирпич | Н(1)-Б | ПВ | 1 | 43,85188 | 46,715387 | АС | Фидер №15 | 1 | 1 | СИПфасад-кирпичАС | 5 | Вариант №1.5 | Кизлярские ГорЭС ПС Кизляр-2 ТП 15-31/400 | 800/5 | 0.61
57 | Кизлярские ГорЭС | ПС Кизляр-2 | 15 | ТП 15-31/400 | 1 | г. Кизляр | улица Энгельса | 7 | 18 | 67 | 15 | СИП | фасад-кирпич | Н(1)-Б | ПВ | 1 | 43,851973 | 46,7155 | АС | Фидер №15 | 1 | 1 | СИПфасад-кирпичАС | 5 | Вариант №1.5 | Кизлярские ГорЭС ПС Кизляр-2 ТП 15-31/400 | 800/5 | 0.61
58 | Кизлярские ГорЭС | ПС Кизляр-2 | 15 | ТП 15-31/400 | 1 | г. Кизляр | улица Энгельса | 6 | 18 | 68 | 17 | СИП | фасад-кирпич | Н(1)-Б | ПВ | 1 | 43,851767 | 46,715785 | АС | Фидер №15 | 1 | 1 | СИПфасад-кирпичАС | 5 | Вариант №1.5 | Кизлярские ГорЭС ПС Кизляр-2 ТП 15-31/400 | 800/5 | 0.61
59 | Кизлярские ГорЭС | ПС Кизляр-2 | 15 | ТП 15-31/400 | 1 | г. Кизляр | улица Энгельса | 8 | 20 | 69 | 8 | СИП | фасад-кирпич | Н(1)-Б | ПВ | 1 | 43,852016 | 46,715724 | АС | Фидер №15 | 1 | 1 | СИПфасад-кирпичАС | 5 | Вариант №1.5 | Кизлярские ГорЭС ПС Кизляр-2 ТП 15-31/400 | 800/5 | 0.61
61 | Кизлярские ГорЭС | ПС Кизляр-2 | 15 | ТП 15-31/400 | 1 | г. Кизляр | улица Энгельса | 10А | 24 | 71 | 7 | СИП | фасад-кирпич | Н(1)-Б | ПВ | 1 | 43,852136 | 46,715968 | АС | Фидер №15 | 1 | 1 | СИПфасад-кирпичАС | 5 | Вариант №1.5 | Кизлярские ГорЭС ПС Кизляр-2 ТП 15-31/400 | 800/5 | 0.61
64 | Кизлярские ГорЭС | ПС Кизляр-2 | 15 | ТП 15-31/400 | 1 | г. Кизляр | улица Энгельса | 13А | 24 | 75 | 19 | СИП | фасад-кирпич | Н(1)-Б | ПВ | 1 | 43,852365 | 46,715895 | АС | Фидер №15 | 1 | 1 | СИПфасад-кирпичАС | 5 | Вариант №1.5 | Кизлярские ГорЭС ПС Кизляр-2 ТП 15-31/400 | 800/5 | 0.61
66 | Кизлярские ГорЭС | ПС Кизляр-2 | 15 | ТП 15-31/400 | 1 | г. Кизляр | улица Энгельса | 13В | 27 | 77 | 13 | СИП | фасад-кирпич | Н(1)-Б | ПВ | 1 | 43,852457 | 46,716162 | АС | Фидер №15 | 1 | 1 | СИПфасад-кирпичАС | 5 | Вариант №1.5 | Кизлярские ГорЭС ПС Кизляр-2 ТП 15-31/400 | 800/5 | 0.61
67 | Кизлярские ГорЭС | ПС Кизляр-2 | 15 | ТП 15-31/400 | 1 | г. Кизляр | улица Энгельса | 14 | 28 | 78 | 6 | СИП | фасад-кирпич | Н(1)-Б | ПВ | 1 | 43,85243 | 46,716383 | АС | Фидер №15 | 1 | 1 | СИПфасад-кирпичАС | 5 | Вариант №1.5 | Кизлярские ГорЭС ПС Кизляр-2 ТП 15-31/400 | 800/5 | 0.61
68 | Кизлярские ГорЭС | ПС Кизляр-2 | 15 | ТП 15-31/400 | 1 | г. Кизляр | улица Энгельса | 14А | 28 | 79 | 5 | СИП | фасад-кирпич | Н(1)-Б | ПВ | 1 | 43,852357 | 46,716299 | АС | Фидер №15 | 1 | 1 | СИПфасад-кирпичАС | 5 | Вариант №1.5 | Кизлярские ГорЭС ПС Кизляр-2 ТП 15-31/400 | 800/5 | 0.61
69 | Кизлярские ГорЭС | ПС Кизляр-2 | 15 | ТП 15-31/400 | 1 | г. Кизляр | улица Энгельса | 13Б | 29 | 80 | 16 | СИП | фасад-кирпич | Н(1)-Б | ПВ | 1 | 43,852725 | 46,71639 | АС | Фидер №15 | 1 | 1 | СИПфасад-кирпичАС | 5 | Вариант №1.5 | Кизлярские ГорЭС ПС Кизляр-2 ТП 15-31/400 | 800/5 | 0.61
71 | Кизлярские ГорЭС | ПС Кизляр-2 | 15 | ТП 15-31/400 | 1 | г. Кизляр | улица Энгельса | 16А | 29 | 82 | 6 | СИП | фасад-кирпич | Н(1)-Б | ПВ | 1 | 43,85263 | 46,716533 | АС | Фидер №15 | 1 | 1 | СИПфасад-кирпичАС | 5 | Вариант №1.5 | Кизлярские ГорЭС ПС Кизляр-2 ТП 15-31/400 | 800/5 | 0.61
85 | Кизлярские ГорЭС | ПС Кизляр-2 | 15 | ТП 15-31/400 | 1 | г. Кизляр | улица Пушкина | 13 | 34 | 100 | 150 | СИП | фасад-кирпич | Н(1)-Б | ПВ | 1 | 43,852177 | 46,716718 | АС | Фидер №15 | 1 | 1 | СИПфасад-кирпичАС | 5 | Вариант №1.5 | Кизлярские ГорЭС ПС Кизляр-2 ТП 15-31/400 | 800/5 | 0.61
87 | Кизлярские ГорЭС | ПС Кизляр-2 | 15 | ТП 15-31/400 | 1 | г. Кизляр | улица Багратиона | 32 | 41 | 106 | 17 | СИП | фасад-кирпич | Н(1)-Б | ПВ | 1 | 43,85077 | 46,716128 | АС | Фидер №15 | 1 | 1 | СИПфасад-кирпичАС | 5 | Вариант №1.5 | Кизлярские ГорЭС ПС Кизляр-2 ТП 15-31/400 | 800/5 | 0.61
92 | Кизлярские ГорЭС | ПС Кизляр-2 | 15 | ТП 15-31/400 | 1 | г. Кизляр | Нижегородская улица | 4 | 44 | 113 | 3 | СИП | фасад-кирпич | Н(1)-Б | ПВ | 1 | 43,850351 | 46,715591 | АС | Фидер №15 | 1 | 1 | СИПфасад-кирпичАС | 5 | Вариант №1.5 | Кизлярские ГорЭС ПС Кизляр-2 ТП 15-31/400 | 800/5 | 0.61
93 | Кизлярские ГорЭС | ПС Кизляр-2 | 15 | ТП 15-31/400 | 1 | г. Кизляр | Нижегородская улица | 3 | 46 | 115 | 12 | СИП | фасад-кирпич | Н(1)-Б | ПВ | 1 | 43,850214 | 46,715152 | АС | Фидер №15 | 1 | 1 | СИПфасад-кирпичАС | 5 | Вариант №1.5 | Кизлярские ГорЭС ПС Кизляр-2 ТП 15-31/400 | 800/5 | 0.61
94 | Кизлярские ГорЭС | ПС Кизляр-2 | 15 | ТП 15-31/400 | 1 | г. Кизляр | Нижегородская улица | 16А | 49 | 116 | 2 | СИП | фасад-кирпич | Н(1)-Б | ПВ | 1 | 43,852016 | 46,717494 | АС | Фидер №15 | 1 | 1 | СИПфасад-кирпичАС | 5 | Вариант №1.5 | Кизлярские ГорЭС ПС Кизляр-2 ТП 15-31/400 | 800/5 | 0.61
96 | Кизлярские ГорЭС | ПС Кизляр-2 | 15 | ТП 15-31/400 | 1 | г. Кизляр | Нижегородская улица | 9 | 51 | 119 | 24 | СИП | фасад-кирпич | Н(1)-Б | ПВ | 1 | 43,851797 | 46,716975 | АС | Фидер №15 | 1 | 1 | СИПфасад-кирпичАС | 5 | Вариант №1.5 | Кизлярские ГорЭС ПС Кизляр-2 ТП 15-31/400 | 800/5 | 0.61
98 | Кизлярские ГорЭС | ПС Кизляр-2 | 15 | ТП 15-31/400 | 1 | г. Кизляр | Нижегородская улица | 14 | 53 | 123 | 9 | СИП | фасад-кирпич | Н(1)-Б | ПВ | 1 | 43,8515 | 46,716895 | АС | Фидер №15 | 1 | 1 | СИПфасад-кирпичАС | 5 | Вариант №1.5 | Кизлярские ГорЭС ПС Кизляр-2 ТП 15-31/400 | 800/5 | 0.61
100 | Кизлярские ГорЭС | ПС Кизляр-2 | 15 | ТП 15-31/400 | 1 | г. Кизляр | улица Леваневского | 1 | 58 | 126 | 19 | СИП | фасад-кирпич | Н(1)-Б | ПВ | 1 | 43,850836 | 46,716958 | АС | Фидер №15 | 1 | 1 | СИПфасад-кирпичАС | 5 | Вариант №1.5 | Кизлярские ГорЭС ПС Кизляр-2 ТП 15-31/400 | 800/5 | 0.61
101 | Кизлярские ГорЭС | ПС Кизляр-2 | 15 | ТП 15-31/400 | 1 | г. Кизляр | улица Леваневского | 2 | 58 | 127 | 9 | СИП | фасад-кирпич | Н(1)-Б | ПВ | 1 | 43,850901 | 46,717138 | АС | Фидер №15 | 1 | 1 | СИПфасад-кирпичАС | 5 | Вариант №1.5 | Кизлярские ГорЭС ПС Кизляр-2 ТП 15-31/400 | 800/5 | 0.61
104 | Кизлярские ГорЭС | ПС Кизляр-2 | 15 | ТП 15-31/400 | 1 | г. Кизляр | улица Леваневского | 4 | 60 | 130 | 13 | СИП | фасад-кирпич | Н(1)-Б | ПВ | 1 | 43,851139 | 46,717474 | АС | Фидер №15 | 1 | 1 | СИПфасад-кирпичАС | 5 | Вариант №1.5 | Кизлярские ГорЭС ПС Кизляр-2 ТП 15-31/400 | 800/5 | 0.61
109 | Кизлярские ГорЭС | ПС Кизляр-2 | 15 | ТП 15-31/400 | 1 | г. Кизляр | улица Леваневского | 7А | 61 | 135 | 8 | СИП | фасад-кирпич | Н(1)-Б | ПВ | 1 | 43,851481 | 46,717678 | АС | Фидер №15 | 1 | 1 | СИПфасад-кирпичАС | 5 | Вариант №1.5 | Кизлярские ГорЭС ПС Кизляр-2 ТП 15-31/400 | 800/5 | 0.61
115 | Кизлярские ГорЭС | ПС Кизляр-2 | 15 | ТП 15-31/400 | 1 | г. Кизляр | улица Багратиона | 36А | 67 | 142 | 15 | СИП | фасад-кирпич | Н(1)-Б | ПВ | 1 | 43,850462 | 46,716526 | АС | Фидер №15 | 1 | 1 | СИПфасад-кирпичАС | 5 | Вариант №1.5 | Кизлярские ГорЭС ПС Кизляр-2 ТП 15-31/400 | 800/5 | 0.61
117 | Кизлярские ГорЭС | ПС Кизляр-2 | 15 | ТП 15-31/400 | 1 | г. Кизляр | Новый переулок | 6 | 70 | 144 | 1 | СИП | фасад-кирпич | Н(1)-Б | ПВ | 1 | 43,850561 | 46,716379 | АС | Фидер №15 | 1 | 1 | СИПфасад-кирпичАС | 5 | Вариант №1.5 | Кизлярские ГорЭС ПС Кизляр-2 ТП 15-31/400 | 800/5 | 0.61
125 | Кизлярские ГорЭС | ПС Кизляр-2 | 15 | ТП 15-31/400 | 2 | г. Кизляр | улица Багратиона | 22 | 11 | 16 | 12 | СИП | фасад-кирпич | Н(1)-Б | ПВ | 1 | 43,852465 | 46,713597 | АС | Фидер №15 | 1 | 1 | СИПфасад-кирпичАС | 5 | Вариант №1.5 | Кизлярские ГорЭС ПС Кизляр-2 ТП 15-31/400 | 800/5 | 0.61
129 | Кизлярские ГорЭС | ПС Кизляр-2 | 15 | ТП 15-31/400 | 2 | г. Кизляр | улица 12 Декабря | 2 | 15 | 21 | 5 | СИП | фасад-кирпич | Н(1)-Б | ПВ | 1 | 43,852931 | 46,714228 | АС | Фидер №15 | 1 | 1 | СИПфасад-кирпичАС | 5 | Вариант №1.5 | Кизлярские ГорЭС ПС Кизляр-2 ТП 15-31/400 | 800/5 | 0.61
130 | Кизлярские ГорЭС | ПС Кизляр-2 | 15 | ТП 15-31/400 | 2 | г. Кизляр | улица Карла Маркса | 5 | 16 | 23 | 5 | СИП | фасад-кирпич | Н(1)-Б | ПВ | 1 | 43,853156 | 46,71355 | АС | Фидер №15 | 1 | 1 | СИПфасад-кирпичАС | 5 | Вариант №1.5 | Кизлярские ГорЭС ПС Кизляр-2 ТП 15-31/400 | 800/5 | 0.61
131 | Кизлярские ГорЭС | ПС Кизляр-2 | 15 | ТП 15-31/400 | 2 | г. Кизляр | улица Карла Маркса | 12 | 16 | 24 | 16 | СИП | фасад-кирпич | Н(1)-Б | ПВ | 1 | 43,853264 | 46,71376 | АС | Фидер №15 | 1 | 1 | СИПфасад-кирпичАС | 5 | Вариант №1.5 | Кизлярские ГорЭС ПС Кизляр-2 ТП 15-31/400 | 800/5 | 0.61
132 | Кизлярские ГорЭС | ПС Кизляр-2 | 15 | ТП 15-31/400 | 2 | г. Кизляр | улица Карла Маркса | 16 | 18 | 25 | 2 | СИП | фасад-кирпич | Н(1)-Б | ПВ | 1 | 43,853428 | 46,713992 | АС | Фидер №15 | 1 | 1 | СИПфасад-кирпичАС | 5 | Вариант №1.5 | Кизлярские ГорЭС ПС Кизляр-2 ТП 15-31/400 | 800/5 | 0.61
134 | Кизлярские ГорЭС | ПС Кизляр-2 | 15 | ТП 15-31/400 | 2 | г. Кизляр | улица Карла Маркса | 9 | 18 | 27 | 5 | СИП | фасад-кирпич | Н(1)-Б | ПВ | 1 | 43,853463 | 46,713998 | АС | Фидер №15 | 1 | 1 | СИПфасад-кирпичАС | 5 | Вариант №1.5 | Кизлярские ГорЭС ПС Кизляр-2 ТП 15-31/400 | 800/5 | 0.61
135 | Кизлярские ГорЭС | ПС Кизляр-2 | 15 | ТП 15-31/400 | 2 | г. Кизляр | улица Карла Маркса | 18 | 19 | 28 | 14 | СИП | фасад-кирпич | Н(1)-Б | ПВ | 1 | 43,853539 | 46,714451 | АС | Фидер №15 | 1 | 1 | СИПфасад-кирпичАС | 5 | Вариант №1.5 | Кизлярские ГорЭС ПС Кизляр-2 ТП 15-31/400 | 800/5 | 0.61
138 | Кизлярские ГорЭС | ПС Кизляр-2 | 15 | ТП 15-31/400 | 2 | г. Кизляр | Малый переулок | 6 | 20 | 31 | 12 | СИП | фасад-кирпич | Н(1)-Б | ПВ | 1 | 43,852586 | 46,71302 | АС | Фидер №15 | 1 | 1 | СИПфасад-кирпичАС | 5 | Вариант №1.5 | Кизлярские ГорЭС ПС Кизляр-2 ТП 15-31/400 | 800/5 | 0.61
147 | Кизлярские ГорЭС | ПС Кизляр-2 | 15 | ТП 15-31/400 | 3 | г. Кизляр | улица Кирова | 14 | 1 | 1 | 19 | СИП | фасад-кирпич | Н(1)-Б | ПВ | 1 | 43,8519771548117 | 46,7140288317476 | АС | Фидер №15 | 1 | 1 | СИПфасад-кирпичАС | 5 | Вариант №1.5 | Кизлярские ГорЭС ПС Кизляр-2 ТП 15-31/400 | 800/5 | 0.61
155 | Кизлярские ГорЭС | ПС Кизляр-2 | 15 | ТП 15-31/400 | 3 | г. Кизляр | улица Кирова | 1/1 | 10 | 14 | 16 | СИП | фасад-кирпич | Н(1)-Б | ПВ | 1 | 43,851109 | 46,712911 | АС | Фидер №15 | 1 | 1 | СИПфасад-кирпичАС | 5 | Вариант №1.5 | Кизлярские ГорЭС ПС Кизляр-2 ТП 15-31/400 | 800/5 | 0.61
157 | Кизлярские ГорЭС | ПС Кизляр-2 | 15 | ТП 15-31/400 | 3 | г. Кизляр | Средний переулок | 4 | 12 | 17 | 11 | СИП | фасад-кирпич | Н(1)-Б | ПВ | 1 | 43,851928 | 46,713515 | АС | Фидер №15 | 1 | 1 | СИПфасад-кирпичАС | 5 | Вариант №1.5 | Кизлярские ГорЭС ПС Кизляр-2 ТП 15-31/400 | 800/5 | 0.61
3 | Кизлярские ГорЭС | ПС Кизляр-2 | 15 | ТП 15-33/400 | 1 | г. Кизляр | улица Лалаянца | 32 | 5 | 5 | 14 | СИП | фасад-кирпич | Н(1)-Б | ПВ | 1 | 43,854202 | 46,717623 | АС | Фидер №15 | 1 | 1 | СИПфасад-кирпичАС | 5 | Вариант №1.5 | Кизлярские ГорЭС ПС Кизляр-2 ТП 15-33/400 | 800/5 | 0.86
5 | Кизлярские ГорЭС | ПС Кизляр-2 | 15 | ТП 15-33/400 | 1 | г. Кизляр | улица Энгельса | 25 | 6 | 9 | 27 | СИП | фасад-кирпич | Н(1)-Б | ПВ | 1 | 43,854229 | 46,717903 | АС | Фидер №15 | 1 | 1 | СИПфасад-кирпичАС | 5 | Вариант №1.5 | Кизлярские ГорЭС ПС Кизляр-2 ТП 15-33/400 | 800/5 | 0.86
6 | Кизлярские ГорЭС | ПС Кизляр-2 | 15 | ТП 15-33/400 | 1 | г. Кизляр | улица Толстого | 28 | 6 | 10 | 16 | СИП | фасад-кирпич | Н(1)-Б | ПВ | 1 | 43,85439 | 46,717937 | АС | Фидер №15 | 1 | 1 | СИПфасад-кирпичАС | 5 | Вариант №1.5 | Кизлярские ГорЭС ПС Кизляр-2 ТП 15-33/400 | 800/5 | 0.86
13 | Кизлярские ГорЭС | ПС Кизляр-2 | 15 | ТП 15-33/400 | 1 | г. Кизляр | улица Толстого | 27А | 11 | 25 | 18 | СИП | фасад-кирпич | Н(1)-Б | ПВ | 1 | 43,855244 | 46,718604 | АС | Фидер №15 | 1 | 1 | СИПфасад-кирпичАС | 5 | Вариант №1.5 | Кизлярские ГорЭС ПС Кизляр-2 ТП 15-33/400 | 800/5 | 0.86
15 | Кизлярские ГорЭС | ПС Кизляр-2 | 15 | ТП 15-33/400 | 1 | г. Кизляр | улица Толстого | 36 | 12 | 27 | 6 | СИП | фасад-кирпич | Н(1)-Б | ПВ | 1 | 43,85529 | 46,718844 | АС | Фидер №15 | 1 | 1 | СИПфасад-кирпичАС | 5 | Вариант №1.5 | Кизлярские ГорЭС ПС Кизляр-2 ТП 15-33/400 | 800/5 | 0.86
26 | Кизлярские ГорЭС | ПС Кизляр-2 | 15 | ТП 15-33/400 | 1 | г. Кизляр | улица Пушкина | 28А | 22 | 48 | 20 | СИП | фасад-кирпич | Н(1)-Б | ПВ | 1 | 43,8523 | 46,71704 | АС | Фидер №15 | 1 | 1 | СИПфасад-кирпичАС | 5 | Вариант №1.5 | Кизлярские ГорЭС ПС Кизляр-2 ТП 15-33/400 | 800/5 | 0.86
29 | Кизлярские ГорЭС | ПС Кизляр-2 | 15 | ТП 15-33/400 | 1 | г. Кизляр | улица Пушкина | 36 | 26 | 61 | 4 | СИП | фасад-кирпич | Н(1)-Б | ПВ | 1 | 43,853267 | 46,718257 | АС | Фидер №15 | 1 | 1 | СИПфасад-кирпичАС | 5 | Вариант №1.5 | Кизлярские ГорЭС ПС Кизляр-2 ТП 15-33/400 | 800/5 | 0.86
30 | Кизлярские ГорЭС | ПС Кизляр-2 | 15 | ТП 15-33/400 | 1 | г. Кизляр | улица Энгельса | 28 | 29 | 64 | 7 | СИП | фасад-кирпич | Н(1)-Б | ПВ | 1 | 43,854152 | 46,71838 | АС | Фидер №15 | 1 | 1 | СИПфасад-кирпичАС | 5 | Вариант №1.5 | Кизлярские ГорЭС ПС Кизляр-2 ТП 15-33/400 | 800/5 | 0.86
38 | Кизлярские ГорЭС | ПС Кизляр-2 | 15 | ТП 15-33/400 | 1 | г. Кизляр | улица Энгельса | 36 | 33 | 76 | 5 | СИП | фасад-кирпич | Н(1)-Б | ПВ | 1 | 43,854827 | 46,719258 | АС | Фидер №15 | 1 | 1 | СИПфасад-кирпичАС | 5 | Вариант №1.5 | Кизлярские ГорЭС ПС Кизляр-2 ТП 15-33/400 | 800/5 | 0.86
41 | Кизлярские ГорЭС | ПС Кизляр-2 | 15 | ТП 15-33/400 | 1 | г. Кизляр | улица Энгельса | 38 | 35 | 79 | 3 | СИП | фасад-кирпич | Н(1)-Б | ПВ | 1 | 43,855186 | 46,719657 | АС | Фидер №15 | 1 | 1 | СИПфасад-кирпичАС | 5 | Вариант №1.5 | Кизлярские ГорЭС ПС Кизляр-2 ТП 15-33/400 | 800/5 | 0.86
45 | Кизлярские ГорЭС | ПС Кизляр-2 | 15 | ТП 15-33/400 | 1 | г. Кизляр | улица Энгельса | 39 | 36 | 83 | 11 | СИП | фасад-кирпич | Н(1)-Б | ПВ | 1 | 43,855548 | 46,720015 | АС | Фидер №15 | 1 | 1 | СИПфасад-кирпичАС | 5 | Вариант №1.5 | Кизлярские ГорЭС ПС Кизляр-2 ТП 15-33/400 | 800/5 | 0.86
47 | Кизлярские ГорЭС | ПС Кизляр-2 | 15 | ТП 15-33/400 | 1 | г. Кизляр | улица Толстого | 22А | 39 | 88 | 9 | СИП | фасад-кирпич | Н(1)-Б | ПВ | 1 | 43,853628 | 46,717022 | АС | Фидер №15 | 1 | 1 | СИПфасад-кирпичАС | 5 | Вариант №1.5 | Кизлярские ГорЭС ПС Кизляр-2 ТП 15-33/400 | 800/5 | 0.86
49 | Кизлярские ГорЭС | ПС Кизляр-2 | 15 | ТП 15-33/400 | 1 | г. Кизляр | улица Толстого | 13 | 40 | 93 | 11 | СИП | фасад-кирпич | Н(1)-Б | ПВ | 1 | 43,853568 | 46,716689 | АС | Фидер №15 | 1 | 1 | СИПфасад-кирпичАС | 5 | Вариант №1.5 | Кизлярские ГорЭС ПС Кизляр-2 ТП 15-33/400 | 800/5 | 0.86
55 | Кизлярские ГорЭС | ПС Кизляр-2 | 15 | ТП 15-33/400 | 2 | г. Кизляр | улица Кирова | 23 | 4 | 11 | 5 | СИП | фасад-кирпич | Н(1)-Б | ПВ | 1 | 43,853602 | 46,715845 | АС | Фидер №15 | 1 | 1 | СИПфасад-кирпичАС | 5 | Вариант №1.5 | Кизлярские ГорЭС ПС Кизляр-2 ТП 15-33/400 | 800/5 | 0.86
58 | Кизлярские ГорЭС | ПС Кизляр-2 | 15 | ТП 15-33/400 | 2 | г. Кизляр | улица 12 Декабря | 2В | 6 | 14 | 27 | СИП | фасад-кирпич | Н(1)-Б | ПВ | 1 | 43,8533100035129 | 46,7150937409871 | АС | Фидер №15 | 1 | 1 | СИПфасад-кирпичАС | 5 | Вариант №1.5 | Кизлярские ГорЭС ПС Кизляр-2 ТП 15-33/400 | 800/5 | 0.86
60 | Кизлярские ГорЭС | ПС Кизляр-2 | 15 | ТП 15-33/400 | 2 | г. Кизляр | улица Кирова | 26 | 7 | 16 | 11 | СИП | фасад-кирпич | Н(1)-Б | ПВ | 1 | 43,853159 | 46,715314 | АС | Фидер №15 | 1 | 1 | СИПфасад-кирпичАС | 5 | Вариант №1.5 | Кизлярские ГорЭС ПС Кизляр-2 ТП 15-33/400 | 800/5 | 0.86
62 | Кизлярские ГорЭС | ПС Кизляр-2 | 15 | ТП 15-33/400 | 2 | г. Кизляр | улица Кирова | 28 | 7 | 18 | 20 | СИП | фасад-кирпич | Н(1)-Б | ПВ | 1 | 43,85319 | 46,715442 | АС | Фидер №15 | 1 | 1 | СИПфасад-кирпичАС | 5 | Вариант №1.5 | Кизлярские ГорЭС ПС Кизляр-2 ТП 15-33/400 | 800/5 | 0.86
67 | Кизлярские ГорЭС | ПС Кизляр-2 | 15 | ТП 15-33/400 | 2 | г. Кизляр | улица Толстого | 7 | 8 | 23 | 40 | СИП | фасад-кирпич | Н(1)-Б | ПВ | 1 | 43,852889 | 46,715543 | АС | Фидер №15 | 1 | 1 | СИПфасад-кирпичАС | 5 | Вариант №1.5 | Кизлярские ГорЭС ПС Кизляр-2 ТП 15-33/400 | 800/5 | 0.86
70 | Кизлярские ГорЭС | ПС Кизляр-2 | 15 | ТП 15-33/400 | 2 | г. Кизляр | улица Кирова | 22 | 9 | 26 | 7 | СИП | фасад-кирпич | Н(1)-Б | ПВ | 1 | 43,852702 | 46,714862 | АС | Фидер №15 | 1 | 1 | СИПфасад-кирпичАС | 5 | Вариант №1.5 | Кизлярские ГорЭС ПС Кизляр-2 ТП 15-33/400 | 800/5 | 0.86
71 | Кизлярские ГорЭС | ПС Кизляр-2 | 15 | ТП 15-33/400 | 2 | г. Кизляр | улица Кирова | 15 | 9 | 27 | 13 | СИП | фасад-кирпич | Н(1)-Б | ПВ | 1 | 43,852595 | 46,71465 | АС | Фидер №15 | 1 | 1 | СИПфасад-кирпичАС | 5 | Вариант №1.5 | Кизлярские ГорЭС ПС Кизляр-2 ТП 15-33/400 | 800/5 | 0.86
75 | Кизлярские ГорЭС | ПС Кизляр-2 | 15 | ТП 15-33/400 | 2 | г. Кизляр | улица Кирова | 18 | 10 | 31 | 3 | СИП | фасад-кирпич | Н(1)-Б | ПВ | 1 | 43,852432 | 46,714495 | АС | Фидер №15 | 1 | 1 | СИПфасад-кирпичАС | 5 | Вариант №1.5 | Кизлярские ГорЭС ПС Кизляр-2 ТП 15-33/400 | 800/5 | 0.86
77 | Кизлярские ГорЭС | ПС Кизляр-2 | 15 | ТП 15-33/400 | 2 | г. Кизляр | улица Кирова | 21 | 11 | 33 | 16 | СИП | фасад-кирпич | Н(1)-Б | ПВ | 1 | 43,853425 | 46,715592 | АС | Фидер №15 | 1 | 1 | СИПфасад-кирпичАС | 5 | Вариант №1.5 | Кизлярские ГорЭС ПС Кизляр-2 ТП 15-33/400 | 800/5 | 0.86
80 | Кизлярские ГорЭС | ПС Кизляр-2 | 15 | ТП 15-33/400 | 2 | г. Кизляр | улица Карла Маркса | 20 | 13 | 36 | 22 | СИП | фасад-кирпич | Н(1)-Б | ПВ | 1 | 43,853548 | 46,71467 | АС | Фидер №15 | 1 | 1 | СИПфасад-кирпичАС | 5 | Вариант №1.5 | Кизлярские ГорЭС ПС Кизляр-2 ТП 15-33/400 | 800/5 | 0.86
82 | Кизлярские ГорЭС | ПС Кизляр-2 | 15 | ТП 15-33/400 | 2 | г. Кизляр | улица 12 Декабря | 5 | 15 | 38 | 17 | СИП | фасад-кирпич | Н(1)-Б | ПВ | 1 | 43,853128 | 46,714282 | АС | Фидер №15 | 1 | 1 | СИПфасад-кирпичАС | 5 | Вариант №1.5 | Кизлярские ГорЭС ПС Кизляр-2 ТП 15-33/400 | 800/5 | 0.86
83 | Кизлярские ГорЭС | ПС Кизляр-2 | 15 | ТП 15-33/400 | 2 | г. Кизляр | улица 12 Декабря | 2Б | 15 | 39 | 6 | СИП | фасад-кирпич | Н(1)-Б | ПВ | 1 | 43,853172 | 46,714483 | АС | Фидер №15 | 1 | 1 | СИПфасад-кирпичАС | 5 | Вариант №1.5 | Кизлярские ГорЭС ПС Кизляр-2 ТП 15-33/400 | 800/5 | 0.86
84 | Кизлярские ГорЭС | ПС Кизляр-2 | 15 | ТП 15-33/400 | 2 | г. Кизляр | улица 12 Декабря | 2А | 15 | 40 | 12 | СИП | фасад-кирпич | Н(1)-Б | ПВ | 1 | 43,853033 | 46,714386 | АС | Фидер №15 | 1 | 1 | СИПфасад-кирпичАС | 5 | Вариант №1.5 | Кизлярские ГорЭС ПС Кизляр-2 ТП 15-33/400 | 800/5 | 0.86
85 | Кизлярские ГорЭС | ПС Кизляр-2 | 15 | ТП 15-33/400 | 2 | г. Кизляр | улица 12 Декабря | 2 | 15 | 41 | 28 | СИП | фасад-кирпич | Н(1)-Б | ПВ | 1 | 43,852938 | 46,714245 | АС | Фидер №15 | 1 | 1 | СИПфасад-кирпичАС | 5 | Вариант №1.5 | Кизлярские ГорЭС ПС Кизляр-2 ТП 15-33/400 | 800/5 | 0.86
91 | Кизлярские ГорЭС | ПС Кизляр-2 | 15 | ТП 15-33/400 | 2 | г. Кизляр | улица 12 Декабря | 8 | 19 | 47 | 20 | СИП | фасад-кирпич | Н(1)-Б | ПВ | 1 | 43,854192 | 46,716124 | АС | Фидер №15 | 1 | 1 | СИПфасад-кирпичАС | 5 | Вариант №1.5 | Кизлярские ГорЭС ПС Кизляр-2 ТП 15-33/400 | 800/5 | 0.86
93 | Кизлярские ГорЭС | ПС Кизляр-2 | 15 | ТП 15-33/400 | 2 | г. Кизляр | улица 12 Декабря | 13 | 20 | 49 | 12 | СИП | фасад-кирпич | Н(1)-Б | ПВ | 1 | 43,8547 | 46,716388 | АС | Фидер №15 | 1 | 1 | СИПфасад-кирпичАС | 5 | Вариант №1.5 | Кизлярские ГорЭС ПС Кизляр-2 ТП 15-33/400 | 800/5 | 0.86
95 | Кизлярские ГорЭС | ПС Кизляр-2 | 15 | ТП 15-33/400 | 2 | г. Кизляр | улица Толстого | 16 | 22 | 51 | 7 | СИП | фасад-кирпич | Н(1)-Б | ПВ | 1 | 43,85306 | 46,71609 | АС | Фидер №15 | 1 | 1 | СИПфасад-кирпичАС | 5 | Вариант №1.5 | Кизлярские ГорЭС ПС Кизляр-2 ТП 15-33/400 | 800/5 | 0.86
98 | Кизлярские ГорЭС | ПС Кизляр-2 | 15 | ТП 15-33/400 | 2 | г. Кизляр | улица Толстого | 11 | 23 | 54 | 49 | СИП | фасад-кирпич | Н(1)-Б | ПВ | 1 | 43,8532 | 46,715972 | АС | Фидер №15 | 1 | 1 | СИПфасад-кирпичАС | 5 | Вариант №1.5 | Кизлярские ГорЭС ПС Кизляр-2 ТП 15-33/400 | 800/5 | 0.86
99 | Кизлярские ГорЭС | ПС Кизляр-2 | 15 | ТП 15-33/400 | 2 | г. Кизляр | улица Толстого | 14А | 24 | 55 | 1 | СИП | фасад-кирпич | Н(1)-Б | ПВ | 1 | 43,852857 | 46,715967 | АС | Фидер №15 | 1 | 1 | СИПфасад-кирпичАС | 5 | Вариант №1.5 | Кизлярские ГорЭС ПС Кизляр-2 ТП 15-33/400 | 800/5 | 0.86
100 | Кизлярские ГорЭС | ПС Кизляр-2 | 15 | ТП 15-33/400 | 2 | г. Кизляр | улица Толстого | 14 | 24 | 56 | 12 | СИП | фасад-кирпич | Н(1)-Б | ПВ | 1 | 43,852815 | 46,715798 | АС | Фидер №15 | 1 | 1 | СИПфасад-кирпичАС | 5 | Вариант №1.5 | Кизлярские ГорЭС ПС Кизляр-2 ТП 15-33/400 | 800/5 | 0.86
102 | Кизлярские ГорЭС | ПС Кизляр-2 | 15 | ТП 15-33/400 | 2 | г. Кизляр | улица Толстого | 12 | 25 | 58 | 3 | СИП | фасад-кирпич | Н(1)-Б | ПВ | 1 | 43,852684 | 46,715685 | АС | Фидер №15 | 1 | 1 | СИПфасад-кирпичАС | 5 | Вариант №1.5 | Кизлярские ГорЭС ПС Кизляр-2 ТП 15-33/400 | 800/5 | 0.86
105 | Кизлярские ГорЭС | ПС Кизляр-2 | 15 | ТП 15-33/400 | 3 | г. Кизляр | улица Кирова | 31 | 1 | 1 | 16 | СИП | фасад-кирпич | Н(1)-Б | ПВ | 1 | 43,854396 | 46,716654 | АС | Фидер №15 | 1 | 1 | СИПфасад-кирпичАС | 5 | Вариант №1.5 | Кизлярские ГорЭС ПС Кизляр-2 ТП 15-33/400 | 800/5 | 0.86
107 | Кизлярские ГорЭС | ПС Кизляр-2 | 15 | ТП 15-33/400 | 3 | г. Кизляр | улица Лалаянца | 30 | 2 | 3 | 13 | СИП | фасад-кирпич | Н(1)-Б | ПВ | 1 | 43,85448 | 46,716775 | АС | Фидер №15 | 1 | 1 | СИПфасад-кирпичАС | 5 | Вариант №1.5 | Кизлярские ГорЭС ПС Кизляр-2 ТП 15-33/400 | 800/5 | 0.86
111 | Кизлярские ГорЭС | ПС Кизляр-2 | 15 | ТП 15-33/400 | 3 | г. Кизляр | улица Кирова | 35 | 4 | 7 | 16 | СИП | фасад-кирпич | Н(1)-Б | ПВ | 1 | 43,854868 | 46,71751 | АС | Фидер №15 | 1 | 1 | СИПфасад-кирпичАС | 5 | Вариант №1.5 | Кизлярские ГорЭС ПС Кизляр-2 ТП 15-33/400 | 800/5 | 0.86
113 | Кизлярские ГорЭС | ПС Кизляр-2 | 15 | ТП 15-33/400 | 3 | г. Кизляр | улица Кирова | 37 | 5 | 9 | 2 | СИП | фасад-кирпич | Н(1)-Б | ПВ | 1 | 43,854905 | 46,717531 | АС | Фидер №15 | 1 | 1 | СИПфасад-кирпичАС | 5 | Вариант №1.5 | Кизлярские ГорЭС ПС Кизляр-2 ТП 15-33/400 | 800/5 | 0.86
115 | Кизлярские ГорЭС | ПС Кизляр-2 | 15 | ТП 15-33/400 | 3 | г. Кизляр | улица Кирова | 46А | 6 | 11 | 12 | СИП | фасад-кирпич | Н(1)-Б | ПВ | 1 | 43,855092 | 46,717674 | АС | Фидер №15 | 1 | 1 | СИПфасад-кирпичАС | 5 | Вариант №1.5 | Кизлярские ГорЭС ПС Кизляр-2 ТП 15-33/400 | 800/5 | 0.86
118 | Кизлярские ГорЭС | ПС Кизляр-2 | 15 | ТП 15-33/400 | 3 | г. Кизляр | улица 12 Декабря | 18Б | 7 | 14 | 34 | СИП | фасад-кирпич | Н(1)-Б | ПВ | 1 | 43,855467 | 46,717715 | АС | Фидер №15 | 1 | 1 | СИПфасад-кирпичАС | 5 | Вариант №1.5 | Кизлярские ГорЭС ПС Кизляр-2 ТП 15-33/400 | 800/5 | 0.86
119 | Кизлярские ГорЭС | ПС Кизляр-2 | 15 | ТП 15-33/400 | 3 | г. Кизляр | улица Кирова | 41 | 7 | 15 | 15 | СИП | фасад-кирпич | Н(1)-Б | ПВ | 1 | 43,855313 | 46,717827 | АС | Фидер №15 | 1 | 1 | СИПфасад-кирпичАС | 5 | Вариант №1.5 | Кизлярские ГорЭС ПС Кизляр-2 ТП 15-33/400 | 800/5 | 0.86
122 | Кизлярские ГорЭС | ПС Кизляр-2 | 15 | ТП 15-33/400 | 3 | г. Кизляр | улица Кирова | 43 | 9 | 18 | 15 | СИП | фасад-кирпич | Н(1)-Б | ПВ | 1 | 43,855412 | 46,717967 | АС | Фидер №15 | 1 | 1 | СИПфасад-кирпичАС | 5 | Вариант №1.5 | Кизлярские ГорЭС ПС Кизляр-2 ТП 15-33/400 | 800/5 | 0.86
124 | Кизлярские ГорЭС | ПС Кизляр-2 | 15 | ТП 15-33/400 | 3 | г. Кизляр | улица Кирова | 54 | 10 | 20 | 2 | СИП | фасад-кирпич | Н(1)-Б | ПВ | 1 | 43,855526 | 46,718366 | АС | Фидер №15 | 1 | 1 | СИПфасад-кирпичАС | 5 | Вариант №1.5 | Кизлярские ГорЭС ПС Кизляр-2 ТП 15-33/400 | 800/5 | 0.86
128 | Кизлярские ГорЭС | ПС Кизляр-2 | 15 | ТП 15-33/400 | 3 | г. Кизляр | улица Лалаянца | 26 | 12 | 24 | 35 | СИП | фасад-кирпич | Н(1)-Б | ПВ | 1 | 43,855039 | 46,716302 | АС | Фидер №15 | 1 | 1 | СИПфасад-кирпичАС | 5 | Вариант №1.5 | Кизлярские ГорЭС ПС Кизляр-2 ТП 15-33/400 | 800/5 | 0.86
131 | Кизлярские ГорЭС | ПС Кизляр-2 | 15 | ТП 15-33/400 | 3 | г. Кизляр | улица Карла Маркса | 25 | 13 | 27 | 30 | СИП | фасад-кирпич | Н(1)-Б | ПВ | 1 | 43,855144 | 46,716178 | АС | Фидер №15 | 1 | 1 | СИПфасад-кирпичАС | 5 | Вариант №1.5 | Кизлярские ГорЭС ПС Кизляр-2 ТП 15-33/400 | 800/5 | 0.86
6 | Кизлярские ГорЭС | ПС Кизляр-2 | 15 | ТП 15-35/315 | 3 | г. Кизляр | улица Лалаянца | 36 | 13 | 13 | 5 | СИП | фасад-кирпич | Н(1)-Б | ПВ | 1 | 43,852353 | 46,720459 | АС | Фидер №15 | 1 | 1 | СИПфасад-кирпичАС | 5 | Вариант №1.5 | Кизлярские ГорЭС ПС Кизляр-2 ТП 15-35/315 | Ошибка!!! | 0.5
13 | Кизлярские ГорЭС | ПС Кизляр-2 | 15 | ТП 15-35/315 | 3 | г. Кизляр | улица 200 лет Имама Шамиля | 32 | 32 | 55 | 8 | СИП | фасад-кирпич | Н(1)-Б | ПВ | 1 | 43,853798 | 46,72149 | АС | Фидер №15 | 1 | 1 | СИПфасад-кирпичАС | 5 | Вариант №1.5 | Кизлярские ГорЭС ПС Кизляр-2 ТП 15-35/315 | Ошибка!!! | 0.5
10 | Кизлярские ГорЭС | ПС Кизляр-2 | 15 | ТП 15-37/250 | 1 | г. Кизляр | Ветеринарная улица | 11 | 16 | 11 | 13 | СИП | фасад-кирпич | Н(1)-Б | ПВ | 1 | 43,855762 | 46,726567 | АС | Фидер №15 | 1 | 1 | СИПфасад-кирпичАС | 5 | Вариант №1.5 | Кизлярские ГорЭС ПС Кизляр-2 ТП 15-37/250 | 500/5 | 0.48
14 | Кизлярские ГорЭС | ПС Кизляр-2 | 15 | ТП 15-37/250 | 1 | г. Кизляр | Ветеринарная улица | 5 | 19 | 15 | 11 | СИП | фасад-кирпич | Н(1)-Б | ПВ | 1 | 43,854982 | 46,726322 | АС | Фидер №15 | 1 | 1 | СИПфасад-кирпичАС | 5 | Вариант №1.5 | Кизлярские ГорЭС ПС Кизляр-2 ТП 15-37/250 | 500/5 | 0.48
17 | Кизлярские ГорЭС | ПС Кизляр-2 | 15 | ТП 15-37/250 | 1 | г. Кизляр | Кумыкская улица | 18 | 26 | 18 | 12 | СИП | фасад-кирпич | Н(1)-Б | ПВ | 1 | 43,857075 | 46,726473 | АС | Фидер №15 | 1 | 1 | СИПфасад-кирпичАС | 5 | Вариант №1.5 | Кизлярские ГорЭС ПС Кизляр-2 ТП 15-37/250 | 500/5 | 0.48
18 | Кизлярские ГорЭС | ПС Кизляр-2 | 15 | ТП 15-37/250 | 1 | г. Кизляр | Кумыкская улица | 12А | 28 | 19 | 22 | СИП | фасад-кирпич | Н(1)-Б | ПВ | 1 | 43,856338 | 46,726301 | АС | Фидер №15 | 1 | 1 | СИПфасад-кирпичАС | 5 | Вариант №1.5 | Кизлярские ГорЭС ПС Кизляр-2 ТП 15-37/250 | 500/5 | 0.48
19 | Кизлярские ГорЭС | ПС Кизляр-2 | 15 | ТП 15-37/250 | 1 | г. Кизляр | Кумыкская улица | 10 | 31 | 21 | 16 | СИП | фасад-кирпич | Н(1)-Б | ПВ | 1 | 43,855429 | 46,725961 | АС | Фидер №15 | 1 | 1 | СИПфасад-кирпичАС | 5 | Вариант №1.5 | Кизлярские ГорЭС ПС Кизляр-2 ТП 15-37/250 | 500/5 | 0.48
20 | Кизлярские ГорЭС | ПС Кизляр-2 | 15 | ТП 15-37/250 | 1 | г. Кизляр | Кумыкская улица | 6 | 32 | 22 | 14 | СИП | фасад-кирпич | Н(1)-Б | ПВ | 1 | 43,855095 | 46,725979 | АС | Фидер №15 | 1 | 1 | СИПфасад-кирпичАС | 5 | Вариант №1.5 | Кизлярские ГорЭС ПС Кизляр-2 ТП 15-37/250 | 500/5 | 0.48
21 | Кизлярские ГорЭС | ПС Кизляр-2 | 15 | ТП 15-37/250 | 1 | г. Кизляр | Кумыкская улица | 4 | 33 | 23 | 9 | СИП | фасад-кирпич | Н(1)-Б | ПВ | 1 | 43,854874 | 46,725927 | АС | Фидер №15 | 1 | 1 | СИПфасад-кирпичАС | 5 | Вариант №1.5 | Кизлярские ГорЭС ПС Кизляр-2 ТП 15-37/250 | 500/5 | 0.48
22 | Кизлярские ГорЭС | ПС Кизляр-2 | 15 | ТП 15-37/250 | 1 | г. Кизляр | Кумыкская улица | 2 | 34 | 24 | 8 | СИП | фасад-кирпич | Н(1)-Б | ПВ | 1 | 43,854552 | 46,725844 | АС | Фидер №15 | 1 | 1 | СИПфасад-кирпичАС | 5 | Вариант №1.5 | Кизлярские ГорЭС ПС Кизляр-2 ТП 15-37/250 | 500/5 | 0.48
23 | Кизлярские ГорЭС | ПС Кизляр-2 | 15 | ТП 15-37/250 | 1 | г. Кизляр | Ветеринарная улица | 1А | 35 | 25 | 9 | СИП | фасад-кирпич | Н(1)-Б | ПВ | 1 | 43,854246 | 46,725881 | АС | Фидер №15 | 1 | 1 | СИПфасад-кирпичАС | 5 | Вариант №1.5 | Кизлярские ГорЭС ПС Кизляр-2 ТП 15-37/250 | 500/5 | 0.48
11 | Кизлярские ГорЭС | ПС Кизляр-2 | 15 | ТП 15-167/160 | 1 | г. Кизляр | улица Леваневского | 47 | 11 | 25 | 8 | СИП | фасад-кирпич | Н(1)-Б | ПВ | 1 | 43,85458 | 46,721443 | АС | Фидер №15 | 1 | 1 | СИПфасад-кирпичАС | 5 | Вариант №1.5 | Кизлярские ГорЭС ПС Кизляр-2 ТП 15-167/160 | 300/5 | 0.54
18 | Кизлярские ГорЭС | ПС Кизляр-2 | 15 | ТП 15-167/160 | 1 | г. Кизляр | улица Леваневского | 53 | 16 | 35 | 11 | СИП | фасад-кирпич | Н(1)-Б | ПВ | 1 | 43,855324 | 46,722284 | АС | Фидер №15 | 1 | 1 | СИПфасад-кирпичАС | 5 | Вариант №1.5 | Кизлярские ГорЭС ПС Кизляр-2 ТП 15-167/160 | 300/5 | 0.54
21 | Кизлярские ГорЭС | ПС Кизляр-2 | 15 | ТП 15-167/160 | 1 | г. Кизляр | Нижегородская улица | 15 | 21 | 42 | 12 | СИП | фасад-кирпич | Н(1)-Б | ПВ | 1 | 43,852905 | 46,718457 | АС | Фидер №15 | 1 | 1 | СИПфасад-кирпичАС | 5 | Вариант №1.5 | Кизлярские ГорЭС ПС Кизляр-2 ТП 15-167/160 | 300/5 | 0.54
23 | Кизлярские ГорЭС | ПС Кизляр-2 | 15 | ТП 15-167/160 | 1 | г. Кизляр | Нижегородская улица | 20 | 27 | 53 | 16 | СИП | фасад-кирпич | Н(1)-Б | ПВ | 1 | 43,852279 | 46,718126 | АС | Фидер №15 | 1 | 1 | СИПфасад-кирпичАС | 5 | Вариант №1.5 | Кизлярские ГорЭС ПС Кизляр-2 ТП 15-167/160 | 300/5 | 0.54
25 | Кизлярские ГорЭС | ПС Кизляр-2 | 15 | ТП 15-167/160 | 1 | г. Кизляр | Нижегородская улица | 16А | 29 | 58 | 1 | СИП | фасад-кирпич | Н(1)-Б | ПВ | 1 | 43,852025 | 46,717517 | АС | Фидер №15 | 1 | 1 | СИПфасад-кирпичАС | 5 | Вариант №1.5 | Кизлярские ГорЭС ПС Кизляр-2 ТП 15-167/160 | 300/5 | 0.54
27 | Кизлярские ГорЭС | ПС Кизляр-2 | 15 | ТП 15-167/160 | 1 | г. Кизляр | Нижегородская улица | 32 | 33 | 64 | 14 | СИП | фасад-кирпич | Н(1)-Б | ПВ | 1 | 43,853487 | 46,719257 | АС | Фидер №15 | 1 | 1 | СИПфасад-кирпичАС | 5 | Вариант №1.5 | Кизлярские ГорЭС ПС Кизляр-2 ТП 15-167/160 | 300/5 | 0.54
31 | Кизлярские ГорЭС | ПС Кизляр-2 | 15 | ТП 15-167/160 | 1 | г. Кизляр | Нижегородская улица | 32А | 36 | 69 | 6 | СИП | фасад-кирпич | Н(1)-Б | ПВ | 1 | 43,853692 | 46,719592 | АС | Фидер №15 | 1 | 1 | СИПфасад-кирпичАС | 5 | Вариант №1.5 | Кизлярские ГорЭС ПС Кизляр-2 ТП 15-167/160 | 300/5 | 0.54
35 | Кизлярские ГорЭС | ПС Кизляр-2 | 15 | ТП 15-167/160 | 1 | г. Кизляр | Нижегородская улица | 33А | 40 | 77 | 10 | СИП | фасад-кирпич | Н(1)-Б | ПВ | 1 | 43,854215 | 46,72001 | АС | Фидер №15 | 1 | 1 | СИПфасад-кирпичАС | 5 | Вариант №1.5 | Кизлярские ГорЭС ПС Кизляр-2 ТП 15-167/160 | 300/5 | 0.54
38 | Кизлярские ГорЭС | ПС Кизляр-2 | 15 | ТП 15-167/160 | 1 | г. Кизляр | Коммунистическая улица | 40 | 45 | 83 | 5 | СИП | фасад-кирпич | Н(1)-Б | ПВ | 1 | 43,85465 | 46,720498 | АС | Фидер №15 | 1 | 1 | СИПфасад-кирпичАС | 5 | Вариант №1.5 | Кизлярские ГорЭС ПС Кизляр-2 ТП 15-167/160 | 300/5 | 0.54
42 | Кизлярские ГорЭС | ПС Кизляр-2 | 15 | ТП 15-167/160 | 1 | г. Кизляр | улица Пушкина | 31А | 50 | 90 | 19 | СИП | фасад-кирпич | Н(1)-Б | ПВ | 1 | 43,854015 | 46,71879 | АС | Фидер №15 | 1 | 1 | СИПфасад-кирпичАС | 5 | Вариант №1.5 | Кизлярские ГорЭС ПС Кизляр-2 ТП 15-167/160 | 300/5 | 0.54
44 | Кизлярские ГорЭС | ПС Кизляр-2 | 15 | ТП 15-167/160 | 1 | г. Кизляр | улица Пушкина | 37А | 54 | 100 | 17 | СИП | фасад-кирпич | Н(1)-Б | ПВ | 1 | 43,854593 | 46,719702 | АС | Фидер №15 | 1 | 1 | СИПфасад-кирпичАС | 5 | Вариант №1.5 | Кизлярские ГорЭС ПС Кизляр-2 ТП 15-167/160 | 300/5 | 0.54
1 | Кизлярские ГорЭС | ПС Кизляр-1 | 10 | ТП 10-14/250 | 1 | г. Кизляр | Совхозный переулок | 4 | 6 | 10 | 14 | СИП | фасад-кирпич | Н(1)-Б | ПВ | 1 | 43,862411 | 46,716282 | АС | Фидер №10 | 1 | 1 | СИПфасад-кирпичАС | 5 | Вариант №1.5 | Кизлярские ГорЭС ПС Кизляр-1 ТП 10-14/250 | 500/5 | 0.62
3 | Кизлярские ГорЭС | ПС Кизляр-1 | 10 | ТП 10-14/250 | 1 | г. Кизляр | улица Орджоникидзе | 60/9 | 9 | 16 | 16 | СИП | фасад-кирпич | Н(1)-Б | ПВ | 1 | 43,862528 | 46,717033 | АС | Фидер №10 | 1 | 1 | СИПфасад-кирпичАС | 5 | Вариант №1.5 | Кизлярские ГорЭС ПС Кизляр-1 ТП 10-14/250 | 500/5 | 0.62
4 | Кизлярские ГорЭС | ПС Кизляр-1 | 10 | ТП 10-14/250 | 1 | г. Кизляр | улица Орджоникидзе | 60/11 | 10 | 18 | 6 | СИП | фасад-кирпич | Н(1)-Б | ПВ | 1 | 43,862154 | 46,717172 | АС | Фидер №10 | 1 | 1 | СИПфасад-кирпичАС | 5 | Вариант №1.5 | Кизлярские ГорЭС ПС Кизляр-1 ТП 10-14/250 | 500/5 | 0.62
5 | Кизлярские ГорЭС | ПС Кизляр-1 | 10 | ТП 10-14/250 | 1 | г. Кизляр | улица Орджоникидзе | 60/12 | 11 | 22 | 10 | СИП | фасад-кирпич | Н(1)-Б | ПВ | 1 | 43,861941 | 46,71728 | АС | Фидер №10 | 1 | 1 | СИПфасад-кирпичАС | 5 | Вариант №1.5 | Кизлярские ГорЭС ПС Кизляр-1 ТП 10-14/250 | 500/5 | 0.62
9 | Кизлярские ГорЭС | ПС Кизляр-1 | 10 | ТП 10-14/250 | 1 | г. Кизляр | улица Орджоникидзе | 60/8 | 24 | 35 | 13 | СИП | фасад-кирпич | Н(1)-Б | ПВ | 1 | 43,862854 | 46,716814 | АС | Фидер №10 | 1 | 1 | СИПфасад-кирпичАС | 5 | Вариант №1.5 | Кизлярские ГорЭС ПС Кизляр-1 ТП 10-14/250 | 500/5 | 0.62
10 | Кизлярские ГорЭС | ПС Кизляр-1 | 10 | ТП 10-14/250 | 1 | г. Кизляр | улица Орджоникидзе | 60/4 | 34 | 48 | 7 | СИП | фасад-кирпич | Н(1)-Б | ПВ | 1 | 43,863454 | 46,716407 | АС | Фидер №10 | 1 | 1 | СИПфасад-кирпичАС | 5 | Вариант №1.5 | Кизлярские ГорЭС ПС Кизляр-1 ТП 10-14/250 | 500/5 | 0.62
12 | Кизлярские ГорЭС | ПС Кизляр-1 | 10 | ТП 10-14/250 | 2 | г. Кизляр | улица Орджоникидзе | 6 | 17 | 52 | 13 | СИП | фасад-кирпич | Н(1)-Б | ПВ | 1 | 43,858294 | 46,716117 | АС | Фидер №10 | 1 | 1 | СИПфасад-кирпичАС | 5 | Вариант №1.5 | Кизлярские ГорЭС ПС Кизляр-1 ТП 10-14/250 | 500/5 | 0.62
13 | Кизлярские ГорЭС | ПС Кизляр-1 | 10 | ТП 10-14/250 | 2 | г. Кизляр | улица Клары Солоненко | 68 | 19 | 54 | 14 | СИП | фасад-кирпич | Н(1)-Б | ПВ | 1 | 43,861508 | 46,714982 | АС | Фидер №10 | 1 | 1 | СИПфасад-кирпичАС | 5 | Вариант №1.5 | Кизлярские ГорЭС ПС Кизляр-1 ТП 10-14/250 | 500/5 | 0.62
14 | Кизлярские ГорЭС | ПС Кизляр-1 | 10 | ТП 10-14/250 | 2 | г. Кизляр | улица Клары Солоненко | 55 | 20 | 57 | 2 | СИП | фасад-кирпич | Н(1)-Б | ПВ | 1 | 43,86131 | 46,714684 | АС | Фидер №10 | 1 | 1 | СИПфасад-кирпичАС | 5 | Вариант №1.5 | Кизлярские ГорЭС ПС Кизляр-1 ТП 10-14/250 | 500/5 | 0.62
16 | Кизлярские ГорЭС | ПС Кизляр-1 | 10 | ТП 10-14/250 | 2 | г. Кизляр | улица Клары Солоненко | 53 | 21 | 71 | 5 | СИП | фасад-кирпич | Н(1)-Б | ПВ | 1 | 43,861122 | 46,714462 | АС | Фидер №10 | 1 | 1 | СИПфасад-кирпичАС | 5 | Вариант №1.5 | Кизлярские ГорЭС ПС Кизляр-1 ТП 10-14/250 | 500/5 | 0.62
17 | Кизлярские ГорЭС | ПС Кизляр-1 | 10 | ТП 10-14/250 | 2 | г. Кизляр | улица Клары Солоненко | 51А | 21 | 72 | 8 | СИП | фасад-кирпич | Н(1)-Б | ПВ | 1 | 43,861016 | 46,714371 | АС | Фидер №10 | 1 | 1 | СИПфасад-кирпичАС | 5 | Вариант №1.5 | Кизлярские ГорЭС ПС Кизляр-1 ТП 10-14/250 | 500/5 | 0.62
18 | Кизлярские ГорЭС | ПС Кизляр-1 | 10 | ТП 10-14/250 | 2 | г. Кизляр | улица Клары Солоненко | 49 | 22 | 81 | 9 | СИП | фасад-кирпич | Н(1)-Б | ПВ | 1 | 43,860935 | 46,714286 | АС | Фидер №10 | 1 | 1 | СИПфасад-кирпичАС | 5 | Вариант №1.5 | Кизлярские ГорЭС ПС Кизляр-1 ТП 10-14/250 | 500/5 | 0.62
19 | Кизлярские ГорЭС | ПС Кизляр-1 | 10 | ТП 10-14/250 | 2 | г. Кизляр | улица Клары Солоненко | 47 | 22 | 82 | 9 | СИП | фасад-кирпич | Н(1)-Б | ПВ | 1 | 43,860856 | 46,714096 | АС | Фидер №10 | 1 | 1 | СИПфасад-кирпичАС | 5 | Вариант №1.5 | Кизлярские ГорЭС ПС Кизляр-1 ТП 10-14/250 | 500/5 | 0.62
20 | Кизлярские ГорЭС | ПС Кизляр-1 | 10 | ТП 10-14/250 | 2 | г. Кизляр | улица Клары Солоненко | 66 | 23 | 89 | 4 | СИП | фасад-кирпич | Н(1)-Б | ПВ | 1 | 43,860702 | 46,714084 | АС | Фидер №10 | 1 | 1 | СИПфасад-кирпичАС | 5 | Вариант №1.5 | Кизлярские ГорЭС ПС Кизляр-1 ТП 10-14/250 | 500/5 | 0.62
21 | Кизлярские ГорЭС | ПС Кизляр-1 | 10 | ТП 10-14/250 | 2 | г. Кизляр | улица Клары Солоненко | 64А | 23 | 90 | 14 | СИП | фасад-кирпич | Н(1)-Б | ПВ | 1 | 43,860597 | 46,713928 | АС | Фидер №10 | 1 | 1 | СИПфасад-кирпичАС | 5 | Вариант №1.5 | Кизлярские ГорЭС ПС Кизляр-1 ТП 10-14/250 | 500/5 | 0.62
22 | Кизлярские ГорЭС | ПС Кизляр-1 | 10 | ТП 10-14/250 | 2 | г. Кизляр | улица Клары Солоненко | 64 | 23 | 91 | 29 | СИП | фасад-кирпич | Н(1)-Б | ПВ | 1 | 43,860481 | 46,713831 | АС | Фидер №10 | 1 | 1 | СИПфасад-кирпичАС | 5 | Вариант №1.5 | Кизлярские ГорЭС ПС Кизляр-1 ТП 10-14/250 | 500/5 | 0.62
23 | Кизлярские ГорЭС | ПС Кизляр-1 | 10 | ТП 10-14/250 | 2 | г. Кизляр | улица Клары Солоненко | 45 | 24 | 98 | 3 | СИП | фасад-кирпич | Н(1)-Б | ПВ | 1 | 43,860544 | 46,713805 | АС | Фидер №10 | 1 | 1 | СИПфасад-кирпичАС | 5 | Вариант №1.5 | Кизлярские ГорЭС ПС Кизляр-1 ТП 10-14/250 | 500/5 | 0.62
24 | Кизлярские ГорЭС | ПС Кизляр-1 | 10 | ТП 10-14/250 | 2 | г. Кизляр | улица Клары Солоненко | 43 | 24 | 99 | 6 | СИП | фасад-кирпич | Н(1)-Б | ПВ | 1 | 43,860466 | 46,713743 | АС | Фидер №10 | 1 | 1 | СИПфасад-кирпичАС | 5 | Вариант №1.5 | Кизлярские ГорЭС ПС Кизляр-1 ТП 10-14/250 | 500/5 | 0.62
25 | Кизлярские ГорЭС | ПС Кизляр-1 | 10 | ТП 10-14/250 | 2 | г. Кизляр | улица Клары Солоненко | 41 | 25 | 108 | 4 | СИП | фасад-кирпич | Н(1)-Б | ПВ | 1 | 43,860371 | 46,713664 | АС | Фидер №10 | 1 | 1 | СИПфасад-кирпичАС | 5 | Вариант №1.5 | Кизлярские ГорЭС ПС Кизляр-1 ТП 10-14/250 | 500/5 | 0.62
27 | Кизлярские ГорЭС | ПС Кизляр-1 | 10 | ТП 10-14/250 | 2 | г. Кизляр | улица Клары Солоненко | 39 | 25 | 110 | 15 | СИП | фасад-кирпич | Н(1)-Б | ПВ | 1 | 43,860215 | 46,713523 | АС | Фидер №10 | 1 | 1 | СИПфасад-кирпичАС | 5 | Вариант №1.5 | Кизлярские ГорЭС ПС Кизляр-1 ТП 10-14/250 | 500/5 | 0.62
29 | Кизлярские ГорЭС | ПС Кизляр-1 | 10 | ТП 10-14/250 | 2 | г. Кизляр | улица Клары Солоненко | 60 | 26 | 112 | 5 | СИП | фасад-кирпич | Н(1)-Б | ПВ | 1 | 43,860086 | 46,713443 | АС | Фидер №10 | 1 | 1 | СИПфасад-кирпичАС | 5 | Вариант №1.5 | Кизлярские ГорЭС ПС Кизляр-1 ТП 10-14/250 | 500/5 | 0.62
30 | Кизлярские ГорЭС | ПС Кизляр-1 | 10 | ТП 10-14/250 | 2 | г. Кизляр | улица Клары Солоненко | 35А | 26 | 114 | 8 | СИП | фасад-кирпич | Н(1)-Б | ПВ | 1 | 43,860062 | 46,713317 | АС | Фидер №10 | 1 | 1 | СИПфасад-кирпичАС | 5 | Вариант №1.5 | Кизлярские ГорЭС ПС Кизляр-1 ТП 10-14/250 | 500/5 | 0.62
31 | Кизлярские ГорЭС | ПС Кизляр-1 | 10 | ТП 10-14/250 | 2 | г. Кизляр | улица Клары Солоненко | 35 | 27 | 115 | 10 | СИП | фасад-кирпич | Н(1)-Б | ПВ | 1 | 43,859934 | 46,71301 | АС | Фидер №10 | 1 | 1 | СИПфасад-кирпичАС | 5 | Вариант №1.5 | Кизлярские ГорЭС ПС Кизляр-1 ТП 10-14/250 | 500/5 | 0.62
32 | Кизлярские ГорЭС | ПС Кизляр-1 | 10 | ТП 10-14/250 | 2 | г. Кизляр | улица Клары Солоненко | 33 | 28 | 121 | 10 | СИП | фасад-кирпич | Н(1)-Б | ПВ | 1 | 43,85978 | 46,712985 | АС | Фидер №10 | 1 | 1 | СИПфасад-кирпичАС | 5 | Вариант №1.5 | Кизлярские ГорЭС ПС Кизляр-1 ТП 10-14/250 | 500/5 | 0.62
33 | Кизлярские ГорЭС | ПС Кизляр-1 | 10 | ТП 10-14/250 | 2 | г. Кизляр | улица Клары Солоненко | 31 | 28 | 122 | 5 | СИП | фасад-кирпич | Н(1)-Б | ПВ | 1 | 43,85965 | 46,712886 | АС | Фидер №10 | 1 | 1 | СИПфасад-кирпичАС | 5 | Вариант №1.5 | Кизлярские ГорЭС ПС Кизляр-1 ТП 10-14/250 | 500/5 | 0.62
35 | Кизлярские ГорЭС | ПС Кизляр-1 | 10 | ТП 10-14/250 | 2 | г. Кизляр | улица Клары Солоненко | 29 | 29 | 124 | 0 | СИП | фасад-кирпич | Н(1)-Б | ПВ | 1 | 43,859526 | 46,712709 | АС | Фидер №10 | 1 | 1 | СИПфасад-кирпичАС | 5 | Вариант №1.5 | Кизлярские ГорЭС ПС Кизляр-1 ТП 10-14/250 | 500/5 | 0.62
36 | Кизлярские ГорЭС | ПС Кизляр-1 | 10 | ТП 10-14/250 | 2 | г. Кизляр | улица Клары Солоненко | 54 | 29 | 125 | 12 | СИП | фасад-кирпич | Н(1)-Б | ПВ | 1 | 43,859551 | 46,712869 | АС | Фидер №10 | 1 | 1 | СИПфасад-кирпичАС | 5 | Вариант №1.5 | Кизлярские ГорЭС ПС Кизляр-1 ТП 10-14/250 | 500/5 | 0.62
37 | Кизлярские ГорЭС | ПС Кизляр-1 | 10 | ТП 10-14/250 | 2 | г. Кизляр | улица Клары Солоненко | 27 | 29 | 126 | 10 | СИП | фасад-кирпич | Н(1)-Б | ПВ | 1 | 43,85946 | 46,712636 | АС | Фидер №10 | 1 | 1 | СИПфасад-кирпичАС | 5 | Вариант №1.5 | Кизлярские ГорЭС ПС Кизляр-1 ТП 10-14/250 | 500/5 | 0.62
38 | Кизлярские ГорЭС | ПС Кизляр-1 | 10 | ТП 10-14/250 | 2 | г. Кизляр | улица Клары Солоненко | 52 | 30 | 128 | 18 | СИП | фасад-кирпич | Н(1)-Б | ПВ | 1 | 43,85925 | 46,712697 | АС | Фидер №10 | 1 | 1 | СИПфасад-кирпичАС | 5 | Вариант №1.5 | Кизлярские ГорЭС ПС Кизляр-1 ТП 10-14/250 | 500/5 | 0.62
39 | Кизлярские ГорЭС | ПС Кизляр-1 | 10 | ТП 10-14/250 | 2 | г. Кизляр | улица Клары Солоненко | 25 | 30 | 129 | 8 | СИП | фасад-кирпич | Н(1)-Б | ПВ | 1 | 43,859304 | 46,712412 | АС | Фидер №10 | 1 | 1 | СИПфасад-кирпичАС | 5 | Вариант №1.5 | Кизлярские ГорЭС ПС Кизляр-1 ТП 10-14/250 | 500/5 | 0.62
40 | Кизлярские ГорЭС | ПС Кизляр-1 | 10 | ТП 10-14/250 | 2 | г. Кизляр | улица Клары Солоненко | 50Б | 31 | 131 | 9 | СИП | фасад-кирпич | Н(1)-Б | ПВ | 1 | 43,859117 | 46,712397 | АС | Фидер №10 | 1 | 1 | СИПфасад-кирпичАС | 5 | Вариант №1.5 | Кизлярские ГорЭС ПС Кизляр-1 ТП 10-14/250 | 500/5 | 0.62
42 | Кизлярские ГорЭС | ПС Кизляр-1 | 10 | ТП 10-14/250 | 2 | г. Кизляр | улица Клары Солоненко | 21 | 31 | 133 | 9 | СИП | фасад-кирпич | Н(1)-Б | ПВ | 1 | 43,859072 | 46,712173 | АС | Фидер №10 | 1 | 1 | СИПфасад-кирпичАС | 5 | Вариант №1.5 | Кизлярские ГорЭС ПС Кизляр-1 ТП 10-14/250 | 500/5 | 0.62
43 | Кизлярские ГорЭС | ПС Кизляр-1 | 10 | ТП 10-14/250 | 2 | г. Кизляр | улица Клары Солоненко | 50 | 31 | 134 | 14 | СИП | фасад-кирпич | Н(1)-Б | ПВ | 1 | 43,858977 | 46,712236 | АС | Фидер №10 | 1 | 1 | СИПфасад-кирпичАС | 5 | Вариант №1.5 | Кизлярские ГорЭС ПС Кизляр-1 ТП 10-14/250 | 500/5 | 0.62
45 | Кизлярские ГорЭС | ПС Кизляр-1 | 10 | ТП 10-14/250 | 2 | г. Кизляр | улица Клары Солоненко | 19 | 32 | 136 | 5 | СИП | фасад-кирпич | Н(1)-Б | ПВ | 1 | 43,85897 | 46,712015 | АС | Фидер №10 | 1 | 1 | СИПфасад-кирпичАС | 5 | Вариант №1.5 | Кизлярские ГорЭС ПС Кизляр-1 ТП 10-14/250 | 500/5 | 0.62
46 | Кизлярские ГорЭС | ПС Кизляр-1 | 10 | ТП 10-14/250 | 2 | г. Кизляр | улица Клары Солоненко | 17 | 32 | 137 | 18 | СИП | фасад-кирпич | Н(1)-Б | ПВ | 1 | 43,85891 | 46,711852 | АС | Фидер №10 | 1 | 1 | СИПфасад-кирпичАС | 5 | Вариант №1.5 | Кизлярские ГорЭС ПС Кизляр-1 ТП 10-14/250 | 500/5 | 0.62
49 | Кизлярские ГорЭС | ПС Кизляр-1 | 10 | ТП 10-14/250 | 2 | г. Кизляр | улица Клары Солоненко | 13 | 33 | 141 | 9 | СИП | фасад-кирпич | Н(1)-Б | ПВ | 1 | 43,858666 | 46,711748 | АС | Фидер №10 | 1 | 1 | СИПфасад-кирпичАС | 5 | Вариант №1.5 | Кизлярские ГорЭС ПС Кизляр-1 ТП 10-14/250 | 500/5 | 0.62
50 | Кизлярские ГорЭС | ПС Кизляр-1 | 10 | ТП 10-14/250 | 2 | г. Кизляр | улица Клары Солоненко | 48 | 34 | 144 | 11 | СИП | фасад-кирпич | Н(1)-Б | ПВ | 1 | 43,858788 | 46,712163 | АС | Фидер №10 | 1 | 1 | СИПфасад-кирпичАС | 5 | Вариант №1.5 | Кизлярские ГорЭС ПС Кизляр-1 ТП 10-14/250 | 500/5 | 0.62
51 | Кизлярские ГорЭС | ПС Кизляр-1 | 10 | ТП 10-14/250 | 2 | г. Кизляр | улица Клары Солоненко | 46 | 34 | 145 | 23 | СИП | фасад-кирпич | Н(1)-Б | ПВ | 1 | 43,858655 | 46,711852 | АС | Фидер №10 | 1 | 1 | СИПфасад-кирпичАС | 5 | Вариант №1.5 | Кизлярские ГорЭС ПС Кизляр-1 ТП 10-14/250 | 500/5 | 0.62
53 | Кизлярские ГорЭС | ПС Кизляр-1 | 10 | ТП 10-14/250 | 2 | г. Кизляр | улица Марзеева | 15 | 36 | 148 | 9 | СИП | фасад-кирпич | Н(1)-Б | ПВ | 1 | 43,860058 | 46,712702 | АС | Фидер №10 | 1 | 1 | СИПфасад-кирпичАС | 5 | Вариант №1.5 | Кизлярские ГорЭС ПС Кизляр-1 ТП 10-14/250 | 500/5 | 0.62
55 | Кизлярские ГорЭС | ПС Кизляр-1 | 10 | ТП 10-14/250 | 2 | г. Кизляр | Пригородная улица | 16 | 40 | 156 | 19 | СИП | фасад-кирпич | Н(1)-Б | ПВ | 1 | 43,859977 | 46,711813 | АС | Фидер №10 | 1 | 1 | СИПфасад-кирпичАС | 5 | Вариант №1.5 | Кизлярские ГорЭС ПС Кизляр-1 ТП 10-14/250 | 500/5 | 0.62
56 | Кизлярские ГорЭС | ПС Кизляр-1 | 10 | ТП 10-14/250 | 2 | г. Кизляр | Армянская улица | 39 | 41 | 157 | 11 | СИП | фасад-кирпич | Н(1)-Б | ПВ | 1 | 43,86108 | 46,715342 | АС | Фидер №10 | 1 | 1 | СИПфасад-кирпичАС | 5 | Вариант №1.5 | Кизлярские ГорЭС ПС Кизляр-1 ТП 10-14/250 | 500/5 | 0.62
57 | Кизлярские ГорЭС | ПС Кизляр-1 | 10 | ТП 10-14/250 | 2 | г. Кизляр | Армянская улица | 31 | 44 | 163 | 7 | СИП | фасад-кирпич | Н(1)-Б | ПВ | 1 | 43,860531 | 46,714688 | АС | Фидер №10 | 1 | 1 | СИПфасад-кирпичАС | 5 | Вариант №1.5 | Кизлярские ГорЭС ПС Кизляр-1 ТП 10-14/250 | 500/5 | 0.62
61 | Кизлярские ГорЭС | ПС Кизляр-1 | 10 | ТП 10-14/250 | 2 | г. Кизляр | улица Марзеева | 16 | 58 | 197 | 4 | СИП | фасад-кирпич | Н(1)-Б | ПВ | 1 | 43,859718 | 46,713367 | АС | Фидер №10 | 1 | 1 | СИПфасад-кирпичАС | 5 | Вариант №1.5 | Кизлярские ГорЭС ПС Кизляр-1 ТП 10-14/250 | 500/5 | 0.62
62 | Кизлярские ГорЭС | ПС Кизляр-1 | 10 | ТП 10-14/250 | 2 | г. Кизляр | улица Марзеева | 13 | 58 | 199 | 9 | СИП | фасад-кирпич | Н(1)-Б | ПВ | 1 | 43,85971 | 46,713269 | АС | Фидер №10 | 1 | 1 | СИПфасад-кирпичАС | 5 | Вариант №1.5 | Кизлярские ГорЭС ПС Кизляр-1 ТП 10-14/250 | 500/5 | 0.62
63 | Кизлярские ГорЭС | ПС Кизляр-1 | 10 | ТП 10-14/250 | 2 | г. Кизляр | улица Суслова | 55 | 63 | 205 | 21 | СИП | фасад-кирпич | Н(1)-Б | ПВ | 1 | 43,85997 | 46,71528 | АС | Фидер №10 | 1 | 1 | СИПфасад-кирпичАС | 5 | Вариант №1.5 | Кизлярские ГорЭС ПС Кизляр-1 ТП 10-14/250 | 500/5 | 0.62
64 | Кизлярские ГорЭС | ПС Кизляр-1 | 10 | ТП 10-14/250 | 2 | г. Кизляр | Первомайская улица | 97 | 63 | 207 | 12 | СИП | фасад-кирпич | Н(1)-Б | ПВ | 1 | 43,860093 | 46,71534 | АС | Фидер №10 | 1 | 1 | СИПфасад-кирпичАС | 5 | Вариант №1.5 | Кизлярские ГорЭС ПС Кизляр-1 ТП 10-14/250 | 500/5 | 0.62
66 | Кизлярские ГорЭС | ПС Кизляр-1 | 10 | ТП 10-14/250 | 2 | г. Кизляр | Первомайская улица | 48 | 67 | 214 | 8 | СИП | фасад-кирпич | Н(1)-Б | ПВ | 1 | 43,859362 | 46,714447 | АС | Фидер №10 | 1 | 1 | СИПфасад-кирпичАС | 5 | Вариант №1.5 | Кизлярские ГорЭС ПС Кизляр-1 ТП 10-14/250 | 500/5 | 0.62
67 | Кизлярские ГорЭС | ПС Кизляр-1 | 10 | ТП 10-14/250 | 2 | г. Кизляр | Первомайская улица | 50 | 69 | 218 | 6 | СИП | фасад-кирпич | Н(1)-Б | ПВ | 1 | 43,859643 | 46,71463 | АС | Фидер №10 | 1 | 1 | СИПфасад-кирпичАС | 5 | Вариант №1.5 | Кизлярские ГорЭС ПС Кизляр-1 ТП 10-14/250 | 500/5 | 0.62
3 | Кизлярские ГорЭС | ПС Кизляр-1 | 10 | ТП 10-15/315 | 1 | г. Кизляр | улица Дзержинского | 1 | 4 | 3 | 3 | СИП | фасад-кирпич | Н(1)-Б | ПВ | 1 | 43,856618 | 46,710372 | АС | Фидер №10 | 1 | 1 | СИПфасад-кирпичАС | 5 | Вариант №1.5 | Кизлярские ГорЭС ПС Кизляр-1 ТП 10-15/315 | Ошибка!!! | 0.8
8 | Кизлярские ГорЭС | ПС Кизляр-1 | 10 | ТП 10-15/315 | 1 | г. Кизляр | улица Дзержинского | 7 | 7 | 8 | 7 | СИП | фасад-кирпич | Н(1)-Б | ПВ | 1 | 43,856211 | 46,711112 | АС | Фидер №10 | 1 | 1 | СИПфасад-кирпичАС | 5 | Вариант №1.5 | Кизлярские ГорЭС ПС Кизляр-1 ТП 10-15/315 | Ошибка!!! | 0.8
29 | Кизлярские ГорЭС | ПС Кизляр-1 | 10 | ТП 10-15/315 | 1 | г. Кизляр | Первомайская улица | 49 | 19 | 29 | 15 | СИП | фасад-кирпич | Н(1)-Б | ПВ | 1 | 43,856657 | 46,711144 | АС | Фидер №10 | 1 | 1 | СИПфасад-кирпичАС | 5 | Вариант №1.5 | Кизлярские ГорЭС ПС Кизляр-1 ТП 10-15/315 | Ошибка!!! | 0.8
31 | Кизлярские ГорЭС | ПС Кизляр-1 | 10 | ТП 10-15/315 | 1 | г. Кизляр | Первомайская улица | 51 | 20 | 31 | 5 | СИП | фасад-кирпич | Н(1)-Б | ПВ | 1 | 43,856758 | 46,711295 | АС | Фидер №10 | 1 | 1 | СИПфасад-кирпичАС | 5 | Вариант №1.5 | Кизлярские ГорЭС ПС Кизляр-1 ТП 10-15/315 | Ошибка!!! | 0.8
33 | Кизлярские ГорЭС | ПС Кизляр-1 | 10 | ТП 10-15/315 | 1 | г. Кизляр | Первомайская улица | 55А | 22 | 34 | 7 | СИП | фасад-кирпич | Н(1)-Б | ПВ | 1 | 43,857121 | 46,711677 | АС | Фидер №10 | 1 | 1 | СИПфасад-кирпичАС | 5 | Вариант №1.5 | Кизлярские ГорЭС ПС Кизляр-1 ТП 10-15/315 | Ошибка!!! | 0.8
41 | Кизлярские ГорЭС | ПС Кизляр-1 | 10 | ТП 10-15/315 | 1 | г. Кизляр | Первомайская улица | 26 | 26 | 42 | 4 | СИП | фасад-кирпич | Н(1)-Б | ПВ | 1 | 43,856683 | 46,711402 | АС | Фидер №10 | 1 | 1 | СИПфасад-кирпичАС | 5 | Вариант №1.5 | Кизлярские ГорЭС ПС Кизляр-1 ТП 10-15/315 | Ошибка!!! | 0.8
42 | Кизлярские ГорЭС | ПС Кизляр-1 | 10 | ТП 10-15/315 | 1 | г. Кизляр | Первомайская улица | 28 | 27 | 43 | 6 | СИП | фасад-кирпич | Н(1)-Б | ПВ | 1 | 43,8568 | 46,711574 | АС | Фидер №10 | 1 | 1 | СИПфасад-кирпичАС | 5 | Вариант №1.5 | Кизлярские ГорЭС ПС Кизляр-1 ТП 10-15/315 | Ошибка!!! | 0.8
44 | Кизлярские ГорЭС | ПС Кизляр-1 | 10 | ТП 10-15/315 | 1 | г. Кизляр | Первомайская улица | 30 | 28 | 45 | 4 | СИП | фасад-кирпич | Н(1)-Б | ПВ | 1 | 43,857051 | 46,711873 | АС | Фидер №10 | 1 | 1 | СИПфасад-кирпичАС | 5 | Вариант №1.5 | Кизлярские ГорЭС ПС Кизляр-1 ТП 10-15/315 | Ошибка!!! | 0.8
52 | Кизлярские ГорЭС | ПС Кизляр-1 | 10 | ТП 10-15/315 | 1 | г. Кизляр | Первомайская улица | 20 | 32 | 53 | 5 | СИП | фасад-кирпич | Н(1)-Б | ПВ | 1 | 43,8559349967702 | 46,7106557784796 | АС | Фидер №10 | 1 | 1 | СИПфасад-кирпичАС | 5 | Вариант №1.5 | Кизлярские ГорЭС ПС Кизляр-1 ТП 10-15/315 | Ошибка!!! | 0.8
59 | Кизлярские ГорЭС | ПС Кизляр-1 | 10 | ТП 10-15/315 | 1 | г. Кизляр | Первомайская улица | 29 | 35 | 60 | 14 | СИП | фасад-кирпич | Н(1)-Б | ПВ | 1 | 43,8554230282079 | 46,7098607752927 | АС | Фидер №10 | 1 | 1 | СИПфасад-кирпичАС | 5 | Вариант №1.5 | Кизлярские ГорЭС ПС Кизляр-1 ТП 10-15/315 | Ошибка!!! | 0.8
62 | Кизлярские ГорЭС | ПС Кизляр-1 | 10 | ТП 10-15/315 | 1 | г. Кизляр | Первомайская улица | 10А | 36 | 63 | 4 | СИП | фасад-кирпич | Н(1)-Б | ПВ | 1 | 43,8552577824343 | 46,7099327966669 | АС | Фидер №10 | 1 | 1 | СИПфасад-кирпичАС | 5 | Вариант №1.5 | Кизлярские ГорЭС ПС Кизляр-1 ТП 10-15/315 | Ошибка!!! | 0.8
76 | Кизлярские ГорЭС | ПС Кизляр-1 | 10 | ТП 10-15/315 | 2 | г. Кизляр | улица Клары Солоненко | 7/5 | 2 | 4 | 19 | СИП | фасад-кирпич | Н(1)-Б | ПВ | 1 | 43,8575 | 46,710248 | АС | Фидер №10 | 1 | 1 | СИПфасад-кирпичАС | 5 | Вариант №1.5 | Кизлярские ГорЭС ПС Кизляр-1 ТП 10-15/315 | Ошибка!!! | 0.8
80 | Кизлярские ГорЭС | ПС Кизляр-1 | 10 | ТП 10-15/315 | 2 | г. Кизляр | улица Клары Солоненко | 44 | 4 | 8 | 12 | СИП | фасад-кирпич | Н(1)-Б | ПВ | 1 | 43,857853 | 46,71093 | АС | Фидер №10 | 1 | 1 | СИПфасад-кирпичАС | 5 | Вариант №1.5 | Кизлярские ГорЭС ПС Кизляр-1 ТП 10-15/315 | Ошибка!!! | 0.8
82 | Кизлярские ГорЭС | ПС Кизляр-1 | 10 | ТП 10-15/315 | 2 | г. Кизляр | улица Клары Солоненко | 7/7 | 5 | 10 | 9 | СИП | фасад-кирпич | Н(1)-Б | ПВ | 1 | 43,858073 | 46,71095 | АС | Фидер №10 | 1 | 1 | СИПфасад-кирпичАС | 5 | Вариант №1.5 | Кизлярские ГорЭС ПС Кизляр-1 ТП 10-15/315 | Ошибка!!! | 0.8
85 | Кизлярские ГорЭС | ПС Кизляр-1 | 10 | ТП 10-15/315 | 2 | г. Кизляр | улица Клары Солоненко | 11 | 6 | 13 | 12 | СИП | фасад-кирпич | Н(1)-Б | ПВ | 1 | 43,858339 | 46,711187 | АС | Фидер №10 | 1 | 1 | СИПфасад-кирпичАС | 5 | Вариант №1.5 | Кизлярские ГорЭС ПС Кизляр-1 ТП 10-15/315 | Ошибка!!! | 0.8
86 | Кизлярские ГорЭС | ПС Кизляр-1 | 10 | ТП 10-15/315 | 2 | г. Кизляр | улица Лалаянца | 3 | 6 | 14 | 17 | СИП | фасад-кирпич | Н(1)-Б | ПВ | 1 | 43,858396 | 46,711318 | АС | Фидер №10 | 1 | 1 | СИПфасад-кирпичАС | 5 | Вариант №1.5 | Кизлярские ГорЭС ПС Кизляр-1 ТП 10-15/315 | Ошибка!!! | 0.8
89 | Кизлярские ГорЭС | ПС Кизляр-1 | 10 | ТП 10-15/315 | 2 | г. Кизляр | улица Клары Солоненко | 46А | 7 | 17 | 18 | СИП | фасад-кирпич | Н(1)-Б | ПВ | 1 | 43,858511 | 46,711721 | АС | Фидер №10 | 1 | 1 | СИПфасад-кирпичАС | 5 | Вариант №1.5 | Кизлярские ГорЭС ПС Кизляр-1 ТП 10-15/315 | Ошибка!!! | 0.8
100 | Кизлярские ГорЭС | ПС Кизляр-1 | 10 | ТП 10-15/315 | 2 | г. Кизляр | Пригородная улица | 6 | 12 | 29 | 15 | СИП | фасад-кирпич | Н(1)-Б | ПВ | 1 | 43,859319 | 46,711095 | АС | Фидер №10 | 1 | 1 | СИПфасад-кирпичАС | 5 | Вариант №1.5 | Кизлярские ГорЭС ПС Кизляр-1 ТП 10-15/315 | Ошибка!!! | 0.8
110 | Кизлярские ГорЭС | ПС Кизляр-1 | 10 | ТП 10-15/315 | 2 | г. Кизляр | улица Клары Солоненко | 42 | 19 | 40 | 9 | СИП | фасад-кирпич | Н(1)-Б | ПВ | 1 | 43,857725 | 46,710894 | АС | Фидер №10 | 1 | 1 | СИПфасад-кирпичАС | 5 | Вариант №1.5 | Кизлярские ГорЭС ПС Кизляр-1 ТП 10-15/315 | Ошибка!!! | 0.8
121 | Кизлярские ГорЭС | ПС Кизляр-1 | 10 | ТП 10-15/315 | 2 | г. Кизляр | улица Лалаянца | 5 | 24 | 51 | 13 | СИП | фасад-кирпич | Н(1)-Б | ПВ | 1 | 43,85829 | 46,711795 | АС | Фидер №10 | 1 | 1 | СИПфасад-кирпичАС | 5 | Вариант №1.5 | Кизлярские ГорЭС ПС Кизляр-1 ТП 10-15/315 | Ошибка!!! | 0.8
127 | Кизлярские ГорЭС | ПС Кизляр-1 | 10 | ТП 10-15/315 | 2 | г. Кизляр | Армянская улица | 5А | 30 | 57 | 5 | СИП | фасад-кирпич | Н(1)-Б | ПВ | 1 | 43,858283 | 46,712301 | АС | Фидер №10 | 1 | 1 | СИПфасад-кирпичАС | 5 | Вариант №1.5 | Кизлярские ГорЭС ПС Кизляр-1 ТП 10-15/315 | Ошибка!!! | 0.8
1 | Кизлярские ГорЭС | ПС Кизляр-1 | 10 | ТП 10-110/400 | 1 | г. Кизляр | улица Урицкого | 7 | 2 | 1 | 8 | СИП | фасад-кирпич | Н(1)-Б | ПВ | 1 | 43,855013 | 46,71142 | АС | Фидер №10 | 1 | 1 | СИПфасад-кирпичАС | 5 | Вариант №1.5 | Кизлярские ГорЭС ПС Кизляр-1 ТП 10-110/400 | 800/5 | 0.54
2 | Кизлярские ГорЭС | ПС Кизляр-1 | 10 | ТП 10-110/400 | 2 | г. Кизляр | улица Урицкого | 15 | 3 | 16 | 4 | СИП | фасад-кирпич | Н(1)-Б | ПВ | 1 | 43,855613 | 46,712075 | АС | Фидер №10 | 1 | 1 | СИПфасад-кирпичАС | 5 | Вариант №1.5 | Кизлярские ГорЭС ПС Кизляр-1 ТП 10-110/400 | 800/5 | 0.54
2 | Кизлярские ГорЭС | ПС Кизляр-1 | 11 | ТП 11-26/400 | 1 | г. Кизляр | Грозненская улица | 97-95 | 1 | 2 | 19 | СИП | фасад-кирпич | Н(1)-Б | ПВ | 1 | 43,837173 | 46,685137 | АС | Фидер №11 | 1 | 1 | СИПфасад-кирпичАС | 5 | Вариант №1.5 | Кизлярские ГорЭС ПС Кизляр-1 ТП 11-26/400 | 800/5 | 0.31
7 | Кизлярские ГорЭС | ПС Кизляр-1 | 11 | ТП 11-26/400 | 1 | г. Кизляр | Партизанская улица | 97 | 11 | 8 | 7 | СИП | фасад-кирпич | Н(1)-Б | ПВ | 1 | 43,837386 | 46,686543 | АС | Фидер №11 | 1 | 1 | СИПфасад-кирпичАС | 5 | Вариант №1.5 | Кизлярские ГорЭС ПС Кизляр-1 ТП 11-26/400 | 800/5 | 0.31
10 | Кизлярские ГорЭС | ПС Кизляр-1 | 11 | ТП 11-26/400 | 1 | г. Кизляр | Партизанская улица | 96 | 13 | 11 | 13 | СИП | фасад-кирпич | Н(1)-Б | ПВ | 1 | 43,837563 | 46,687232 | АС | Фидер №11 | 1 | 1 | СИПфасад-кирпичАС | 5 | Вариант №1.5 | Кизлярские ГорЭС ПС Кизляр-1 ТП 11-26/400 | 800/5 | 0.31
11 | Кизлярские ГорЭС | ПС Кизляр-1 | 11 | ТП 11-26/400 | 1 | г. Кизляр | Партизанская улица | 95 | 14 | 12 | 9 | СИП | фасад-кирпич | Н(1)-Б | ПВ | 1 | 43,837695 | 46,686961 | АС | Фидер №11 | 1 | 1 | СИПфасад-кирпичАС | 5 | Вариант №1.5 | Кизлярские ГорЭС ПС Кизляр-1 ТП 11-26/400 | 800/5 | 0.31
17 | Кизлярские ГорЭС | ПС Кизляр-1 | 11 | ТП 11-26/400 | 1 | г. Кизляр | улица Гришко | 77А | 20 | 19 | 7 | СИП | фасад-кирпич | Н(1)-Б | ПВ | 1 | 43,837229 | 46,687855 | АС | Фидер №11 | 1 | 1 | СИПфасад-кирпичАС | 5 | Вариант №1.5 | Кизлярские ГорЭС ПС Кизляр-1 ТП 11-26/400 | 800/5 | 0.31
41 | Кизлярские ГорЭС | ПС Кизляр-1 | 11 | ТП 11-26/400 | 2 | г. Кизляр | улица Глинки | 24 | 15 | 29 | 9 | СИП | фасад-кирпич | Н(1)-Б | ПВ | 1 | 43,834395 | 46,684625 | АС | Фидер №11 | 1 | 1 | СИПфасад-кирпичАС | 5 | Вариант №1.5 | Кизлярские ГорЭС ПС Кизляр-1 ТП 11-26/400 | 800/5 | 0.31
42 | Кизлярские ГорЭС | ПС Кизляр-1 | 11 | ТП 11-26/400 | 2 | г. Кизляр | улица Глинки | 26 | 16 | 30 | 7 | СИП | фасад-кирпич | Н(1)-Б | ПВ | 1 | 43,834298 | 46,684678 | АС | Фидер №11 | 1 | 1 | СИПфасад-кирпичАС | 5 | Вариант №1.5 | Кизлярские ГорЭС ПС Кизляр-1 ТП 11-26/400 | 800/5 | 0.31
43 | Кизлярские ГорЭС | ПС Кизляр-1 | 11 | ТП 11-26/400 | 2 | г. Кизляр | улица Глинки | 28 | 18 | 31 | 16 | СИП | фасад-кирпич | Н(1)-Б | ПВ | 1 | 43,834076 | 46,684903 | АС | Фидер №11 | 1 | 1 | СИПфасад-кирпичАС | 5 | Вариант №1.5 | Кизлярские ГорЭС ПС Кизляр-1 ТП 11-26/400 | 800/5 | 0.31
60 | Кизлярские ГорЭС | ПС Кизляр-1 | 11 | ТП 11-26/400 | 2 | г. Кизляр | улица Глинки | 5 | 26 | 49 | 9 | СИП | фасад-кирпич | Н(1)-Б | ПВ | 1 | 43,835549 | 46,68398 | АС | Фидер №11 | 1 | 1 | СИПфасад-кирпичАС | 5 | Вариант №1.5 | Кизлярские ГорЭС ПС Кизляр-1 ТП 11-26/400 | 800/5 | 0.31
63 | Кизлярские ГорЭС | ПС Кизляр-1 | 11 | ТП 11-26/400 | 2 | г. Кизляр | улица Глинки | 11 | 28 | 52 | 4 | СИП | фасад-кирпич | Н(1)-Б | ПВ | 1 | 43,834993 | 46,68418 | АС | Фидер №11 | 1 | 1 | СИПфасад-кирпичАС | 5 | Вариант №1.5 | Кизлярские ГорЭС ПС Кизляр-1 ТП 11-26/400 | 800/5 | 0.31
76 | Кизлярские ГорЭС | ПС Кизляр-1 | 11 | ТП 11-26/400 | 2 | г. Кизляр | улица Глинки | 37 | 35 | 66 | 6 | СИП | фасад-кирпич | Н(1)-Б | ПВ | 1 | 43,832954 | 46,684918 | АС | Фидер №11 | 1 | 1 | СИПфасад-кирпичАС | 5 | Вариант №1.5 | Кизлярские ГорЭС ПС Кизляр-1 ТП 11-26/400 | 800/5 | 0.31
81 | Кизлярские ГорЭС | ПС Кизляр-1 | 11 | ТП 11-26/400 | 2 | г. Кизляр | улица Глинки | 45 | 38 | 71 | 6 | СИП | фасад-кирпич | Н(1)-Б | ПВ | 1 | 43,83217 | 46,685215 | АС | Фидер №11 | 1 | 1 | СИПфасад-кирпичАС | 5 | Вариант №1.5 | Кизлярские ГорЭС ПС Кизляр-1 ТП 11-26/400 | 800/5 | 0.31
28 | Кизлярские ГорЭС | ПС Кизляр-1 | 11 | ТП 11-52/400 | 1 | г. Кизляр | улица Лермонтова | 84 | 21 | 30 | 9 | СИП | фасад-кирпич | Н(1)-Б | ПВ | 1 | 43,842 | 46,712393 | АС | Фидер №11 | 1 | 1 | СИПфасад-кирпичАС | 5 | Вариант №1.5 | Кизлярские ГорЭС ПС Кизляр-1 ТП 11-52/400 | 800/5 | 0.49
41 | Кизлярские ГорЭС | ПС Кизляр-1 | 11 | ТП 11-52/400 | 1 | г. Кизляр | улица Суворова | 3 | 28 | 43 | 5 | СИП | фасад-кирпич | Н(1)-Б | ПВ | 1 | 43,843662 | 46,713726 | АС | Фидер №11 | 1 | 1 | СИПфасад-кирпичАС | 5 | Вариант №1.5 | Кизлярские ГорЭС ПС Кизляр-1 ТП 11-52/400 | 800/5 | 0.49
46 | Кизлярские ГорЭС | ПС Кизляр-1 | 11 | ТП 11-52/400 | 1 | г. Кизляр | улица Суворова | 13 | 32 | 48 | 4 | СИП | фасад-кирпич | Н(1)-Б | ПВ | 1 | 43,842617 | 46,713565 | АС | Фидер №11 | 1 | 1 | СИПфасад-кирпичАС | 5 | Вариант №1.5 | Кизлярские ГорЭС ПС Кизляр-1 ТП 11-52/400 | 800/5 | 0.49
48 | Кизлярские ГорЭС | ПС Кизляр-1 | 11 | ТП 11-52/400 | 1 | г. Кизляр | улица Суворова | 15 | 33 | 50 | 10 | СИП | фасад-кирпич | Н(1)-Б | ПВ | 1 | 43,842285 | 46,713432 | АС | Фидер №11 | 1 | 1 | СИПфасад-кирпичАС | 5 | Вариант №1.5 | Кизлярские ГорЭС ПС Кизляр-1 ТП 11-52/400 | 800/5 | 0.49
84 | Кизлярские ГорЭС | ПС Кизляр-1 | 11 | ТП 11-52/400 | 1 | г. Кизляр | улица Лермонтова | 46А | 53 | 89 | 4 | СИП | фасад-кирпич | Н(1)-Б | ПВ | 1 | 43,845923 | 46,714798 | АС | Фидер №11 | 1 | 1 | СИПфасад-кирпичАС | 5 | Вариант №1.5 | Кизлярские ГорЭС ПС Кизляр-1 ТП 11-52/400 | 800/5 | 0.49
90 | Кизлярские ГорЭС | ПС Кизляр-1 | 11 | ТП 11-52/400 | 1 | г. Кизляр | улица Лермонтова | 36 | 58 | 95 | 4 | СИП | фасад-кирпич | Н(1)-Б | ПВ | 1 | 43,847206 | 46,716251 | АС | Фидер №11 | 1 | 1 | СИПфасад-кирпичАС | 5 | Вариант №1.5 | Кизлярские ГорЭС ПС Кизляр-1 ТП 11-52/400 | 800/5 | 0.49
95 | Кизлярские ГорЭС | ПС Кизляр-1 | 11 | ТП 11-52/400 | 1 | г. Кизляр | улица Тургенева | 9 | 63 | 104 | 13 | СИП | фасад-кирпич | Н(1)-Б | ПВ | 1 | 43,84601 | 46,71634 | АС | Фидер №11 | 1 | 1 | СИПфасад-кирпичАС | 5 | Вариант №1.5 | Кизлярские ГорЭС ПС Кизляр-1 ТП 11-52/400 | 800/5 | 0.49
100 | Кизлярские ГорЭС | ПС Кизляр-1 | 11 | ТП 11-52/400 | 2 | г. Кизляр | Базарная улица | 26 | 2 | 3 | 1 | СИП | фасад-кирпич | Н(1)-Б | ПВ | 1 | 43,84531 | 46,711279 | АС | Фидер №11 | 1 | 1 | СИПфасад-кирпичАС | 5 | Вариант №1.5 | Кизлярские ГорЭС ПС Кизляр-1 ТП 11-52/400 | 800/5 | 0.49
5 | Кизлярские ГорЭС | ПС Кизляр-1 | 11 | ТП 11-77/400 | 3 | г. Кизляр | улица Фрунзе | 36А | 12 | 29 | 8 | СИП | фасад-кирпич | Н(1)-Б | ПВ | 1 | 43,844463 | 46,707663 | АС | Фидер №11 | 1 | 1 | СИПфасад-кирпичАС | 5 | Вариант №1.5 | Кизлярские ГорЭС ПС Кизляр-1 ТП 11-77/400 | 800/5 | 0.31
1 | Кизлярские ГорЭС | ПС Кизляр-1 | 11 | ТП 11-84/250 | 2 | г. Кизляр | улица Туманяна | 34 | 9 | 25 | 30 | СИП | фасад-кирпич | Н(1)-Б | ПВ | 1 | 43,847943 | 46,70205 | АС | Фидер №11 | 1 | 1 | СИПфасад-кирпичАС | 5 | Вариант №1.5 | Кизлярские ГорЭС ПС Кизляр-1 ТП 11-84/250 | 500/5 | 0.42
2 | Кизлярские ГорЭС | ПС Кизляр-1 | 11 | ТП 11-84/250 | 3 | г. Кизляр | улица Советской Милиции | 46 | 6 | 8 | 12 | СИП | фасад-кирпич | Н(1)-Б | ПВ | 1 | 43,846577 | 46,701993 | АС | Фидер №11 | 1 | 1 | СИПфасад-кирпичАС | 5 | Вариант №1.5 | Кизлярские ГорЭС ПС Кизляр-1 ТП 11-84/250 | 500/5 | 0.42
8 | Кизлярские ГорЭС | ПС Кизляр-1 | 11 | ТП 11-86/400 | 1 | г. Кизляр | Топольская улица | 15 | 9 | 18 | 16 | СИП | фасад-кирпич | Н(1)-Б | ПВ | 1 | 43,845773 | 46,709957 | АС | Фидер №11 | 1 | 1 | СИПфасад-кирпичАС | 5 | Вариант №1.5 | Кизлярские ГорЭС ПС Кизляр-1 ТП 11-86/400 | 800/5 | 0.95
9 | Кизлярские ГорЭС | ПС Кизляр-1 | 11 | ТП 11-86/400 | 1 | г. Кизляр | Топольская улица | 17 | 9 | 19 | 19 | СИП | фасад-кирпич | Н(1)-Б | ПВ | 1 | 43,845632 | 46,709906 | АС | Фидер №11 | 1 | 1 | СИПфасад-кирпичАС | 5 | Вариант №1.5 | Кизлярские ГорЭС ПС Кизляр-1 ТП 11-86/400 | 800/5 | 0.95
10 | Кизлярские ГорЭС | ПС Кизляр-1 | 11 | ТП 11-86/400 | 1 | г. Кизляр | Топольская улица | 12 | 11 | 23 | 11 | СИП | фасад-кирпич | Н(1)-Б | ПВ | 1 | 43,845806466229 | 46,7102399371381 | АС | Фидер №11 | 1 | 1 | СИПфасад-кирпичАС | 5 | Вариант №1.5 | Кизлярские ГорЭС ПС Кизляр-1 ТП 11-86/400 | 800/5 | 0.95
13 | Кизлярские ГорЭС | ПС Кизляр-1 | 11 | ТП 11-86/400 | 1 | г. Кизляр | Топольская улица | 26 | 14 | 32 | 12 | СИП | фасад-кирпич | Н(1)-Б | ПВ | 1 | 43,844995 | 46,709918 | АС | Фидер №11 | 1 | 1 | СИПфасад-кирпичАС | 5 | Вариант №1.5 | Кизлярские ГорЭС ПС Кизляр-1 ТП 11-86/400 | 800/5 | 0.95
14 | Кизлярские ГорЭС | ПС Кизляр-1 | 11 | ТП 11-86/400 | 1 | г. Кизляр | Топольская улица | 28 | 14 | 33 | 15 | СИП | фасад-кирпич | Н(1)-Б | ПВ | 1 | 43,844843 | 46,709936 | АС | Фидер №11 | 1 | 1 | СИПфасад-кирпичАС | 5 | Вариант №1.5 | Кизлярские ГорЭС ПС Кизляр-1 ТП 11-86/400 | 800/5 | 0.95
15 | Кизлярские ГорЭС | ПС Кизляр-1 | 11 | ТП 11-86/400 | 1 | г. Кизляр | Топольская улица | 30 | 15 | 34 | 12 | СИП | фасад-кирпич | Н(1)-Б | ПВ | 1 | 43,844685 | 46,709854 | АС | Фидер №11 | 1 | 1 | СИПфасад-кирпичАС | 5 | Вариант №1.5 | Кизлярские ГорЭС ПС Кизляр-1 ТП 11-86/400 | 800/5 | 0.95
18 | Кизлярские ГорЭС | ПС Кизляр-1 | 11 | ТП 11-86/400 | 1 | г. Кизляр | Топольская улица | 58 | 19 | 57 | 11 | СИП | фасад-кирпич | Н(1)-Б | ПВ | 1 | 43,843132 | 46,709469 | АС | Фидер №11 | 1 | 1 | СИПфасад-кирпичАС | 5 | Вариант №1.5 | Кизлярские ГорЭС ПС Кизляр-1 ТП 11-86/400 | 800/5 | 0.95
19 | Кизлярские ГорЭС | ПС Кизляр-1 | 11 | ТП 11-86/400 | 1 | г. Кизляр | Вокзальная улица | 5 | 23 | 66 | 26 | СИП | фасад-кирпич | Н(1)-Б | ПВ | 1 | 43,8445671079211 | 46,7091156088029 | АС | Фидер №11 | 1 | 1 | СИПфасад-кирпичАС | 5 | Вариант №1.5 | Кизлярские ГорЭС ПС Кизляр-1 ТП 11-86/400 | 800/5 | 0.95
20 | Кизлярские ГорЭС | ПС Кизляр-1 | 11 | ТП 11-86/400 | 1 | г. Кизляр | улица Маяковского | 1 | 26 | 70 | 12 | СИП | фасад-кирпич | Н(1)-Б | ПВ | 1 | 43,843458 | 46,708898 | АС | Фидер №11 | 1 | 1 | СИПфасад-кирпичАС | 5 | Вариант №1.5 | Кизлярские ГорЭС ПС Кизляр-1 ТП 11-86/400 | 800/5 | 0.95
22 | Кизлярские ГорЭС | ПС Кизляр-1 | 11 | ТП 11-86/400 | 1 | г. Кизляр | улица Маяковского | 5 | 27 | 75 | 23 | СИП | фасад-кирпич | Н(1)-Б | ПВ | 1 | 43,843533 | 46,70865 | АС | Фидер №11 | 1 | 1 | СИПфасад-кирпичАС | 5 | Вариант №1.5 | Кизлярские ГорЭС ПС Кизляр-1 ТП 11-86/400 | 800/5 | 0.95
25 | Кизлярские ГорЭС | ПС Кизляр-1 | 11 | ТП 11-86/400 | 1 | г. Кизляр | улица Маяковского | 8А | 31 | 85 | 8 | СИП | фасад-кирпич | Н(1)-Б | ПВ | 1 | 43,844098 | 46,707955 | АС | Фидер №11 | 1 | 1 | СИПфасад-кирпичАС | 5 | Вариант №1.5 | Кизлярские ГорЭС ПС Кизляр-1 ТП 11-86/400 | 800/5 | 0.95
1 | Кизлярские ГорЭС | ПС Кизляр-1 | 8 | ТП 8-69/250 | 1 | г. Кизляр | проезд Левашова | 2 | 8 | 14 | 28 | СИП | фасад-кирпич | Н(1)-Б | ПВ | 1 | 43,836332 | 46,699638 | АС | Фидер №8 | 1 | 1 | СИПфасад-кирпичАС | 5 | Вариант №1.5 | Кизлярские ГорЭС ПС Кизляр-1 ТП 8-69/250 | 500/5 | 0.36
6 | Кизлярские ГорЭС | ПС Кизляр-1 | 8 | ТП 8-70/250 | 1 | г. Кизляр | Виноградная улица | 15 | 6 | 8 | 18 | СИП | фасад-кирпич | Н(1)-Б | ПВ | 1 | 43,83859 | 46,7066 | АС | Фидер №8 | 1 | 1 | СИПфасад-кирпичАС | 5 | Вариант №1.5 | Кизлярские ГорЭС ПС Кизляр-1 ТП 8-70/250 | 500/5 | 0.72
8 | Кизлярские ГорЭС | ПС Кизляр-1 | 8 | ТП 8-70/250 | 1 | г. Кизляр | Виноградная улица | 25А | 11 | 14 | 24 | СИП | фасад-кирпич | Н(1)-Б | ПВ | 1 | 43,838632 | 46,705456 | АС | Фидер №8 | 1 | 1 | СИПфасад-кирпичАС | 5 | Вариант №1.5 | Кизлярские ГорЭС ПС Кизляр-1 ТП 8-70/250 | 500/5 | 0.72
14 | Кизлярские ГорЭС | ПС Кизляр-1 | 8 | ТП 8-70/250 | 1 | г. Кизляр | Виноградная улица | 65А | 13 | 17 | 24 | СИП | фасад-кирпич | Н(1)-Б | ПВ | 1 | 43,838267 | 46,705087 | АС | Фидер №8 | 1 | 1 | СИПфасад-кирпичАС | 5 | Вариант №1.5 | Кизлярские ГорЭС ПС Кизляр-1 ТП 8-70/250 | 500/5 | 0.72
32 | Кизлярские ГорЭС | ПС Кизляр-1 | 8 | ТП 8-70/250 | 1 | г. Кизляр | Виноградная улица | 6 | 23 | 35 | 8 | СИП | фасад-кирпич | Н(1)-Б | ПВ | 1 | 43,839428 | 46,7067 | АС | Фидер №8 | 1 | 1 | СИПфасад-кирпичАС | 5 | Вариант №1.5 | Кизлярские ГорЭС ПС Кизляр-1 ТП 8-70/250 | 500/5 | 0.72
34 | Кизлярские ГорЭС | ПС Кизляр-1 | 8 | ТП 8-70/250 | 1 | г. Кизляр | Виноградная улица | 8 | 24 | 37 | 18 | СИП | фасад-кирпич | Н(1)-Б | ПВ | 1 | 43,839359 | 46,706515 | АС | Фидер №8 | 1 | 1 | СИПфасад-кирпичАС | 5 | Вариант №1.5 | Кизлярские ГорЭС ПС Кизляр-1 ТП 8-70/250 | 500/5 | 0.72
46 | Кизлярские ГорЭС | ПС Кизляр-1 | 8 | ТП 8-70/250 | 1 | г. Кизляр | Виноградная улица | 20 | 27 | 49 | 17 | СИП | фасад-кирпич | Н(1)-Б | ПВ | 1 | 43,839111 | 46,705081 | АС | Фидер №8 | 1 | 1 | СИПфасад-кирпичАС | 5 | Вариант №1.5 | Кизлярские ГорЭС ПС Кизляр-1 ТП 8-70/250 | 500/5 | 0.72
48 | Кизлярские ГорЭС | ПС Кизляр-1 | 8 | ТП 8-70/250 | 1 | г. Кизляр | Луговой переулок | 14 | 29 | 51 | 10 | СИП | фасад-кирпич | Н(1)-Б | ПВ | 1 | 43,839328 | 46,705789 | АС | Фидер №8 | 1 | 1 | СИПфасад-кирпичАС | 5 | Вариант №1.5 | Кизлярские ГорЭС ПС Кизляр-1 ТП 8-70/250 | 500/5 | 0.72
51 | Кизлярские ГорЭС | ПС Кизляр-1 | 8 | ТП 8-70/250 | 1 | г. Кизляр | Новосёловская улица | 24 | 31 | 54 | 7 | СИП | фасад-кирпич | Н(1)-Б | ПВ | 1 | 43,839878 | 46,705447 | АС | Фидер №8 | 1 | 1 | СИПфасад-кирпичАС | 5 | Вариант №1.5 | Кизлярские ГорЭС ПС Кизляр-1 ТП 8-70/250 | 500/5 | 0.72
52 | Кизлярские ГорЭС | ПС Кизляр-1 | 8 | ТП 8-70/250 | 1 | г. Кизляр | Новосёловская улица | 17 | 31 | 55 | 10 | СИП | фасад-кирпич | Н(1)-Б | ПВ | 1 | 43,839925 | 46,705275 | АС | Фидер №8 | 1 | 1 | СИПфасад-кирпичАС | 5 | Вариант №1.5 | Кизлярские ГорЭС ПС Кизляр-1 ТП 8-70/250 | 500/5 | 0.72
53 | Кизлярские ГорЭС | ПС Кизляр-1 | 8 | ТП 8-70/250 | 1 | г. Кизляр | Новосёловская улица | 22 | 32 | 56 | 3 | СИП | фасад-кирпич | Н(1)-Б | ПВ | 1 | 43,839978 | 46,705607 | АС | Фидер №8 | 1 | 1 | СИПфасад-кирпичАС | 5 | Вариант №1.5 | Кизлярские ГорЭС ПС Кизляр-1 ТП 8-70/250 | 500/5 | 0.72
54 | Кизлярские ГорЭС | ПС Кизляр-1 | 8 | ТП 8-70/250 | 1 | г. Кизляр | Новосёловская улица | 15 | 32 | 57 | 11 | СИП | фасад-кирпич | Н(1)-Б | ПВ | 1 | 43,840092 | 46,705539 | АС | Фидер №8 | 1 | 1 | СИПфасад-кирпичАС | 5 | Вариант №1.5 | Кизлярские ГорЭС ПС Кизляр-1 ТП 8-70/250 | 500/5 | 0.72
55 | Кизлярские ГорЭС | ПС Кизляр-1 | 8 | ТП 8-70/250 | 1 | г. Кизляр | Новосёловская улица | 20 | 32 | 58 | 13 | СИП | фасад-кирпич | Н(1)-Б | ПВ | 1 | 43,840052 | 46,705772 | АС | Фидер №8 | 1 | 1 | СИПфасад-кирпичАС | 5 | Вариант №1.5 | Кизлярские ГорЭС ПС Кизляр-1 ТП 8-70/250 | 500/5 | 0.72
57 | Кизлярские ГорЭС | ПС Кизляр-1 | 8 | ТП 8-70/250 | 1 | г. Кизляр | Новосёловская улица | 16 | 34 | 61 | 9 | СИП | фасад-кирпич | Н(1)-Б | ПВ | 1 | 43,840227 | 46,7061 | АС | Фидер №8 | 1 | 1 | СИПфасад-кирпичАС | 5 | Вариант №1.5 | Кизлярские ГорЭС ПС Кизляр-1 ТП 8-70/250 | 500/5 | 0.72
61 | Кизлярские ГорЭС | ПС Кизляр-1 | 8 | ТП 8-70/250 | 1 | г. Кизляр | Новосёловская улица | 9 | 35 | 67 | 18 | СИП | фасад-кирпич | Н(1)-Б | ПВ | 1 | 43,840589 | 46,706408 | АС | Фидер №8 | 1 | 1 | СИПфасад-кирпичАС | 5 | Вариант №1.5 | Кизлярские ГорЭС ПС Кизляр-1 ТП 8-70/250 | 500/5 | 0.72
63 | Кизлярские ГорЭС | ПС Кизляр-1 | 8 | ТП 8-70/250 | 1 | г. Кизляр | Новосёловская улица | 7 | 35 | 69 | 13 | СИП | фасад-кирпич | Н(1)-Б | ПВ | 1 | 43,840664 | 46,706652 | АС | Фидер №8 | 1 | 1 | СИПфасад-кирпичАС | 5 | Вариант №1.5 | Кизлярские ГорЭС ПС Кизляр-1 ТП 8-70/250 | 500/5 | 0.72
64 | Кизлярские ГорЭС | ПС Кизляр-1 | 8 | ТП 8-70/250 | 1 | г. Кизляр | Новосёловская улица | 6 | 36 | 70 | 6 | СИП | фасад-кирпич | Н(1)-Б | ПВ | 1 | 43,840686 | 46,707056 | АС | Фидер №8 | 1 | 1 | СИПфасад-кирпичАС | 5 | Вариант №1.5 | Кизлярские ГорЭС ПС Кизляр-1 ТП 8-70/250 | 500/5 | 0.72
66 | Кизлярские ГорЭС | ПС Кизляр-1 | 8 | ТП 8-70/250 | 1 | г. Кизляр | Новосёловская улица | 5 | 36 | 72 | 13 | СИП | фасад-кирпич | Н(1)-Б | ПВ | 1 | 43,840846 | 46,706996 | АС | Фидер №8 | 1 | 1 | СИПфасад-кирпичАС | 5 | Вариант №1.5 | Кизлярские ГорЭС ПС Кизляр-1 ТП 8-70/250 | 500/5 | 0.72
67 | Кизлярские ГорЭС | ПС Кизляр-1 | 8 | ТП 8-70/250 | 1 | г. Кизляр | Новосёловская улица | 4 | 37 | 73 | 11 | СИП | фасад-кирпич | Н(1)-Б | ПВ | 1 | 43,840858 | 46,707228 | АС | Фидер №8 | 1 | 1 | СИПфасад-кирпичАС | 5 | Вариант №1.5 | Кизлярские ГорЭС ПС Кизляр-1 ТП 8-70/250 | 500/5 | 0.72
69 | Кизлярские ГорЭС | ПС Кизляр-1 | 8 | ТП 8-70/250 | 1 | г. Кизляр | Новосёловская улица | 2А | 37 | 75 | 5 | СИП | фасад-кирпич | Н(1)-Б | ПВ | 1 | 43,840981 | 46,707336 | АС | Фидер №8 | 1 | 1 | СИПфасад-кирпичАС | 5 | Вариант №1.5 | Кизлярские ГорЭС ПС Кизляр-1 ТП 8-70/250 | 500/5 | 0.72
70 | Кизлярские ГорЭС | ПС Кизляр-1 | 8 | ТП 8-70/250 | 1 | г. Кизляр | Топольской переулок | 16 | 38 | 76 | 8 | СИП | фасад-кирпич | Н(1)-Б | ПВ | 1 | 43,841164 | 46,707406 | АС | Фидер №8 | 1 | 1 | СИПфасад-кирпичАС | 5 | Вариант №1.5 | Кизлярские ГорЭС ПС Кизляр-1 ТП 8-70/250 | 500/5 | 0.72
71 | Кизлярские ГорЭС | ПС Кизляр-1 | 8 | ТП 8-70/250 | 1 | г. Кизляр | Новосёловская улица | 1 | 38 | 77 | 7 | СИП | фасад-кирпич | Н(1)-Б | ПВ | 1 | 43,841208 | 46,707216 | АС | Фидер №8 | 1 | 1 | СИПфасад-кирпичАС | 5 | Вариант №1.5 | Кизлярские ГорЭС ПС Кизляр-1 ТП 8-70/250 | 500/5 | 0.72
73 | Кизлярские ГорЭС | ПС Кизляр-1 | 8 | ТП 8-70/250 | 1 | г. Кизляр | Топольской переулок | 18 | 39 | 80 | 12 | СИП | фасад-кирпич | Н(1)-Б | ПВ | 1 | 43,84148 | 46,707402 | АС | Фидер №8 | 1 | 1 | СИПфасад-кирпичАС | 5 | Вариант №1.5 | Кизлярские ГорЭС ПС Кизляр-1 ТП 8-70/250 | 500/5 | 0.72
75 | Кизлярские ГорЭС | ПС Кизляр-1 | 8 | ТП 8-70/250 | 1 | г. Кизляр | Топольской переулок | 24 | 40 | 82 | 12 | СИП | фасад-кирпич | Н(1)-Б | ПВ | 1 | 43,841887 | 46,707271 | АС | Фидер №8 | 1 | 1 | СИПфасад-кирпичАС | 5 | Вариант №1.5 | Кизлярские ГорЭС ПС Кизляр-1 ТП 8-70/250 | 500/5 | 0.72
76 | Кизлярские ГорЭС | ПС Кизляр-1 | 8 | ТП 8-70/250 | 1 | г. Кизляр | Топольской переулок | 31А | 40 | 83 | 9 | СИП | фасад-кирпич | Н(1)-Б | ПВ | 1 | 43,841824 | 46,707029 | АС | Фидер №8 | 1 | 1 | СИПфасад-кирпичАС | 5 | Вариант №1.5 | Кизлярские ГорЭС ПС Кизляр-1 ТП 8-70/250 | 500/5 | 0.72
84 | Кизлярские ГорЭС | ПС Кизляр-1 | 8 | ТП 8-70/250 | 2 | г. Кизляр | Топольская улица | 71 | 6 | 12 | 15 | СИП | фасад-кирпич | Н(1)-Б | ПВ | 1 | 43,838718 | 46,708683 | АС | Фидер №8 | 1 | 1 | СИПфасад-кирпичАС | 5 | Вариант №1.5 | Кизлярские ГорЭС ПС Кизляр-1 ТП 8-70/250 | 500/5 | 0.72
85 | Кизлярские ГорЭС | ПС Кизляр-1 | 8 | ТП 8-70/250 | 2 | г. Кизляр | Топольская улица | 69А | 6 | 13 | 14 | СИП | фасад-кирпич | Н(1)-Б | ПВ | 1 | 43,838813 | 46,708653 | АС | Фидер №8 | 1 | 1 | СИПфасад-кирпичАС | 5 | Вариант №1.5 | Кизлярские ГорЭС ПС Кизляр-1 ТП 8-70/250 | 500/5 | 0.72
86 | Кизлярские ГорЭС | ПС Кизляр-1 | 8 | ТП 8-70/250 | 2 | г. Кизляр | Топольская улица | 73 | 7 | 15 | 20 | СИП | фасад-кирпич | Н(1)-Б | ПВ | 1 | 43,838569 | 46,708712 | АС | Фидер №8 | 1 | 1 | СИПфасад-кирпичАС | 5 | Вариант №1.5 | Кизлярские ГорЭС ПС Кизляр-1 ТП 8-70/250 | 500/5 | 0.72
87 | Кизлярские ГорЭС | ПС Кизляр-1 | 8 | ТП 8-70/250 | 2 | г. Кизляр | Топольская улица | 73А | 7 | 17 | 13 | СИП | фасад-кирпич | Н(1)-Б | ПВ | 1 | 43,838483 | 46,708751 | АС | Фидер №8 | 1 | 1 | СИПфасад-кирпичАС | 5 | Вариант №1.5 | Кизлярские ГорЭС ПС Кизляр-1 ТП 8-70/250 | 500/5 | 0.72
92 | Кизлярские ГорЭС | ПС Кизляр-1 | 8 | ТП 8-70/250 | 2 | г. Кизляр | Топольская улица | 77А | 8 | 22 | 16 | СИП | фасад-кирпич | Н(1)-Б | ПВ | 1 | 43,838124 | 46,708837 | АС | Фидер №8 | 1 | 1 | СИПфасад-кирпичАС | 5 | Вариант №1.5 | Кизлярские ГорЭС ПС Кизляр-1 ТП 8-70/250 | 500/5 | 0.72
95 | Кизлярские ГорЭС | ПС Кизляр-1 | 8 | ТП 8-70/250 | 2 | г. Кизляр | Топольская улица | 96 | 9 | 25 | 7 | СИП | фасад-кирпич | Н(1)-Б | ПВ | 1 | 43,837907 | 46,709224 | АС | Фидер №8 | 1 | 1 | СИПфасад-кирпичАС | 5 | Вариант №1.5 | Кизлярские ГорЭС ПС Кизляр-1 ТП 8-70/250 | 500/5 | 0.72
98 | Кизлярские ГорЭС | ПС Кизляр-1 | 8 | ТП 8-70/250 | 2 | г. Кизляр | Топольская улица | 81 | 9 | 29 | 15 | СИП | фасад-кирпич | Н(1)-Б | ПВ | 1 | 43,83777 | 46,70907 | АС | Фидер №8 | 1 | 1 | СИПфасад-кирпичАС | 5 | Вариант №1.5 | Кизлярские ГорЭС ПС Кизляр-1 ТП 8-70/250 | 500/5 | 0.72
101 | Кизлярские ГорЭС | ПС Кизляр-1 | 8 | ТП 8-70/250 | 2 | г. Кизляр | Топольская улица | 83 | 10 | 32 | 19 | СИП | фасад-кирпич | Н(1)-Б | ПВ | 1 | 43,837592 | 46,709222 | АС | Фидер №8 | 1 | 1 | СИПфасад-кирпичАС | 5 | Вариант №1.5 | Кизлярские ГорЭС ПС Кизляр-1 ТП 8-70/250 | 500/5 | 0.72
102 | Кизлярские ГорЭС | ПС Кизляр-1 | 8 | ТП 8-70/250 | 2 | г. Кизляр | Топольская улица | 83А | 10 | 33 | 14 | СИП | фасад-кирпич | Н(1)-Б | ПВ | 1 | 43,837534 | 46,70927 | АС | Фидер №8 | 1 | 1 | СИПфасад-кирпичАС | 5 | Вариант №1.5 | Кизлярские ГорЭС ПС Кизляр-1 ТП 8-70/250 | 500/5 | 0.72
103 | Кизлярские ГорЭС | ПС Кизляр-1 | 8 | ТП 8-70/250 | 2 | г. Кизляр | Топольская улица | 85 | 10 | 34 | 21 | СИП | фасад-кирпич | Н(1)-Б | ПВ | 1 | 43,837445 | 46,709212 | АС | Фидер №8 | 1 | 1 | СИПфасад-кирпичАС | 5 | Вариант №1.5 | Кизлярские ГорЭС ПС Кизляр-1 ТП 8-70/250 | 500/5 | 0.72
104 | Кизлярские ГорЭС | ПС Кизляр-1 | 8 | ТП 8-70/250 | 2 | г. Кизляр | Топольская улица | 87 | 11 | 35 | 24 | СИП | фасад-кирпич | Н(1)-Б | ПВ | 1 | 43,837358 | 46,709409 | АС | Фидер №8 | 1 | 1 | СИПфасад-кирпичАС | 5 | Вариант №1.5 | Кизлярские ГорЭС ПС Кизляр-1 ТП 8-70/250 | 500/5 | 0.72
105 | Кизлярские ГорЭС | ПС Кизляр-1 | 8 | ТП 8-70/250 | 2 | г. Кизляр | Топольская улица | 102 | 11 | 38 | 6 | СИП | фасад-кирпич | Н(1)-Б | ПВ | 1 | 43,837277 | 46,709664 | АС | Фидер №8 | 1 | 1 | СИПфасад-кирпичАС | 5 | Вариант №1.5 | Кизлярские ГорЭС ПС Кизляр-1 ТП 8-70/250 | 500/5 | 0.72
108 | Кизлярские ГорЭС | ПС Кизляр-1 | 8 | ТП 8-70/250 | 2 | г. Кизляр | Топольская улица | 91 | 12 | 41 | 11 | СИП | фасад-кирпич | Н(1)-Б | ПВ | 1 | 43,83695 | 46,709666 | АС | Фидер №8 | 1 | 1 | СИПфасад-кирпичАС | 5 | Вариант №1.5 | Кизлярские ГорЭС ПС Кизляр-1 ТП 8-70/250 | 500/5 | 0.72
109 | Кизлярские ГорЭС | ПС Кизляр-1 | 8 | ТП 8-70/250 | 2 | г. Кизляр | Топольская улица | 93 | 12 | 43 | 13 | СИП | фасад-кирпич | Н(1)-Б | ПВ | 1 | 43,836824 | 46,709869 | АС | Фидер №8 | 1 | 1 | СИПфасад-кирпичАС | 5 | Вариант №1.5 | Кизлярские ГорЭС ПС Кизляр-1 ТП 8-70/250 | 500/5 | 0.72
110 | Кизлярские ГорЭС | ПС Кизляр-1 | 8 | ТП 8-70/250 | 2 | г. Кизляр | Набережная улица | 99 | 13 | 45 | 30 | СИП | фасад-кирпич | Н(1)-Б | ПВ | 1 | 43,83681 | 46,710238 | АС | Фидер №8 | 1 | 1 | СИПфасад-кирпичАС | 5 | Вариант №1.5 | Кизлярские ГорЭС ПС Кизляр-1 ТП 8-70/250 | 500/5 | 0.72
112 | Кизлярские ГорЭС | ПС Кизляр-1 | 8 | ТП 8-70/250 | 2 | г. Кизляр | Топольская улица | 99 | 15 | 48 | 8 | СИП | фасад-кирпич | Н(1)-Б | ПВ | 1 | 43,836225 | 46,710054 | АС | Фидер №8 | 1 | 1 | СИПфасад-кирпичАС | 5 | Вариант №1.5 | Кизлярские ГорЭС ПС Кизляр-1 ТП 8-70/250 | 500/5 | 0.72
114 | Кизлярские ГорЭС | ПС Кизляр-1 | 8 | ТП 8-70/250 | 2 | г. Кизляр | Набережная улица | 101 | 17 | 51 | 9 | СИП | фасад-кирпич | Н(1)-Б | ПВ | 1 | 43,836656 | 46,710316 | АС | Фидер №8 | 1 | 1 | СИПфасад-кирпичАС | 5 | Вариант №1.5 | Кизлярские ГорЭС ПС Кизляр-1 ТП 8-70/250 | 500/5 | 0.72
120 | Кизлярские ГорЭС | ПС Кизляр-1 | 8 | ТП 8-70/250 | 2 | г. Кизляр | Топольской переулок | 8 | 25 | 61 | 14 | СИП | фасад-кирпич | Н(1)-Б | ПВ | 1 | 43,839851 | 46,709142 | АС | Фидер №8 | 1 | 1 | СИПфасад-кирпичАС | 5 | Вариант №1.5 | Кизлярские ГорЭС ПС Кизляр-1 ТП 8-70/250 | 500/5 | 0.72
121 | Кизлярские ГорЭС | ПС Кизляр-1 | 8 | ТП 8-70/250 | 2 | г. Кизляр | Топольской переулок | 5 | 25 | 64 | 9 | СИП | фасад-кирпич | Н(1)-Б | ПВ | 1 | 43,839713 | 46,709354 | АС | Фидер №8 | 1 | 1 | СИПфасад-кирпичАС | 5 | Вариант №1.5 | Кизлярские ГорЭС ПС Кизляр-1 ТП 8-70/250 | 500/5 | 0.72
124 | Кизлярские ГорЭС | ПС Кизляр-1 | 8 | ТП 8-70/250 | 2 | г. Кизляр | Топольской переулок | 2 | 28 | 76 | 5 | СИП | фасад-кирпич | Н(1)-Б | ПВ | 1 | 43,839689 | 46,710532 | АС | Фидер №8 | 1 | 1 | СИПфасад-кирпичАС | 5 | Вариант №1.5 | Кизлярские ГорЭС ПС Кизляр-1 ТП 8-70/250 | 500/5 | 0.72
125 | Кизлярские ГорЭС | ПС Кизляр-1 | 8 | ТП 8-70/250 | 2 | г. Кизляр | Набережная улица | 73В | 30 | 77 | 22 | СИП | фасад-кирпич | Н(1)-Б | ПВ | 1 | 43,839355 | 46,710598 | АС | Фидер №8 | 1 | 1 | СИПфасад-кирпичАС | 5 | Вариант №1.5 | Кизлярские ГорЭС ПС Кизляр-1 ТП 8-70/250 | 500/5 | 0.72
126 | Кизлярские ГорЭС | ПС Кизляр-1 | 8 | ТП 8-70/250 | 2 | г. Кизляр | Набережная улица | 79 | 31 | 78 | 22 | СИП | фасад-кирпич | Н(1)-Б | ПВ | 1 | 43,839019 | 46,71059 | АС | Фидер №8 | 1 | 1 | СИПфасад-кирпичАС | 5 | Вариант №1.5 | Кизлярские ГорЭС ПС Кизляр-1 ТП 8-70/250 | 500/5 | 0.72
127 | Кизлярские ГорЭС | ПС Кизляр-1 | 8 | ТП 8-70/250 | 2 | г. Кизляр | Набережная улица | 79А | 32 | 79 | 1 | СИП | фасад-кирпич | Н(1)-Б | ПВ | 1 | 43,838877 | 46,710604 | АС | Фидер №8 | 1 | 1 | СИПфасад-кирпичАС | 5 | Вариант №1.5 | Кизлярские ГорЭС ПС Кизляр-1 ТП 8-70/250 | 500/5 | 0.72
129 | Кизлярские ГорЭС | ПС Кизляр-1 | 8 | ТП 8-70/250 | 2 | г. Кизляр | Набережная улица | 83 | 33 | 83 | 20 | СИП | фасад-кирпич | Н(1)-Б | ПВ | 1 | 43,838572 | 46,710578 | АС | Фидер №8 | 1 | 1 | СИПфасад-кирпичАС | 5 | Вариант №1.5 | Кизлярские ГорЭС ПС Кизляр-1 ТП 8-70/250 | 500/5 | 0.72
130 | Кизлярские ГорЭС | ПС Кизляр-1 | 8 | ТП 8-70/250 | 2 | г. Кизляр | Набережный переулок | 4А | 33 | 85 | 31 | СИП | фасад-кирпич | Н(1)-Б | ПВ | 1 | 43,83833 | 46,710226 | АС | Фидер №8 | 1 | 1 | СИПфасад-кирпичАС | 5 | Вариант №1.5 | Кизлярские ГорЭС ПС Кизляр-1 ТП 8-70/250 | 500/5 | 0.72
131 | Кизлярские ГорЭС | ПС Кизляр-1 | 8 | ТП 8-70/250 | 2 | г. Кизляр | Набережный переулок | 6 | 36 | 88 | 8 | СИП | фасад-кирпич | Н(1)-Б | ПВ | 1 | 43,838412 | 46,709582 | АС | Фидер №8 | 1 | 1 | СИПфасад-кирпичАС | 5 | Вариант №1.5 | Кизлярские ГорЭС ПС Кизляр-1 ТП 8-70/250 | 500/5 | 0.72
132 | Кизлярские ГорЭС | ПС Кизляр-1 | 8 | ТП 8-70/250 | 2 | г. Кизляр | Набережная улица | 69 | 38 | 91 | 16 | СИП | фасад-кирпич | Н(1)-Б | ПВ | 1 | 43,83997 | 46,710704 | АС | Фидер №8 | 1 | 1 | СИПфасад-кирпичАС | 5 | Вариант №1.5 | Кизлярские ГорЭС ПС Кизляр-1 ТП 8-70/250 | 500/5 | 0.72
136 | Кизлярские ГорЭС | ПС Кизляр-1 | 8 | ТП 8-70/250 | 2 | г. Кизляр | Садовый переулок | 14 | 43 | 101 | 18 | СИП | фасад-кирпич | Н(1)-Б | ПВ | 1 | 43,840461 | 46,710084 | АС | Фидер №8 | 1 | 1 | СИПфасад-кирпичАС | 5 | Вариант №1.5 | Кизлярские ГорЭС ПС Кизляр-1 ТП 8-70/250 | 500/5 | 0.72
137 | Кизлярские ГорЭС | ПС Кизляр-1 | 8 | ТП 8-70/250 | 2 | г. Кизляр | Садовый переулок | 12 | 44 | 103 | 16 | СИП | фасад-кирпич | Н(1)-Б | ПВ | 1 | 43,840627 | 46,71007 | АС | Фидер №8 | 1 | 1 | СИПфасад-кирпичАС | 5 | Вариант №1.5 | Кизлярские ГорЭС ПС Кизляр-1 ТП 8-70/250 | 500/5 | 0.72
138 | Кизлярские ГорЭС | ПС Кизляр-1 | 8 | ТП 8-70/250 | 2 | г. Кизляр | Садовый переулок | 10А | 44 | 104 | 25 | СИП | фасад-кирпич | Н(1)-Б | ПВ | 1 | 43,840723 | 46,709954 | АС | Фидер №8 | 1 | 1 | СИПфасад-кирпичАС | 5 | Вариант №1.5 | Кизлярские ГорЭС ПС Кизляр-1 ТП 8-70/250 | 500/5 | 0.72
139 | Кизлярские ГорЭС | ПС Кизляр-1 | 8 | ТП 8-70/250 | 2 | г. Кизляр | Садовый переулок | 8А | 45 | 108 | 14 | СИП | фасад-кирпич | Н(1)-Б | ПВ | 1 | 43,841006 | 46,710082 | АС | Фидер №8 | 1 | 1 | СИПфасад-кирпичАС | 5 | Вариант №1.5 | Кизлярские ГорЭС ПС Кизляр-1 ТП 8-70/250 | 500/5 | 0.72
140 | Кизлярские ГорЭС | ПС Кизляр-1 | 8 | ТП 8-70/250 | 2 | г. Кизляр | Садовый переулок | 4 | 46 | 110 | 6 | СИП | фасад-кирпич | Н(1)-Б | ПВ | 1 | 43,841319 | 46,710246 | АС | Фидер №8 | 1 | 1 | СИПфасад-кирпичАС | 5 | Вариант №1.5 | Кизлярские ГорЭС ПС Кизляр-1 ТП 8-70/250 | 500/5 | 0.72
142 | Кизлярские ГорЭС | ПС Кизляр-1 | 8 | ТП 8-70/250 | 2 | г. Кизляр | Топольской переулок | 15 | 48 | 113 | 5 | СИП | фасад-кирпич | Н(1)-Б | ПВ | 1 | 43,839905 | 46,708335 | АС | Фидер №8 | 1 | 1 | СИПфасад-кирпичАС | 5 | Вариант №1.5 | Кизлярские ГорЭС ПС Кизляр-1 ТП 8-70/250 | 500/5 | 0.72
146 | Кизлярские ГорЭС | ПС Кизляр-1 | 8 | ТП 8-70/250 | 2 | г. Кизляр | Топольская улица | 74 | 50 | 119 | 22 | СИП | фасад-кирпич | Н(1)-Б | ПВ | 1 | 43,840347 | 46,708755 | АС | Фидер №8 | 1 | 1 | СИПфасад-кирпичАС | 5 | Вариант №1.5 | Кизлярские ГорЭС ПС Кизляр-1 ТП 8-70/250 | 500/5 | 0.72
148 | Кизлярские ГорЭС | ПС Кизляр-1 | 8 | ТП 8-70/250 | 2 | г. Кизляр | Топольская улица | 72 | 50 | 121 | 20 | СИП | фасад-кирпич | Н(1)-Б | ПВ | 1 | 43,840632 | 46,708767 | АС | Фидер №8 | 1 | 1 | СИПфасад-кирпичАС | 5 | Вариант №1.5 | Кизлярские ГорЭС ПС Кизляр-1 ТП 8-70/250 | 500/5 | 0.72
149 | Кизлярские ГорЭС | ПС Кизляр-1 | 8 | ТП 8-70/250 | 2 | г. Кизляр | Топольская улица | 57 | 50 | 122 | 6 | СИП | фасад-кирпич | Н(1)-Б | ПВ | 1 | 43,840521 | 46,708502 | АС | Фидер №8 | 1 | 1 | СИПфасад-кирпичАС | 5 | Вариант №1.5 | Кизлярские ГорЭС ПС Кизляр-1 ТП 8-70/250 | 500/5 | 0.72
150 | Кизлярские ГорЭС | ПС Кизляр-1 | 8 | ТП 8-70/250 | 2 | г. Кизляр | Топольская улица | 70 | 51 | 125 | 13 | СИП | фасад-кирпич | Н(1)-Б | ПВ | 1 | 43,840887 | 46,70884 | АС | Фидер №8 | 1 | 1 | СИПфасад-кирпичАС | 5 | Вариант №1.5 | Кизлярские ГорЭС ПС Кизляр-1 ТП 8-70/250 | 500/5 | 0.72
153 | Кизлярские ГорЭС | ПС Кизляр-1 | 8 | ТП 8-70/250 | 2 | г. Кизляр | Топольская улица | 68 | 52 | 128 | 19 | СИП | фасад-кирпич | Н(1)-Б | ПВ | 1 | 43,841092 | 46,708912 | АС | Фидер №8 | 1 | 1 | СИПфасад-кирпичАС | 5 | Вариант №1.5 | Кизлярские ГорЭС ПС Кизляр-1 ТП 8-70/250 | 500/5 | 0.72
154 | Кизлярские ГорЭС | ПС Кизляр-1 | 8 | ТП 8-70/250 | 2 | г. Кизляр | Топольская улица | 66 | 52 | 129 | 14 | СИП | фасад-кирпич | Н(1)-Б | ПВ | 1 | 43,841267 | 46,708952 | АС | Фидер №8 | 1 | 1 | СИПфасад-кирпичАС | 5 | Вариант №1.5 | Кизлярские ГорЭС ПС Кизляр-1 ТП 8-70/250 | 500/5 | 0.72
155 | Кизлярские ГорЭС | ПС Кизляр-1 | 8 | ТП 8-70/250 | 2 | г. Кизляр | Топольская улица | 47 | 52 | 131 | 9 | СИП | фасад-кирпич | Н(1)-Б | ПВ | 1 | 43,841324 | 46,708763 | АС | Фидер №8 | 1 | 1 | СИПфасад-кирпичАС | 5 | Вариант №1.5 | Кизлярские ГорЭС ПС Кизляр-1 ТП 8-70/250 | 500/5 | 0.72
158 | Кизлярские ГорЭС | ПС Кизляр-1 | 8 | ТП 8-70/250 | 2 | г. Кизляр | Топольская улица | 62 | 53 | 136 | 12 | СИП | фасад-кирпич | Н(1)-Б | ПВ | 1 | 43,841604 | 46,709079 | АС | Фидер №8 | 1 | 1 | СИПфасад-кирпичАС | 5 | Вариант №1.5 | Кизлярские ГорЭС ПС Кизляр-1 ТП 8-70/250 | 500/5 | 0.72
159 | Кизлярские ГорЭС | ПС Кизляр-1 | 8 | ТП 8-70/250 | 2 | г. Кизляр | Топольская улица | 64 | 53 | 137 | 20 | СИП | фасад-кирпич | Н(1)-Б | ПВ | 1 | 43,841455 | 46,709017 | АС | Фидер №8 | 1 | 1 | СИПфасад-кирпичАС | 5 | Вариант №1.5 | Кизлярские ГорЭС ПС Кизляр-1 ТП 8-70/250 | 500/5 | 0.72
161 | Кизлярские ГорЭС | ПС Кизляр-1 | 8 | ТП 8-70/250 | 2 | г. Кизляр | Топольская улица | 56 | 54 | 139 | 21 | СИП | фасад-кирпич | Н(1)-Б | ПВ | 1 | 43,841964 | 46,709324 | АС | Фидер №8 | 1 | 1 | СИПфасад-кирпичАС | 5 | Вариант №1.5 | Кизлярские ГорЭС ПС Кизляр-1 ТП 8-70/250 | 500/5 | 0.72
164 | Кизлярские ГорЭС | ПС Кизляр-1 | 8 | ТП 8-70/250 | 2 | г. Кизляр | переулок Лермонтова | 10 | 59 | 148 | 16 | СИП | фасад-кирпич | Н(1)-Б | ПВ | 1 | 43,840996 | 46,70794 | АС | Фидер №8 | 1 | 1 | СИПфасад-кирпичАС | 5 | Вариант №1.5 | Кизлярские ГорЭС ПС Кизляр-1 ТП 8-70/250 | 500/5 | 0.72
165 | Кизлярские ГорЭС | ПС Кизляр-1 | 8 | ТП 8-70/250 | 2 | г. Кизляр | Топольской переулок | 16А | 60 | 150 | 12 | СИП | фасад-кирпич | Н(1)-Б | ПВ | 1 | 43,841222 | 46,707778 | АС | Фидер №8 | 1 | 1 | СИПфасад-кирпичАС | 5 | Вариант №1.5 | Кизлярские ГорЭС ПС Кизляр-1 ТП 8-70/250 | 500/5 | 0.72
2 | Кизлярские ГорЭС | ПС Кизляр-1 | 8 | ТП 8-71/400 | 1 | г. Кизляр | Красноармейская улица | 44 | 2 | 2 | 20 | СИП | фасад-кирпич | Н(1)-Б | ПВ | 1 | 43,839093 | 46,696259 | АС | Фидер №8 | 1 | 1 | СИПфасад-кирпичАС | 5 | Вариант №1.5 | Кизлярские ГорЭС ПС Кизляр-1 ТП 8-71/400 | 800/5 | 0.59
8 | Кизлярские ГорЭС | ПС Кизляр-1 | 8 | ТП 8-71/400 | 1 | г. Кизляр | Красноармейская улица | 50 | 4 | 10 | 17 | СИП | фасад-кирпич | Н(1)-Б | ПВ | 1 | 43,83841 | 46,695522 | АС | Фидер №8 | 1 | 1 | СИПфасад-кирпичАС | 5 | Вариант №1.5 | Кизлярские ГорЭС ПС Кизляр-1 ТП 8-71/400 | 800/5 | 0.59
18 | Кизлярские ГорЭС | ПС Кизляр-1 | 8 | ТП 8-71/400 | 1 | г. Кизляр | Красноармейская улица | 55 | 8 | 24 | 15 | СИП | фасад-кирпич | Н(1)-Б | ПВ | 1 | 43,837669 | 46,693993 | АС | Фидер №8 | 1 | 1 | СИПфасад-кирпичАС | 5 | Вариант №1.5 | Кизлярские ГорЭС ПС Кизляр-1 ТП 8-71/400 | 800/5 | 0.59
19 | Кизлярские ГорЭС | ПС Кизляр-1 | 8 | ТП 8-71/400 | 1 | г. Кизляр | Красноармейская улица | 59/1 | 8 | 25 | 35 | СИП | фасад-кирпич | Н(1)-Б | ПВ | 1 | 43,837464 | 46,693717 | АС | Фидер №8 | 1 | 1 | СИПфасад-кирпичАС | 5 | Вариант №1.5 | Кизлярские ГорЭС ПС Кизляр-1 ТП 8-71/400 | 800/5 | 0.59
24 | Кизлярские ГорЭС | ПС Кизляр-1 | 8 | ТП 8-71/400 | 1 | г. Кизляр | Грозненская улица | 51 | 14 | 34 | 22 | СИП | фасад-кирпич | Н(1)-Б | ПВ | 1 | 43,839394 | 46,693392 | АС | Фидер №8 | 1 | 1 | СИПфасад-кирпичАС | 5 | Вариант №1.5 | Кизлярские ГорЭС ПС Кизляр-1 ТП 8-71/400 | 800/5 | 0.59
28 | Кизлярские ГорЭС | ПС Кизляр-1 | 8 | ТП 8-71/400 | 1 | г. Кизляр | Грозненская улица | 47 | 18 | 38 | 13 | СИП | фасад-кирпич | Н(1)-Б | ПВ | 1 | 43,839492 | 46,694038 | АС | Фидер №8 | 1 | 1 | СИПфасад-кирпичАС | 5 | Вариант №1.5 | Кизлярские ГорЭС ПС Кизляр-1 ТП 8-71/400 | 800/5 | 0.59
29 | Кизлярские ГорЭС | ПС Кизляр-1 | 8 | ТП 8-71/400 | 1 | г. Кизляр | Грозненская улица | 45 | 18 | 39 | 10 | СИП | фасад-кирпич | Н(1)-Б | ПВ | 1 | 43,839529 | 46,694189 | АС | Фидер №8 | 1 | 1 | СИПфасад-кирпичАС | 5 | Вариант №1.5 | Кизлярские ГорЭС ПС Кизляр-1 ТП 8-71/400 | 800/5 | 0.59
30 | Кизлярские ГорЭС | ПС Кизляр-1 | 8 | ТП 8-71/400 | 1 | г. Кизляр | Грозненская улица | 41 | 19 | 40 | 20 | СИП | фасад-кирпич | Н(1)-Б | ПВ | 1 | 43,83976 | 46,69438 | АС | Фидер №8 | 1 | 1 | СИПфасад-кирпичАС | 5 | Вариант №1.5 | Кизлярские ГорЭС ПС Кизляр-1 ТП 8-71/400 | 800/5 | 0.59
35 | Кизлярские ГорЭС | ПС Кизляр-1 | 8 | ТП 8-71/400 | 1 | г. Кизляр | Грозненская улица | 31 | 21 | 45 | 18 | СИП | фасад-кирпич | Н(1)-Б | ПВ | 1 | 43,840204 | 46,695201 | АС | Фидер №8 | 1 | 1 | СИПфасад-кирпичАС | 5 | Вариант №1.5 | Кизлярские ГорЭС ПС Кизляр-1 ТП 8-71/400 | 800/5 | 0.59
41 | Кизлярские ГорЭС | ПС Кизляр-1 | 8 | ТП 8-71/400 | 1 | г. Кизляр | Грозненская улица | 52 | 24 | 51 | 6 | СИП | фасад-кирпич | Н(1)-Б | ПВ | 1 | 43,839817 | 46,69507 | АС | Фидер №8 | 1 | 1 | СИПфасад-кирпичАС | 5 | Вариант №1.5 | Кизлярские ГорЭС ПС Кизляр-1 ТП 8-71/400 | 800/5 | 0.59
43 | Кизлярские ГорЭС | ПС Кизляр-1 | 8 | ТП 8-71/400 | 1 | г. Кизляр | Грозненская улица | 46 | 25 | 53 | 14 | СИП | фасад-кирпич | Н(1)-Б | ПВ | 1 | 43,840144 | 46,695443 | АС | Фидер №8 | 1 | 1 | СИПфасад-кирпичАС | 5 | Вариант №1.5 | Кизлярские ГорЭС ПС Кизляр-1 ТП 8-71/400 | 800/5 | 0.59
44 | Кизлярские ГорЭС | ПС Кизляр-1 | 8 | ТП 8-71/400 | 1 | г. Кизляр | Грозненская улица | 53 | 26 | 54 | 11 | СИП | фасад-кирпич | Н(1)-Б | ПВ | 1 | 43,838995 | 46,693335 | АС | Фидер №8 | 1 | 1 | СИПфасад-кирпичАС | 5 | Вариант №1.5 | Кизлярские ГорЭС ПС Кизляр-1 ТП 8-71/400 | 800/5 | 0.59
53 | Кизлярские ГорЭС | ПС Кизляр-1 | 8 | ТП 8-71/400 | 1 | г. Кизляр | Грозненская улица | 69 | 29 | 63 | 15 | СИП | фасад-кирпич | Н(1)-Б | ПВ | 1 | 43,838352 | 46,692205 | АС | Фидер №8 | 1 | 1 | СИПфасад-кирпичАС | 5 | Вариант №1.5 | Кизлярские ГорЭС ПС Кизляр-1 ТП 8-71/400 | 800/5 | 0.59
75 | Кизлярские ГорЭС | ПС Кизляр-1 | 8 | ТП 8-71/400 | 2 | г. Кизляр | Красноармейская улица | 25А | 4 | 6 | 6 | СИП | фасад-кирпич | Н(1)-Б | ПВ | 1 | 43,839988 | 46,696841 | АС | Фидер №8 | 1 | 1 | СИПфасад-кирпичАС | 5 | Вариант №1.5 | Кизлярские ГорЭС ПС Кизляр-1 ТП 8-71/400 | 800/5 | 0.59
78 | Кизлярские ГорЭС | ПС Кизляр-1 | 8 | ТП 8-71/400 | 2 | г. Кизляр | Красноармейская улица | 21 | 5 | 9 | 16 | СИП | фасад-кирпич | Н(1)-Б | ПВ | 1 | 43,840339 | 46,697065 | АС | Фидер №8 | 1 | 1 | СИПфасад-кирпичАС | 5 | Вариант №1.5 | Кизлярские ГорЭС ПС Кизляр-1 ТП 8-71/400 | 800/5 | 0.59
82 | Кизлярские ГорЭС | ПС Кизляр-1 | 8 | ТП 8-71/400 | 2 | г. Кизляр | Красноармейская улица | 13 | 7 | 13 | 19 | СИП | фасад-кирпич | Н(1)-Б | ПВ | 1 | 43,840776 | 46,697631 | АС | Фидер №8 | 1 | 1 | СИПфасад-кирпичАС | 5 | Вариант №1.5 | Кизлярские ГорЭС ПС Кизляр-1 ТП 8-71/400 | 800/5 | 0.59
85 | Кизлярские ГорЭС | ПС Кизляр-1 | 8 | ТП 8-71/400 | 2 | г. Кизляр | Красноармейская улица | 7 | 8 | 17 | 15 | СИП | фасад-кирпич | Н(1)-Б | ПВ | 1 | 43,841118 | 46,698029 | АС | Фидер №8 | 1 | 1 | СИПфасад-кирпичАС | 5 | Вариант №1.5 | Кизлярские ГорЭС ПС Кизляр-1 ТП 8-71/400 | 800/5 | 0.59
97 | Кизлярские ГорЭС | ПС Кизляр-1 | 8 | ТП 8-71/400 | 2 | г. Кизляр | Красноармейская улица | 38 | 13 | 29 | 9 | СИП | фасад-кирпич | Н(1)-Б | ПВ | 1 | 43,839283 | 46,696618 | АС | Фидер №8 | 1 | 1 | СИПфасад-кирпичАС | 5 | Вариант №1.5 | Кизлярские ГорЭС ПС Кизляр-1 ТП 8-71/400 | 800/5 | 0.59
104 | Кизлярские ГорЭС | ПС Кизляр-1 | 8 | ТП 8-71/400 | 2 | г. Кизляр | Красноармейская улица | 30 | 15 | 36 | 3 | СИП | фасад-кирпич | Н(1)-Б | ПВ | 1 | 43,83992 | 46,697134 | АС | Фидер №8 | 1 | 1 | СИПфасад-кирпичАС | 5 | Вариант №1.5 | Кизлярские ГорЭС ПС Кизляр-1 ТП 8-71/400 | 800/5 | 0.59
105 | Кизлярские ГорЭС | ПС Кизляр-1 | 8 | ТП 8-71/400 | 2 | г. Кизляр | Красноармейская улица | 26 | 15 | 37 | 7 | СИП | фасад-кирпич | Н(1)-Б | ПВ | 1 | 43,839993 | 46,697232 | АС | Фидер №8 | 1 | 1 | СИПфасад-кирпичАС | 5 | Вариант №1.5 | Кизлярские ГорЭС ПС Кизляр-1 ТП 8-71/400 | 800/5 | 0.59
108 | Кизлярские ГорЭС | ПС Кизляр-1 | 8 | ТП 8-71/400 | 2 | г. Кизляр | Красноармейская улица | 22 | 17 | 40 | 12 | СИП | фасад-кирпич | Н(1)-Б | ПВ | 1 | 43,840224 | 46,697726 | АС | Фидер №8 | 1 | 1 | СИПфасад-кирпичАС | 5 | Вариант №1.5 | Кизлярские ГорЭС ПС Кизляр-1 ТП 8-71/400 | 800/5 | 0.59
113 | Кизлярские ГорЭС | ПС Кизляр-1 | 8 | ТП 8-71/400 | 2 | г. Кизляр | Красноармейская улица | 14А | 19 | 45 | 23 | СИП | фасад-кирпич | Н(1)-Б | ПВ | 1 | 43,840557 | 46,698165 | АС | Фидер №8 | 1 | 1 | СИПфасад-кирпичАС | 5 | Вариант №1.5 | Кизлярские ГорЭС ПС Кизляр-1 ТП 8-71/400 | 800/5 | 0.59
123 | Кизлярские ГорЭС | ПС Кизляр-1 | 8 | ТП 8-71/400 | 2 | г. Кизляр | Красноармейская улица | 33 | 22 | 55 | 7 | СИП | фасад-кирпич | Н(1)-Б | ПВ | 1 | 43,839365 | 46,696198 | АС | Фидер №8 | 1 | 1 | СИПфасад-кирпичАС | 5 | Вариант №1.5 | Кизлярские ГорЭС ПС Кизляр-1 ТП 8-71/400 | 800/5 | 0.59
128 | Кизлярские ГорЭС | ПС Кизляр-1 | 8 | ТП 8-71/400 | 3 | г. Кизляр | Топольской проезд | 2 | 7 | 5 | 14 | СИП | фасад-кирпич | Н(1)-Б | ПВ | 1 | 43,837747 | 46,696324 | АС | Фидер №8 | 1 | 1 | СИПфасад-кирпичАС | 5 | Вариант №1.5 | Кизлярские ГорЭС ПС Кизляр-1 ТП 8-71/400 | 800/5 | 0.59
129 | Кизлярские ГорЭС | ПС Кизляр-1 | 8 | ТП 8-71/400 | 3 | г. Кизляр | Топольской проезд | 4 | 10 | 6 | 11 | СИП | фасад-кирпич | Н(1)-Б | ПВ | 1 | 43,837222 | 46,696436 | АС | Фидер №8 | 1 | 1 | СИПфасад-кирпичАС | 5 | Вариант №1.5 | Кизлярские ГорЭС ПС Кизляр-1 ТП 8-71/400 | 800/5 | 0.59
133 | Кизлярские ГорЭС | ПС Кизляр-1 | 8 | ТП 8-71/400 | 3 | г. Кизляр | Топольской проезд | 12 | 12 | 10 | 3 | СИП | фасад-кирпич | Н(1)-Б | ПВ | 1 | 43,836512 | 46,696573 | АС | Фидер №8 | 1 | 1 | СИПфасад-кирпичАС | 5 | Вариант №1.5 | Кизлярские ГорЭС ПС Кизляр-1 ТП 8-71/400 | 800/5 | 0.59
134 | Кизлярские ГорЭС | ПС Кизляр-1 | 8 | ТП 8-71/400 | 3 | г. Кизляр | Топольской проезд | 7А | 12 | 11 | 18 | СИП | фасад-кирпич | Н(1)-Б | ПВ | 1 | 43,836372 | 46,696461 | АС | Фидер №8 | 1 | 1 | СИПфасад-кирпичАС | 5 | Вариант №1.5 | Кизлярские ГорЭС ПС Кизляр-1 ТП 8-71/400 | 800/5 | 0.59
136 | Кизлярские ГорЭС | ПС Кизляр-1 | 8 | ТП 8-71/400 | 3 | г. Кизляр | Топольской проезд | 14 | 13 | 13 | 9 | СИП | фасад-кирпич | Н(1)-Б | ПВ | 1 | 43,836148 | 46,696612 | АС | Фидер №8 | 1 | 1 | СИПфасад-кирпичАС | 5 | Вариант №1.5 | Кизлярские ГорЭС ПС Кизляр-1 ТП 8-71/400 | 800/5 | 0.59
138 | Кизлярские ГорЭС | ПС Кизляр-1 | 8 | ТП 8-71/400 | 3 | г. Кизляр | Топольской проезд | 18А | 14 | 15 | 6 | СИП | фасад-кирпич | Н(1)-Б | ПВ | 1 | 43,835833 | 46,696684 | АС | Фидер №8 | 1 | 1 | СИПфасад-кирпичАС | 5 | Вариант №1.5 | Кизлярские ГорЭС ПС Кизляр-1 ТП 8-71/400 | 800/5 | 0.59
168 | Кизлярские ГорЭС | ПС Кизляр-1 | 8 | ТП 8-71/400 | 3 | г. Кизляр | Новосёловская улица | 94 | 29 | 45 | 6 | СИП | фасад-кирпич | Н(1)-Б | ПВ | 1 | 43,837103 | 46,694898 | АС | Фидер №8 | 1 | 1 | СИПфасад-кирпичАС | 5 | Вариант №1.5 | Кизлярские ГорЭС ПС Кизляр-1 ТП 8-71/400 | 800/5 | 0.59
198 | Кизлярские ГорЭС | ПС Кизляр-1 | 8 | ТП 8-71/400 | 3 | г. Кизляр | улица Калинина | 12 | 41 | 75 | 6 | СИП | фасад-кирпич | Н(1)-Б | ПВ | 1 | 43,835703 | 46,695378 | АС | Фидер №8 | 1 | 1 | СИПфасад-кирпичАС | 5 | Вариант №1.5 | Кизлярские ГорЭС ПС Кизляр-1 ТП 8-71/400 | 800/5 | 0.59
199 | Кизлярские ГорЭС | ПС Кизляр-1 | 8 | ТП 8-71/400 | 3 | г. Кизляр | улица Калинина | 14 | 41 | 76 | 15 | СИП | фасад-кирпич | Н(1)-Б | ПВ | 1 | 43,835618 | 46,695458 | АС | Фидер №8 | 1 | 1 | СИПфасад-кирпичАС | 5 | Вариант №1.5 | Кизлярские ГорЭС ПС Кизляр-1 ТП 8-71/400 | 800/5 | 0.59
201 | Кизлярские ГорЭС | ПС Кизляр-1 | 8 | ТП 8-71/400 | 3 | г. Кизляр | улица Калинина | 18 | 42 | 78 | 8 | СИП | фасад-кирпич | Н(1)-Б | ПВ | 1 | 43,835445 | 46,695494 | АС | Фидер №8 | 1 | 1 | СИПфасад-кирпичАС | 5 | Вариант №1.5 | Кизлярские ГорЭС ПС Кизляр-1 ТП 8-71/400 | 800/5 | 0.59
213 | Кизлярские ГорЭС | ПС Кизляр-1 | 8 | ТП 8-71/400 | 3 | г. Кизляр | улица Калинина | 32 | 45 | 90 | 7 | СИП | фасад-кирпич | Н(1)-Б | ПВ | 1 | 43,834627 | 46,695668 | АС | Фидер №8 | 1 | 1 | СИПфасад-кирпичАС | 5 | Вариант №1.5 | Кизлярские ГорЭС ПС Кизляр-1 ТП 8-71/400 | 800/5 | 0.59
238 | Кизлярские ГорЭС | ПС Кизляр-1 | 8 | ТП 8-71/400 | 3 | г. Кизляр | Октябрьская улица | 100 | 56 | 115 | 12 | СИП | фасад-кирпич | Н(1)-Б | ПВ | 1 | 43,840125 | 46,698889 | АС | Фидер №8 | 1 | 1 | СИПфасад-кирпичАС | 5 | Вариант №1.5 | Кизлярские ГорЭС ПС Кизляр-1 ТП 8-71/400 | 800/5 | 0.59
15 | Кизлярские ГорЭС | ПС Кизляр-1 | 8 | ТП 8-73/400 | 1 | г. Кизляр | улица Гришко | 38А | 13 | 34 | 10 | СИП | фасад-кирпич | Н(1)-Б | ПВ | 1 | 43,839071 | 46,691578 | АС | Фидер №8 | 1 | 1 | СИПфасад-кирпичАС | 5 | Вариант №1.5 | Кизлярские ГорЭС ПС Кизляр-1 ТП 8-73/400 | 800/5 | 0.64
28 | Кизлярские ГорЭС | ПС Кизляр-1 | 8 | ТП 8-74/400 | 2 | г. Кизляр | Комсомольская улица | 12А | 2 | 4 | 14 | СИП | фасад-кирпич | Н(1)-Б | ПВ | 1 | 43,842628 | 46,699776 | АС | Фидер №8 | 1 | 1 | СИПфасад-кирпичАС | 5 | Вариант №1.5 | Кизлярские ГорЭС ПС Кизляр-1 ТП 8-74/400 | 800/5 | 0.87
2 | Кизлярские ГорЭС | ПС Кизляр-1 | 8 | ТП 8-76/400 | 1 | г. Кизляр | улица Фрунзе | 66 | 5 | 9 | 9 | СИП | фасад-кирпич | Н(1)-Б | ПВ | 1 | 43,841879 | 46,706352 | АС | Фидер №8 | 1 | 1 | СИПфасад-кирпичАС | 5 | Вариант №1.5 | Кизлярские ГорЭС ПС Кизляр-1 ТП 8-76/400 | 800/5 | 0.62
7 | Кизлярские ГорЭС | ПС Кизляр-1 | 8 | ТП 8-76/400 | 1 | г. Кизляр | улица Фрунзе | 47 | 7 | 14 | 7 | СИП | фасад-кирпич | Н(1)-Б | ПВ | 1 | 43,841294 | 46,706069 | АС | Фидер №8 | 1 | 1 | СИПфасад-кирпичАС | 5 | Вариант №1.5 | Кизлярские ГорЭС ПС Кизляр-1 ТП 8-76/400 | 800/5 | 0.62
16 | Кизлярские ГорЭС | ПС Кизляр-1 | 8 | ТП 8-76/400 | 1 | г. Кизляр | Новосёловская улица | 19 | 9 | 23 | 18 | СИП | фасад-кирпич | Н(1)-Б | ПВ | 1 | 43,840405 | 46,705005 | АС | Фидер №8 | 1 | 1 | СИПфасад-кирпичАС | 5 | Вариант №1.5 | Кизлярские ГорЭС ПС Кизляр-1 ТП 8-76/400 | 800/5 | 0.62
21 | Кизлярские ГорЭС | ПС Кизляр-1 | 8 | ТП 8-76/400 | 1 | г. Кизляр | Новосёловская улица | 26 | 13 | 29 | 7 | СИП | фасад-кирпич | Н(1)-Б | ПВ | 1 | 43,839975 | 46,704933 | АС | Фидер №8 | 1 | 1 | СИПфасад-кирпичАС | 5 | Вариант №1.5 | Кизлярские ГорЭС ПС Кизляр-1 ТП 8-76/400 | 800/5 | 0.62
42 | Кизлярские ГорЭС | ПС Кизляр-1 | 8 | ТП 8-76/400 | 1 | г. Кизляр | переулок Лермонтова | 8 | 27 | 55 | 15 | СИП | фасад-кирпич | Н(1)-Б | ПВ | 1 | 43,84182 | 46,708212 | АС | Фидер №8 | 1 | 1 | СИПфасад-кирпичАС | 5 | Вариант №1.5 | Кизлярские ГорЭС ПС Кизляр-1 ТП 8-76/400 | 800/5 | 0.62
52 | Кизлярские ГорЭС | ПС Кизляр-1 | 8 | ТП 8-76/400 | 1 | г. Кизляр | улица Амирагова | 6 | 34 | 76 | 19 | СИП | фасад-кирпич | Н(1)-Б | ПВ | 1 | 43,842488 | 46,709093 | АС | Фидер №8 | 1 | 1 | СИПфасад-кирпичАС | 5 | Вариант №1.5 | Кизлярские ГорЭС ПС Кизляр-1 ТП 8-76/400 | 800/5 | 0.62
62 | Кизлярские ГорЭС | ПС Кизляр-1 | 8 | ТП 8-76/400 | 2 | г. Кизляр | улица Амирагова | 2А | 4 | 7 | 3 | СИП | фасад-кирпич | Н(1)-Б | ПВ | 1 | 43,842842 | 46,705065 | АС | Фидер №8 | 1 | 1 | СИПфасад-кирпичАС | 5 | Вариант №1.5 | Кизлярские ГорЭС ПС Кизляр-1 ТП 8-76/400 | 800/5 | 0.62
65 | Кизлярские ГорЭС | ПС Кизляр-1 | 8 | ТП 8-76/400 | 2 | г. Кизляр | улица Амирагова | 4 | 5 | 10 | 5 | СИП | фасад-кирпич | Н(1)-Б | ПВ | 1 | 43,843057 | 46,704725 | АС | Фидер №8 | 1 | 1 | СИПфасад-кирпичАС | 5 | Вариант №1.5 | Кизлярские ГорЭС ПС Кизляр-1 ТП 8-76/400 | 800/5 | 0.62
116 | Кизлярские ГорЭС | ПС Кизляр-1 | 8 | ТП 8-76/400 | 2 | г. Кизляр | улица Амирагова | 18 | 26 | 66 | 7 | СИП | фасад-кирпич | Н(1)-Б | ПВ | 1 | 43,842622 | 46,70407 | АС | Фидер №8 | 1 | 1 | СИПфасад-кирпичАС | 5 | Вариант №1.5 | Кизлярские ГорЭС ПС Кизляр-1 ТП 8-76/400 | 800/5 | 0.62
1 | Кизлярские ГорЭС | ПС Кизляр-1 | 8 | ТП 8-96/400 | 1 | г. Кизляр | Московская улица | 19 | 8 | 12 | 23 | СИП | фасад-кирпич | Н(1)-Б | ПВ | 1 | 43,84623 | 46,7077 | АС | Фидер №8 | 1 | 1 | СИПфасад-кирпичАС | 5 | Вариант №1.5 | Кизлярские ГорЭС ПС Кизляр-1 ТП 8-96/400 | 800/5 | 0.79
3 | Кизлярские ГорЭС | ПС Кизляр-1 | 8 | ТП 8-96/400 | 1 | г. Кизляр | улица Чкалова | 2 | 10 | 25 | 14 | СИП | фасад-кирпич | Н(1)-Б | ПВ | 1 | 43,846769 | 46,708043 | АС | Фидер №8 | 1 | 1 | СИПфасад-кирпичАС | 5 | Вариант №1.5 | Кизлярские ГорЭС ПС Кизляр-1 ТП 8-96/400 | 800/5 | 0.79
9 | Кизлярские ГорЭС | ПС Кизляр-1 | 8 | ТП 8-96/400 | 1 | г. Кизляр | Московская улица | 29 | 17 | 61 | 3 | СИП | фасад-кирпич | Н(1)-Б | ПВ | 1 | 43,844236 | 46,706401 | АС | Фидер №8 | 1 | 1 | СИПфасад-кирпичАС | 5 | Вариант №1.5 | Кизлярские ГорЭС ПС Кизляр-1 ТП 8-96/400 | 800/5 | 0.79
10 | Кизлярские ГорЭС | ПС Кизляр-1 | 8 | ТП 8-96/400 | 1 | г. Кизляр | Московская улица | 48 | 18 | 64 | 14 | СИП | фасад-кирпич | Н(1)-Б | ПВ | 1 | 43,843941 | 46,706466 | АС | Фидер №8 | 1 | 1 | СИПфасад-кирпичАС | 5 | Вариант №1.5 | Кизлярские ГорЭС ПС Кизляр-1 ТП 8-96/400 | 800/5 | 0.79
16 | Кизлярские ГорЭС | ПС Кизляр-1 | 8 | ТП 8-96/400 | 1 | г. Кизляр | Московская улица | 50 | 35 | 100 | 15 | СИП | фасад-кирпич | Н(1)-Б | ПВ | 1 | 43,843709 | 46,706404 | АС | Фидер №8 | 1 | 1 | СИПфасад-кирпичАС | 5 | Вариант №1.5 | Кизлярские ГорЭС ПС Кизляр-1 ТП 8-96/400 | 800/5 | 0.79
18 | Кизлярские ГорЭС | ПС Кизляр-1 | 8 | ТП 8-96/400 | 1 | г. Кизляр | улица Чкалова | 18 | 39 | 107 | 4 | СИП | фасад-кирпич | Н(1)-Б | ПВ | 1 | 43,844364 | 46,70602 | АС | Фидер №8 | 1 | 1 | СИПфасад-кирпичАС | 5 | Вариант №1.5 | Кизлярские ГорЭС ПС Кизляр-1 ТП 8-96/400 | 800/5 | 0.79
19 | Кизлярские ГорЭС | ПС Кизляр-1 | 8 | ТП 8-96/400 | 2 | г. Кизляр | улица Нахимова | 9 | 2 | 3 | 13 | СИП | фасад-кирпич | Н(1)-Б | ПВ | 1 | 43,845423 | 46,705747 | АС | Фидер №8 | 1 | 1 | СИПфасад-кирпичАС | 5 | Вариант №1.5 | Кизлярские ГорЭС ПС Кизляр-1 ТП 8-96/400 | 800/5 | 0.79
24 | Кизлярские ГорЭС | ПС Кизляр-1 | 8 | ТП 8-96/400 | 2 | г. Кизляр | улица Амирагова | 41 | 14 | 27 | 10 | СИП | фасад-кирпич | Н(1)-Б | ПВ | 1 | 43,843481 | 46,705671 | АС | Фидер №8 | 1 | 1 | СИПфасад-кирпичАС | 5 | Вариант №1.5 | Кизлярские ГорЭС ПС Кизляр-1 ТП 8-96/400 | 800/5 | 0.79
25 | Кизлярские ГорЭС | ПС Кизляр-1 | 8 | ТП 8-96/400 | 2 | г. Кизляр | Московская улица | 58 | 14 | 31 | 22 | СИП | фасад-кирпич | Н(1)-Б | ПВ | 1 | 43,842996 | 46,705705 | АС | Фидер №8 | 1 | 1 | СИПфасад-кирпичАС | 5 | Вариант №1.5 | Кизлярские ГорЭС ПС Кизляр-1 ТП 8-96/400 | 800/5 | 0.79
26 | Кизлярские ГорЭС | ПС Кизляр-1 | 8 | ТП 8-96/400 | 2 | г. Кизляр | Московская улица | 39 | 14 | 33 | 14 | СИП | фасад-кирпич | Н(1)-Б | ПВ | 1 | 43,843207 | 46,705797 | АС | Фидер №8 | 1 | 1 | СИПфасад-кирпичАС | 5 | Вариант №1.5 | Кизлярские ГорЭС ПС Кизляр-1 ТП 8-96/400 | 800/5 | 0.79
27 | Кизлярские ГорЭС | ПС Кизляр-1 | 8 | ТП 8-96/400 | 2 | г. Кизляр | улица Амирагова | 22 | 16 | 36 | 21 | СИП | фасад-кирпич | Н(1)-Б | ПВ | 1 | 43,843297 | 46,706539 | АС | Фидер №8 | 1 | 1 | СИПфасад-кирпичАС | 5 | Вариант №1.5 | Кизлярские ГорЭС ПС Кизляр-1 ТП 8-96/400 | 800/5 | 0.79
29 | Кизлярские ГорЭС | ПС Кизляр-1 | 8 | ТП 8-96/400 | 2 | г. Кизляр | улица Амирагова | 29 | 17 | 39 | 6 | СИП | фасад-кирпич | Н(1)-Б | ПВ | 1 | 43,843086 | 46,706581 | АС | Фидер №8 | 1 | 1 | СИПфасад-кирпичАС | 5 | Вариант №1.5 | Кизлярские ГорЭС ПС Кизляр-1 ТП 8-96/400 | 800/5 | 0.79
31 | Кизлярские ГорЭС | ПС Кизляр-1 | 8 | ТП 8-96/400 | 2 | г. Кизляр | улица Чкалова | 31 | 21 | 48 | 8 | СИП | фасад-кирпич | Н(1)-Б | ПВ | 1 | 43,844441 | 46,705559 | АС | Фидер №8 | 1 | 1 | СИПфасад-кирпичАС | 5 | Вариант №1.5 | Кизлярские ГорЭС ПС Кизляр-1 ТП 8-96/400 | 800/5 | 0.79
32 | Кизлярские ГорЭС | ПС Кизляр-1 | 8 | ТП 8-96/400 | 2 | г. Кизляр | улица Чкалова | 33 | 21 | 49 | 15 | СИП | фасад-кирпич | Н(1)-Б | ПВ | 1 | 43,844326 | 46,705502 | АС | Фидер №8 | 1 | 1 | СИПфасад-кирпичАС | 5 | Вариант №1.5 | Кизлярские ГорЭС ПС Кизляр-1 ТП 8-96/400 | 800/5 | 0.79
35 | Кизлярские ГорЭС | ПС Кизляр-1 | 8 | ТП 8-96/400 | 2 | г. Кизляр | улица Амирагова | 39 | 25 | 57 | 11 | СИП | фасад-кирпич | Н(1)-Б | ПВ | 1 | 43,84356 | 46,705779 | АС | Фидер №8 | 1 | 1 | СИПфасад-кирпичАС | 5 | Вариант №1.5 | Кизлярские ГорЭС ПС Кизляр-1 ТП 8-96/400 | 800/5 | 0.79
36 | Кизлярские ГорЭС | ПС Кизляр-1 | 8 | ТП 8-96/400 | 2 | г. Кизляр | Московская улица | 54 | 25 | 58 | 16 | СИП | фасад-кирпич | Н(1)-Б | ПВ | 1 | 43,843484 | 46,706107 | АС | Фидер №8 | 1 | 1 | СИПфасад-кирпичАС | 5 | Вариант №1.5 | Кизлярские ГорЭС ПС Кизляр-1 ТП 8-96/400 | 800/5 | 0.79
44 | Кизлярские ГорЭС | ПС Кизляр-1 | 8 | ТП 8-96/400 | 3 | г. Кизляр | улица Д. Масесова | 27А | 13 | 12 | 6 | СИП | фасад-кирпич | Н(1)-Б | ПВ | 1 | 43,847389 | 46,703477 | АС | Фидер №8 | 1 | 1 | СИПфасад-кирпичАС | 5 | Вариант №1.5 | Кизлярские ГорЭС ПС Кизляр-1 ТП 8-96/400 | 800/5 | 0.79
46 | Кизлярские ГорЭС | ПС Кизляр-1 | 8 | ТП 8-96/400 | 3 | г. Кизляр | улица Д. Масесова | 23А | 14 | 14 | 4 | СИП | фасад-кирпич | Н(1)-Б | ПВ | 1 | 43,847724 | 46,703747 | АС | Фидер №8 | 1 | 1 | СИПфасад-кирпичАС | 5 | Вариант №1.5 | Кизлярские ГорЭС ПС Кизляр-1 ТП 8-96/400 | 800/5 | 0.79
49 | Кизлярские ГорЭС | ПС Кизляр-1 | 8 | ТП 8-96/400 | 3 | г. Кизляр | улица Д. Масесова | 21А | 15 | 18 | 9 | СИП | фасад-кирпич | Н(1)-Б | ПВ | 1 | 43,847931 | 46,703852 | АС | Фидер №8 | 1 | 1 | СИПфасад-кирпичАС | 5 | Вариант №1.5 | Кизлярские ГорЭС ПС Кизляр-1 ТП 8-96/400 | 800/5 | 0.79
52 | Кизлярские ГорЭС | ПС Кизляр-1 | 8 | ТП 8-96/400 | 3 | г. Кизляр | улица Д. Масесова | 17А | 16 | 21 | 2 | СИП | фасад-кирпич | Н(1)-Б | ПВ | 1 | 43,848257 | 46,70416 | АС | Фидер №8 | 1 | 1 | СИПфасад-кирпичАС | 5 | Вариант №1.5 | Кизлярские ГорЭС ПС Кизляр-1 ТП 8-96/400 | 800/5 | 0.79
55 | Кизлярские ГорЭС | ПС Кизляр-1 | 8 | ТП 8-96/400 | 3 | г. Кизляр | улица Д. Масесова | 31 | 18 | 24 | 4 | СИП | фасад-кирпич | Н(1)-Б | ПВ | 1 | 43,846784 | 46,703006 | АС | Фидер №8 | 1 | 1 | СИПфасад-кирпичАС | 5 | Вариант №1.5 | Кизлярские ГорЭС ПС Кизляр-1 ТП 8-96/400 | 800/5 | 0.79
69 | Кизлярские ГорЭС | ПС Кизляр-1 | 8 | ТП 8-96/400 | 3 | г. Кизляр | улица Д. Масесова | 38 | 21 | 39 | 26 | СИП | фасад-кирпич | Н(1)-Б | ПВ | 1 | 43,845866 | 46,702636 | АС | Фидер №8 | 1 | 1 | СИПфасад-кирпичАС | 5 | Вариант №1.5 | Кизлярские ГорЭС ПС Кизляр-1 ТП 8-96/400 | 800/5 | 0.79
72 | Кизлярские ГорЭС | ПС Кизляр-1 | 8 | ТП 8-96/400 | 3 | г. Кизляр | улица Кончитского | 20 | 25 | 42 | 9 | СИП | фасад-кирпич | Н(1)-Б | ПВ | 1 | 43,846804 | 46,70459 | АС | Фидер №8 | 1 | 1 | СИПфасад-кирпичАС | 5 | Вариант №1.5 | Кизлярские ГорЭС ПС Кизляр-1 ТП 8-96/400 | 800/5 | 0.79
76 | Кизлярские ГорЭС | ПС Кизляр-1 | 8 | ТП 8-96/400 | 3 | г. Кизляр | улица Кончитского | 16 | 26 | 46 | 5 | СИП | фасад-кирпич | Н(1)-Б | ПВ | 1 | 43,847245 | 46,704997 | АС | Фидер №8 | 1 | 1 | СИПфасад-кирпичАС | 5 | Вариант №1.5 | Кизлярские ГорЭС ПС Кизляр-1 ТП 8-96/400 | 800/5 | 0.79
79 | Кизлярские ГорЭС | ПС Кизляр-1 | 8 | ТП 8-96/400 | 3 | г. Кизляр | улица Кончитского | 23 | 26 | 49 | 18 | СИП | фасад-кирпич | Н(1)-Б | ПВ | 1 | 43,847311 | 46,704718 | АС | Фидер №8 | 1 | 1 | СИПфасад-кирпичАС | 5 | Вариант №1.5 | Кизлярские ГорЭС ПС Кизляр-1 ТП 8-96/400 | 800/5 | 0.79
80 | Кизлярские ГорЭС | ПС Кизляр-1 | 8 | ТП 8-96/400 | 3 | г. Кизляр | улица Кончитского | 12 | 27 | 50 | 11 | СИП | фасад-кирпич | Н(1)-Б | ПВ | 1 | 43,847421 | 46,705169 | АС | Фидер №8 | 1 | 1 | СИПфасад-кирпичАС | 5 | Вариант №1.5 | Кизлярские ГорЭС ПС Кизляр-1 ТП 8-96/400 | 800/5 | 0.79
87 | Кизлярские ГорЭС | ПС Кизляр-1 | 8 | ТП 8-96/400 | 3 | г. Кизляр | Октябрьская улица | 35 | 30 | 59 | 11 | СИП | фасад-кирпич | Н(1)-Б | ПВ | 1 | 43,845363999999996 | 46,704186 | АС | Фидер №8 | 1 | 1 | СИПфасад-кирпичАС | 5 | Вариант №1.5 | Кизлярские ГорЭС ПС Кизляр-1 ТП 8-96/400 | 800/5 | 0.79
92 | Кизлярские ГорЭС | ПС Кизляр-1 | 8 | ТП 8-96/400 | 3 | г. Кизляр | улица Д. Масесова | 26 | 37 | 73 | 12 | СИП | фасад-кирпич | Н(1)-Б | ПВ | 1 | 43,847052 | 46,703799 | АС | Фидер №8 | 1 | 1 | СИПфасад-кирпичАС | 5 | Вариант №1.5 | Кизлярские ГорЭС ПС Кизляр-1 ТП 8-96/400 | 800/5 | 0.79
93 | Кизлярские ГорЭС | ПС Кизляр-1 | 8 | ТП 8-96/400 | 3 | г. Кизляр | улица Д. Масесова | 24 | 38 | 74 | 4 | СИП | фасад-кирпич | Н(1)-Б | ПВ | 1 | 43,847403 | 46,703798 | АС | Фидер №8 | 1 | 1 | СИПфасад-кирпичАС | 5 | Вариант №1.5 | Кизлярские ГорЭС ПС Кизляр-1 ТП 8-96/400 | 800/5 | 0.79
94 | Кизлярские ГорЭС | ПС Кизляр-1 | 8 | ТП 8-96/400 | 3 | г. Кизляр | улица Д. Масесова | 20 | 39 | 75 | 13 | СИП | фасад-кирпич | Н(1)-Б | ПВ | 1 | 43,847814 | 46,704259 | АС | Фидер №8 | 1 | 1 | СИПфасад-кирпичАС | 5 | Вариант №1.5 | Кизлярские ГорЭС ПС Кизляр-1 ТП 8-96/400 | 800/5 | 0.79
95 | Кизлярские ГорЭС | ПС Кизляр-1 | 8 | ТП 8-96/400 | 3 | г. Кизляр | улица Д. Масесова | 18 | 39 | 76 | 15 | СИП | фасад-кирпич | Н(1)-Б | ПВ | 1 | 43,847982 | 46,70427 | АС | Фидер №8 | 1 | 1 | СИПфасад-кирпичАС | 5 | Вариант №1.5 | Кизлярские ГорЭС ПС Кизляр-1 ТП 8-96/400 | 800/5 | 0.79
98 | Кизлярские ГорЭС | ПС Кизляр-1 | 8 | ТП 8-96/400 | 3 | г. Кизляр | улица Д. Масесова | 30 | 41 | 79 | 0 | СИП | фасад-кирпич | Н(1)-Б | ПВ | 1 | 43,84644 | 46,703015 | АС | Фидер №8 | 1 | 1 | СИПфасад-кирпичАС | 5 | Вариант №1.5 | Кизлярские ГорЭС ПС Кизляр-1 ТП 8-96/400 | 800/5 | 0.79
10 | Кизлярские ГорЭС | ПС Кизляр-2 | 3 | ТП 3-55/250 | 1 | г. Кизляр | улица Крылова | 75 | 4 | 61 | 36 | АС | фасад-кирпич | Н(1)-Б | ПВ | 1 | 43,845125 | 46,72507 | АС | Фидер №3 | 1 | 1 | АСфасад-кирпичАС | 1 | Вариант №1.1 | Кизлярские ГорЭС ПС Кизляр-2 ТП 3-55/250 | 500/5 | 0.34
11 | Кизлярские ГорЭС | ПС Кизляр-2 | 3 | ТП 3-55/250 | 1 | г. Кизляр | улица Крылова | 69 | 5 | 62 | 8 | АС | фасад-кирпич | Н(1)-Б | ПВ | 1 | 43,844599 | 46,724823 | АС | Фидер №3 | 1 | 1 | АСфасад-кирпичАС | 1 | Вариант №1.1 | Кизлярские ГорЭС ПС Кизляр-2 ТП 3-55/250 | 500/5 | 0.34
16 | Кизлярские ГорЭС | ПС Кизляр-2 | 3 | ТП 3-55/250 | 1 | г. Кизляр | улица Крылова | 94 | 7 | 67 | 10 | АС | фасад-кирпич | Н(1)-Б | ПВ | 1 | 43,844333 | 46,724802 | АС | Фидер №3 | 1 | 1 | АСфасад-кирпичАС | 1 | Вариант №1.1 | Кизлярские ГорЭС ПС Кизляр-2 ТП 3-55/250 | 500/5 | 0.34
21 | Кизлярские ГорЭС | ПС Кизляр-2 | 3 | ТП 3-55/250 | 1 | г. Кизляр | улица Фронтовиков | 40 | 11 | 72 | 11 | АС | фасад-кирпич | Н(1)-Б | ПВ | 1 | 43,843562 | 46,725017 | АС | Фидер №3 | 1 | 1 | АСфасад-кирпичАС | 1 | Вариант №1.1 | Кизлярские ГорЭС ПС Кизляр-2 ТП 3-55/250 | 500/5 | 0.34
22 | Кизлярские ГорЭС | ПС Кизляр-2 | 3 | ТП 3-55/250 | 1 | г. Кизляр | улица Фронтовиков | 45 | 11 | 73 | 20 | АС | фасад-кирпич | Н(1)-Б | ПВ | 1 | 43,843755 | 46,725073 | АС | Фидер №3 | 1 | 1 | АСфасад-кирпичАС | 1 | Вариант №1.1 | Кизлярские ГорЭС ПС Кизляр-2 ТП 3-55/250 | 500/5 | 0.34
23 | Кизлярские ГорЭС | ПС Кизляр-2 | 3 | ТП 3-55/250 | 1 | г. Кизляр | улица Фронтовиков | 42 | 12 | 74 | 4 | АС | фасад-кирпич | Н(1)-Б | ПВ | 1 | 43,843453 | 46,725463 | АС | Фидер №3 | 1 | 1 | АСфасад-кирпичАС | 1 | Вариант №1.1 | Кизлярские ГорЭС ПС Кизляр-2 ТП 3-55/250 | 500/5 | 0.34
26 | Кизлярские ГорЭС | ПС Кизляр-2 | 3 | ТП 3-55/250 | 1 | г. Кизляр | улица Фронтовиков | 49 | 12 | 77 | 19 | АС | фасад-кирпич | Н(1)-Б | ПВ | 1 | 43,843633 | 46,725548 | АС | Фидер №3 | 1 | 1 | АСфасад-кирпичАС | 1 | Вариант №1.1 | Кизлярские ГорЭС ПС Кизляр-2 ТП 3-55/250 | 500/5 | 0.34
27 | Кизлярские ГорЭС | ПС Кизляр-2 | 3 | ТП 3-55/250 | 1 | г. Кизляр | улица Фронтовиков | 36 | 14 | 78 | 5 | АС | фасад-кирпич | Н(1)-Б | ПВ | 1 | 43,843812 | 46,723922 | АС | Фидер №3 | 1 | 1 | АСфасад-кирпичАС | 1 | Вариант №1.1 | Кизлярские ГорЭС ПС Кизляр-2 ТП 3-55/250 | 500/5 | 0.34
45 | Кизлярские ГорЭС | ПС Кизляр-2 | 3 | ТП 3-55/250 | 1 | г. Кизляр | улица Хорошева | 84А | 30 | 36 | 8 | АС | фасад-кирпич | Н(1)-Б | ПВ | 1 | 43,843477 | 46,722833 | АС | Фидер №3 | 1 | 1 | АСфасад-кирпичАС | 1 | Вариант №1.1 | Кизлярские ГорЭС ПС Кизляр-2 ТП 3-55/250 | 500/5 | 0.34
53 | Кизлярские ГорЭС | ПС Кизляр-2 | 3 | ТП 3-55/250 | 3 | г. Кизляр | Северная улица | 43 | 7 | 6 | 27 | АС | фасад-кирпич | Н(1)-Б | ПВ | 1 | 43,845525 | 46,72626 | АС | Фидер №3 | 1 | 1 | АСфасад-кирпичАС | 1 | Вариант №1.1 | Кизлярские ГорЭС ПС Кизляр-2 ТП 3-55/250 | 500/5 | 0.34
57 | Кизлярские ГорЭС | ПС Кизляр-2 | 3 | ТП 3-55/250 | 3 | г. Кизляр | Северная улица | 33 | 10 | 10 | 14 | АС | фасад-кирпич | Н(1)-Б | ПВ | 1 | 43,845839 | 46,724779 | АС | Фидер №3 | 1 | 1 | АСфасад-кирпичАС | 1 | Вариант №1.1 | Кизлярские ГорЭС ПС Кизляр-2 ТП 3-55/250 | 500/5 | 0.34
58 | Кизлярские ГорЭС | ПС Кизляр-2 | 3 | ТП 3-55/250 | 3 | г. Кизляр | Северная улица | 38 | 10 | 11 | 25 | АС | фасад-кирпич | Н(1)-Б | ПВ | 1 | 43,845617 | 46,724697 | АС | Фидер №3 | 1 | 1 | АСфасад-кирпичАС | 1 | Вариант №1.1 | Кизлярские ГорЭС ПС Кизляр-2 ТП 3-55/250 | 500/5 | 0.34
60 | Кизлярские ГорЭС | ПС Кизляр-2 | 3 | ТП 3-55/250 | 3 | г. Кизляр | Северная улица | 31 | 11 | 13 | 12 | АС | фасад-кирпич | Н(1)-Б | ПВ | 1 | 43,845907 | 46,72459 | АС | Фидер №3 | 1 | 1 | АСфасад-кирпичАС | 1 | Вариант №1.1 | Кизлярские ГорЭС ПС Кизляр-2 ТП 3-55/250 | 500/5 | 0.34
61 | Кизлярские ГорЭС | ПС Кизляр-2 | 3 | ТП 3-55/250 | 3 | г. Кизляр | Северная улица | 29 | 12 | 14 | 12 | АС | фасад-кирпич | Н(1)-Б | ПВ | 1 | 43,845955 | 46,724407 | АС | Фидер №3 | 1 | 1 | АСфасад-кирпичАС | 1 | Вариант №1.1 | Кизлярские ГорЭС ПС Кизляр-2 ТП 3-55/250 | 500/5 | 0.34
62 | Кизлярские ГорЭС | ПС Кизляр-2 | 3 | ТП 3-55/250 | 3 | г. Кизляр | Северная улица | 34 | 12 | 15 | 12 | АС | фасад-кирпич | Н(1)-Б | ПВ | 1 | 43,845765 | 46,72424 | АС | Фидер №3 | 1 | 1 | АСфасад-кирпичАС | 1 | Вариант №1.1 | Кизлярские ГорЭС ПС Кизляр-2 ТП 3-55/250 | 500/5 | 0.34
70 | Кизлярские ГорЭС | ПС Кизляр-2 | 3 | ТП 3-55/250 | 3 | г. Кизляр | улица Крылова | 106 | 20 | 21 | 5 | АС | фасад-кирпич | Н(1)-Б | ПВ | 1 | 43,844957 | 46,724243 | АС | Фидер №3 | 1 | 1 | АСфасад-кирпичАС | 1 | Вариант №1.1 | Кизлярские ГорЭС ПС Кизляр-2 ТП 3-55/250 | 500/5 | 0.34
77 | Кизлярские ГорЭС | ПС Кизляр-2 | 3 | ТП 3-55/250 | 3 | г. Кизляр | улица Фронтовиков | 43 | 27 | 30 | 29 | АС | фасад-кирпич | Н(1)-Б | ПВ | 1 | 43,844143 | 46,723863 | АС | Фидер №3 | 1 | 1 | АСфасад-кирпичАС | 1 | Вариант №1.1 | Кизлярские ГорЭС ПС Кизляр-2 ТП 3-55/250 | 500/5 | 0.34
99 | Кизлярские ГорЭС | ПС Кизляр-2 | 3 | ТП 3-55/250 | 4 | г. Кизляр | улица Достоевского | 72 | 2 | 82 | 30 | АС | фасад-кирпич | Н(1)-Б | ПВ | 1 | 43,844513 | 46,726813 | АС | Фидер №3 | 1 | 1 | АСфасад-кирпичАС | 1 | Вариант №1.1 | Кизлярские ГорЭС ПС Кизляр-2 ТП 3-55/250 | 500/5 | 0.34
100 | Кизлярские ГорЭС | ПС Кизляр-2 | 3 | ТП 3-55/250 | 4 | г. Кизляр | улица Достоевского | 68 | 4 | 83 | 25 | АС | фасад-кирпич | Н(1)-Б | ПВ | 1 | 43,844138 | 46,726647 | АС | Фидер №3 | 1 | 1 | АСфасад-кирпичАС | 1 | Вариант №1.1 | Кизлярские ГорЭС ПС Кизляр-2 ТП 3-55/250 | 500/5 | 0.34
115 | Кизлярские ГорЭС | ПС Кизляр-2 | 3 | ТП 3-55/250 | 4 | г. Кизляр | улица Чернышевского | 70 | 10 | 98 | 9 | АС | фасад-кирпич | Н(1)-Б | ПВ | 1 | 43,843837 | 46,72823 | АС | Фидер №3 | 1 | 1 | АСфасад-кирпичАС | 1 | Вариант №1.1 | Кизлярские ГорЭС ПС Кизляр-2 ТП 3-55/250 | 500/5 | 0.34
141 | Кизлярские ГорЭС | ПС Кизляр-2 | 3 | ТП 3-55/250 | 4 | г. Кизляр | Северная улица | 58 | 27 | 126 | 2 | АС | фасад-кирпич | Н(1)-Б | ПВ | 1 | 43,84488 | 46,728037 | АС | Фидер №3 | 1 | 1 | АСфасад-кирпичАС | 1 | Вариант №1.1 | Кизлярские ГорЭС ПС Кизляр-2 ТП 3-55/250 | 500/5 | 0.34
144 | Кизлярские ГорЭС | ПС Кизляр-2 | 3 | ТП 3-55/250 | 4 | г. Кизляр | Северная улица | 54 | 28 | 129 | 13 | АС | фасад-кирпич | Н(1)-Б | ПВ | 1 | 43,844922 | 46,727592 | АС | Фидер №3 | 1 | 1 | АСфасад-кирпичАС | 1 | Вариант №1.1 | Кизлярские ГорЭС ПС Кизляр-2 ТП 3-55/250 | 500/5 | 0.34
145 | Кизлярские ГорЭС | ПС Кизляр-2 | 3 | ТП 3-55/250 | 4 | г. Кизляр | Северная улица | 53 | 29 | 130 | 9 | АС | фасад-кирпич | Н(1)-Б | ПВ | 1 | 43,84516 | 46,727958 | АС | Фидер №3 | 1 | 1 | АСфасад-кирпичАС | 1 | Вариант №1.1 | Кизлярские ГорЭС ПС Кизляр-2 ТП 3-55/250 | 500/5 | 0.34
148 | Кизлярские ГорЭС | ПС Кизляр-2 | 3 | ТП 3-55/250 | 4 | г. Кизляр | Северная улица | 51 | 30 | 133 | 7 | АС | фасад-кирпич | Н(1)-Б | ПВ | 1 | 43,845235 | 46,727577 | АС | Фидер №3 | 1 | 1 | АСфасад-кирпичАС | 1 | Вариант №1.1 | Кизлярские ГорЭС ПС Кизляр-2 ТП 3-55/250 | 500/5 | 0.34
155 | Кизлярские ГорЭС | ПС Кизляр-2 | 3 | ТП 3-55/250 | 4 | г. Кизляр | улица Достоевского | 65 | 38 | 140 | 20 | АС | фасад-кирпич | Н(1)-Б | ПВ | 1 | 43,843993 | 46,726253 | АС | Фидер №3 | 1 | 1 | АСфасад-кирпичАС | 1 | Вариант №1.1 | Кизлярские ГорЭС ПС Кизляр-2 ТП 3-55/250 | 500/5 | 0.34
3 | Кизлярские ГорЭС | ПС Кизляр-2 | 3 | ТП 3-57/630 | 1 | г. Кизляр | Махачкалинская улица | 98 | 7 | 5 | 15 | АС | фасад-кирпич | Н(1)-Б | ПВ | 1 | 43,84559 | 46,732457 | АС | Фидер №3 | 1 | 1 | АСфасад-кирпичАС | 1 | Вариант №1.1 | Кизлярские ГорЭС ПС Кизляр-2 ТП 3-57/630 | 150/5 | 0.73
4 | Кизлярские ГорЭС | ПС Кизляр-2 | 3 | ТП 3-57/630 | 1 | г. Кизляр | улица Лазо | 96 | 8 | 6 | 13 | АС | фасад-кирпич | Н(1)-Б | ПВ | 1 | 43,845384 | 46,733064 | АС | Фидер №3 | 1 | 1 | АСфасад-кирпичАС | 1 | Вариант №1.1 | Кизлярские ГорЭС ПС Кизляр-2 ТП 3-57/630 | 150/5 | 0.73
6 | Кизлярские ГорЭС | ПС Кизляр-2 | 3 | ТП 3-57/630 | 1 | г. Кизляр | улица Багратиона | 102 | 10 | 8 | 7 | АС | фасад-кирпич | Н(1)-Б | ПВ | 1 | 43,845079 | 46,733734 | АС | Фидер №3 | 1 | 1 | АСфасад-кирпичАС | 1 | Вариант №1.1 | Кизлярские ГорЭС ПС Кизляр-2 ТП 3-57/630 | 150/5 | 0.73
7 | Кизлярские ГорЭС | ПС Кизляр-2 | 3 | ТП 3-57/630 | 1 | г. Кизляр | улица Менделеева | 95 | 11 | 9 | 11 | АС | фасад-кирпич | Н(1)-Б | ПВ | 1 | 43,845238 | 46,733815 | АС | Фидер №3 | 1 | 1 | АСфасад-кирпичАС | 1 | Вариант №1.1 | Кизлярские ГорЭС ПС Кизляр-2 ТП 3-57/630 | 150/5 | 0.73
8 | Кизлярские ГорЭС | ПС Кизляр-2 | 3 | ТП 3-57/630 | 1 | г. Кизляр | улица Менделеева | 97 | 12 | 10 | 9 | АС | фасад-кирпич | Н(1)-Б | ПВ | 1 | 43,845403 | 46,733872 | АС | Фидер №3 | 1 | 1 | АСфасад-кирпичАС | 1 | Вариант №1.1 | Кизлярские ГорЭС ПС Кизляр-2 ТП 3-57/630 | 150/5 | 0.73
11 | Кизлярские ГорЭС | ПС Кизляр-2 | 3 | ТП 3-57/630 | 1 | г. Кизляр | улица Менделеева | 44 | 13 | 13 | 41 | АС | фасад-кирпич | Н(1)-Б | ПВ | 1 | 43,845863 | 46,734518 | АС | Фидер №3 | 1 | 1 | АСфасад-кирпичАС | 1 | Вариант №1.1 | Кизлярские ГорЭС ПС Кизляр-2 ТП 3-57/630 | 150/5 | 0.73
12 | Кизлярские ГорЭС | ПС Кизляр-2 | 3 | ТП 3-57/630 | 1 | г. Кизляр | улица Менделеева | 107 | 15 | 14 | 17 | АС | фасад-кирпич | Н(1)-Б | ПВ | 1 | 43,84608 | 46,734026 | АС | Фидер №3 | 1 | 1 | АСфасад-кирпичАС | 1 | Вариант №1.1 | Кизлярские ГорЭС ПС Кизляр-2 ТП 3-57/630 | 150/5 | 0.73
14 | Кизлярские ГорЭС | ПС Кизляр-2 | 3 | ТП 3-57/630 | 1 | г. Кизляр | улица Менделеева | 109 | 16 | 16 | 19 | АС | фасад-кирпич | Н(1)-Б | ПВ | 1 | 43,846253 | 46,734188 | АС | Фидер №3 | 1 | 1 | АСфасад-кирпичАС | 1 | Вариант №1.1 | Кизлярские ГорЭС ПС Кизляр-2 ТП 3-57/630 | 150/5 | 0.73
15 | Кизлярские ГорЭС | ПС Кизляр-2 | 3 | ТП 3-57/630 | 1 | г. Кизляр | улица Менделеева | 48 | 16 | 17 | 14 | АС | фасад-кирпич | Н(1)-Б | ПВ | 1 | 43,846093 | 46,734496 | АС | Фидер №3 | 1 | 1 | АСфасад-кирпичАС | 1 | Вариант №1.1 | Кизлярские ГорЭС ПС Кизляр-2 ТП 3-57/630 | 150/5 | 0.73
16 | Кизлярские ГорЭС | ПС Кизляр-2 | 3 | ТП 3-57/630 | 1 | г. Кизляр | улица Менделеева | 111 | 17 | 18 | 12 | АС | фасад-кирпич | Н(1)-Б | ПВ | 1 | 43,846384 | 46,734327 | АС | Фидер №3 | 1 | 1 | АСфасад-кирпичАС | 1 | Вариант №1.1 | Кизлярские ГорЭС ПС Кизляр-2 ТП 3-57/630 | 150/5 | 0.73
17 | Кизлярские ГорЭС | ПС Кизляр-2 | 3 | ТП 3-57/630 | 1 | г. Кизляр | улица Менделеева | 113 | 17 | 19 | 13 | АС | фасад-кирпич | Н(1)-Б | ПВ | 1 | 43,846553 | 46,734393 | АС | Фидер №3 | 1 | 1 | АСфасад-кирпичАС | 1 | Вариант №1.1 | Кизлярские ГорЭС ПС Кизляр-2 ТП 3-57/630 | 150/5 | 0.73
18 | Кизлярские ГорЭС | ПС Кизляр-2 | 3 | ТП 3-57/630 | 1 | г. Кизляр | улица Менделеева | 54 | 18 | 20 | 25 | АС | фасад-кирпич | Н(1)-Б | ПВ | 1 | 43,84652 | 46,734782 | АС | Фидер №3 | 1 | 1 | АСфасад-кирпичАС | 1 | Вариант №1.1 | Кизлярские ГорЭС ПС Кизляр-2 ТП 3-57/630 | 150/5 | 0.73
21 | Кизлярские ГорЭС | ПС Кизляр-2 | 3 | ТП 3-57/630 | 1 | г. Кизляр | улица Менделеева | 40 | 21 | 23 | 12 | АС | фасад-кирпич | Н(1)-Б | ПВ | 1 | 43,84546 | 46,734229 | АС | Фидер №3 | 1 | 1 | АСфасад-кирпичАС | 1 | Вариант №1.1 | Кизлярские ГорЭС ПС Кизляр-2 ТП 3-57/630 | 150/5 | 0.73
22 | Кизлярские ГорЭС | ПС Кизляр-2 | 3 | ТП 3-57/630 | 1 | г. Кизляр | улица Менделеева | 42 | 22 | 24 | 6 | АС | фасад-кирпич | Н(1)-Б | ПВ | 1 | 43,845688 | 46,734223 | АС | Фидер №3 | 1 | 1 | АСфасад-кирпичАС | 1 | Вариант №1.1 | Кизлярские ГорЭС ПС Кизляр-2 ТП 3-57/630 | 150/5 | 0.73
23 | Кизлярские ГорЭС | ПС Кизляр-2 | 3 | ТП 3-57/630 | 1 | г. Кизляр | улица Менделеева | 50 | 23 | 25 | 10 | АС | фасад-кирпич | Н(1)-Б | ПВ | 1 | 43,846294 | 46,734613 | АС | Фидер №3 | 1 | 1 | АСфасад-кирпичАС | 1 | Вариант №1.1 | Кизлярские ГорЭС ПС Кизляр-2 ТП 3-57/630 | 150/5 | 0.73
24 | Кизлярские ГорЭС | ПС Кизляр-2 | 3 | ТП 3-57/630 | 1 | г. Кизляр | улица Лазо | 100 | 27 | 26 | 16 | АС | фасад-кирпич | Н(1)-Б | ПВ | 1 | 43,845794 | 46,733075 | АС | Фидер №3 | 1 | 1 | АСфасад-кирпичАС | 1 | Вариант №1.1 | Кизлярские ГорЭС ПС Кизляр-2 ТП 3-57/630 | 150/5 | 0.73
25 | Кизлярские ГорЭС | ПС Кизляр-2 | 3 | ТП 3-57/630 | 1 | г. Кизляр | Махачкалинская улица | 100 | 27 | 27 | 28 | АС | фасад-кирпич | Н(1)-Б | ПВ | 1 | 43,845913 | 46,733024 | АС | Фидер №3 | 1 | 1 | АСфасад-кирпичАС | 1 | Вариант №1.1 | Кизлярские ГорЭС ПС Кизляр-2 ТП 3-57/630 | 150/5 | 0.73
26 | Кизлярские ГорЭС | ПС Кизляр-2 | 3 | ТП 3-57/630 | 1 | г. Кизляр | улица Лазо | 104 | 28 | 28 | 8 | АС | фасад-кирпич | Н(1)-Б | ПВ | 1 | 43,845971 | 46,733189 | АС | Фидер №3 | 1 | 1 | АСфасад-кирпичАС | 1 | Вариант №1.1 | Кизлярские ГорЭС ПС Кизляр-2 ТП 3-57/630 | 150/5 | 0.73
27 | Кизлярские ГорЭС | ПС Кизляр-2 | 3 | ТП 3-57/630 | 1 | г. Кизляр | улица Лазо | 106 | 29 | 29 | 9 | АС | фасад-кирпич | Н(1)-Б | ПВ | 1 | 43,846285 | 46,733277 | АС | Фидер №3 | 1 | 1 | АСфасад-кирпичАС | 1 | Вариант №1.1 | Кизлярские ГорЭС ПС Кизляр-2 ТП 3-57/630 | 150/5 | 0.73
28 | Кизлярские ГорЭС | ПС Кизляр-2 | 3 | ТП 3-57/630 | 1 | г. Кизляр | улица Лазо | 108 | 29 | 30 | 2 | АС | фасад-кирпич | Н(1)-Б | ПВ | 1 | 43,846374 | 46,733364 | АС | Фидер №3 | 1 | 1 | АСфасад-кирпичАС | 1 | Вариант №1.1 | Кизлярские ГорЭС ПС Кизляр-2 ТП 3-57/630 | 150/5 | 0.73
29 | Кизлярские ГорЭС | ПС Кизляр-2 | 3 | ТП 3-57/630 | 2 | г. Кизляр | Махачкалинская улица | 87 | 5 | 1 | 5 | АС | фасад-кирпич | Н(1)-Б | ПВ | 1 | 43,8447 | 46,731742 | АС | Фидер №3 | 1 | 1 | АСфасад-кирпичАС | 1 | Вариант №1.1 | Кизлярские ГорЭС ПС Кизляр-2 ТП 3-57/630 | 150/5 | 0.73
32 | Кизлярские ГорЭС | ПС Кизляр-2 | 3 | ТП 3-57/630 | 2 | г. Кизляр | Махачкалинская улица | 89 | 6 | 4 | 11 | АС | фасад-кирпич | Н(1)-Б | ПВ | 1 | 43,844904 | 46,731834 | АС | Фидер №3 | 1 | 1 | АСфасад-кирпичАС | 1 | Вариант №1.1 | Кизлярские ГорЭС ПС Кизляр-2 ТП 3-57/630 | 150/5 | 0.73
56 | Кизлярские ГорЭС | ПС Кизляр-2 | 3 | ТП 3-57/630 | 2 | г. Кизляр | Махачкалинская улица | 83 | 23 | 31 | 7 | АС | фасад-кирпич | Н(1)-Б | ПВ | 1 | 43,844415 | 46,731705 | АС | Фидер №3 | 1 | 1 | АСфасад-кирпичАС | 1 | Вариант №1.1 | Кизлярские ГорЭС ПС Кизляр-2 ТП 3-57/630 | 150/5 | 0.73
58 | Кизлярские ГорЭС | ПС Кизляр-2 | 3 | ТП 3-57/630 | 2 | г. Кизляр | Махачкалинская улица | 8А | 23 | 33 | 81 | АС | фасад-кирпич | Н(1)-Б | ПВ | 1 | 43,843694 | 46,732129 | АС | Фидер №3 | 1 | 1 | АСфасад-кирпичАС | 1 | Вариант №1.1 | Кизлярские ГорЭС ПС Кизляр-2 ТП 3-57/630 | 150/5 | 0.73
63 | Кизлярские ГорЭС | ПС Кизляр-2 | 3 | ТП 3-57/630 | 2 | г. Кизляр | Махачкалинская улица | 75 | 25 | 42 | 5 | АС | фасад-кирпич | Н(1)-Б | ПВ | 1 | 43,84367 | 46,731235 | АС | Фидер №3 | 1 | 1 | АСфасад-кирпичАС | 1 | Вариант №1.1 | Кизлярские ГорЭС ПС Кизляр-2 ТП 3-57/630 | 150/5 | 0.73
66 | Кизлярские ГорЭС | ПС Кизляр-2 | 3 | ТП 3-57/630 | 2 | г. Кизляр | Махачкалинская улица | 65 | 28 | 48 | 17 | АС | фасад-кирпич | Н(1)-Б | ПВ | 1 | 43,842827 | 46,730772 | АС | Фидер №3 | 1 | 1 | АСфасад-кирпичАС | 1 | Вариант №1.1 | Кизлярские ГорЭС ПС Кизляр-2 ТП 3-57/630 | 150/5 | 0.73
71 | Кизлярские ГорЭС | ПС Кизляр-2 | 3 | ТП 3-57/630 | 3 | г. Кизляр | улица Менделеева | 30 | 7 | 3 | 10 | АС | фасад-кирпич | Н(1)-Б | ПВ | 1 | 43,844513 | 46,733705 | АС | Фидер №3 | 1 | 1 | АСфасад-кирпичАС | 1 | Вариант №1.1 | Кизлярские ГорЭС ПС Кизляр-2 ТП 3-57/630 | 150/5 | 0.73
73 | Кизлярские ГорЭС | ПС Кизляр-2 | 3 | ТП 3-57/630 | 3 | г. Кизляр | улица Менделеева | 28 | 7 | 5 | 19 | АС | фасад-кирпич | Н(1)-Б | ПВ | 1 | 43,844328 | 46,733766 | АС | Фидер №3 | 1 | 1 | АСфасад-кирпичАС | 1 | Вариант №1.1 | Кизлярские ГорЭС ПС Кизляр-2 ТП 3-57/630 | 150/5 | 0.73
74 | Кизлярские ГорЭС | ПС Кизляр-2 | 3 | ТП 3-57/630 | 3 | г. Кизляр | улица Менделеева | 22 | 9 | 9 | 13 | АС | фасад-кирпич | Н(1)-Б | ПВ | 1 | 43,844005 | 46,733428 | АС | Фидер №3 | 1 | 1 | АСфасад-кирпичАС | 1 | Вариант №1.1 | Кизлярские ГорЭС ПС Кизляр-2 ТП 3-57/630 | 150/5 | 0.73
76 | Кизлярские ГорЭС | ПС Кизляр-2 | 3 | ТП 3-57/630 | 3 | г. Кизляр | Махачкалинская улица | 8Г | 11 | 12 | 34 | АС | фасад-кирпич | Н(1)-Б | ПВ | 1 | 43,843578 | 46,732823 | АС | Фидер №3 | 1 | 1 | АСфасад-кирпичАС | 1 | Вариант №1.1 | Кизлярские ГорЭС ПС Кизляр-2 ТП 3-57/630 | 150/5 | 0.73
78 | Кизлярские ГорЭС | ПС Кизляр-2 | 3 | ТП 3-57/630 | 3 | г. Кизляр | улица Менделеева | 18 | 11 | 14 | 20 | АС | фасад-кирпич | Н(1)-Б | ПВ | 1 | 43,843478 | 46,733313 | АС | Фидер №3 | 1 | 1 | АСфасад-кирпичАС | 1 | Вариант №1.1 | Кизлярские ГорЭС ПС Кизляр-2 ТП 3-57/630 | 150/5 | 0.73
79 | Кизлярские ГорЭС | ПС Кизляр-2 | 3 | ТП 3-57/630 | 3 | г. Кизляр | улица Менделеева | 16 | 12 | 15 | 15 | АС | фасад-кирпич | Н(1)-Б | ПВ | 1 | 43,843281 | 46,733141 | АС | Фидер №3 | 1 | 1 | АСфасад-кирпичАС | 1 | Вариант №1.1 | Кизлярские ГорЭС ПС Кизляр-2 ТП 3-57/630 | 150/5 | 0.73
80 | Кизлярские ГорЭС | ПС Кизляр-2 | 3 | ТП 3-57/630 | 3 | г. Кизляр | улица Менделеева | 12 | 13 | 16 | 10 | АС | фасад-кирпич | Н(1)-Б | ПВ | 1 | 43,843124 | 46,733048 | АС | Фидер №3 | 1 | 1 | АСфасад-кирпичАС | 1 | Вариант №1.1 | Кизлярские ГорЭС ПС Кизляр-2 ТП 3-57/630 | 150/5 | 0.73
81 | Кизлярские ГорЭС | ПС Кизляр-2 | 3 | ТП 3-57/630 | 3 | г. Кизляр | улица Менделеева | 10 | 14 | 20 | 11 | АС | фасад-кирпич | Н(1)-Б | ПВ | 1 | 43,84289 | 46,732928 | АС | Фидер №3 | 1 | 1 | АСфасад-кирпичАС | 1 | Вариант №1.1 | Кизлярские ГорЭС ПС Кизляр-2 ТП 3-57/630 | 150/5 | 0.73
82 | Кизлярские ГорЭС | ПС Кизляр-2 | 3 | ТП 3-57/630 | 3 | г. Кизляр | улица Менделеева | 8 | 14 | 21 | 26 | АС | фасад-кирпич | Н(1)-Б | ПВ | 1 | 43,84276 | 46,732817 | АС | Фидер №3 | 1 | 1 | АСфасад-кирпичАС | 1 | Вариант №1.1 | Кизлярские ГорЭС ПС Кизляр-2 ТП 3-57/630 | 150/5 | 0.73
83 | Кизлярские ГорЭС | ПС Кизляр-2 | 3 | ТП 3-57/630 | 3 | г. Кизляр | улица Менделеева | 6 | 15 | 22 | 10 | АС | фасад-кирпич | Н(1)-Б | ПВ | 1 | 43,842748 | 46,732669 | АС | Фидер №3 | 1 | 1 | АСфасад-кирпичАС | 1 | Вариант №1.1 | Кизлярские ГорЭС ПС Кизляр-2 ТП 3-57/630 | 150/5 | 0.73
84 | Кизлярские ГорЭС | ПС Кизляр-2 | 3 | ТП 3-57/630 | 3 | г. Кизляр | улица Менделеева | 2 | 17 | 25 | 8 | АС | фасад-кирпич | Н(1)-Б | ПВ | 1 | 43,842385 | 46,732677 | АС | Фидер №3 | 1 | 1 | АСфасад-кирпичАС | 1 | Вариант №1.1 | Кизлярские ГорЭС ПС Кизляр-2 ТП 3-57/630 | 150/5 | 0.73
85 | Кизлярские ГорЭС | ПС Кизляр-2 | 3 | ТП 3-57/630 | 3 | г. Кизляр | улица Менделеева | 32 | 18 | 26 | 14 | АС | фасад-кирпич | Н(1)-Б | ПВ | 1 | 43,84468537275 | 46,7338135120797 | АС | Фидер №3 | 1 | 1 | АСфасад-кирпичАС | 1 | Вариант №1.1 | Кизлярские ГорЭС ПС Кизляр-2 ТП 3-57/630 | 150/5 | 0.73
87 | Кизлярские ГорЭС | ПС Кизляр-2 | 3 | ТП 3-57/630 | 3 | г. Кизляр | улица Сулеймана Стальского | 36 | 23 | 31 | 15 | АС | фасад-кирпич | Н(1)-Б | ПВ | 1 | 43,844813 | 46,735115 | АС | Фидер №3 | 1 | 1 | АСфасад-кирпичАС | 1 | Вариант №1.1 | Кизлярские ГорЭС ПС Кизляр-2 ТП 3-57/630 | 150/5 | 0.73
88 | Кизлярские ГорЭС | ПС Кизляр-2 | 3 | ТП 3-57/630 | 3 | г. Кизляр | улица Сулеймана Стальского | 34 | 26 | 33 | 12 | АС | фасад-кирпич | Н(1)-Б | ПВ | 1 | 43,844598 | 46,734865 | АС | Фидер №3 | 1 | 1 | АСфасад-кирпичАС | 1 | Вариант №1.1 | Кизлярские ГорЭС ПС Кизляр-2 ТП 3-57/630 | 150/5 | 0.73
89 | Кизлярские ГорЭС | ПС Кизляр-2 | 3 | ТП 3-57/630 | 3 | г. Кизляр | улица Сулеймана Стальского | 33 | 27 | 34 | 20 | АС | фасад-кирпич | Н(1)-Б | ПВ | 1 | 43,8446664371216 | 46,7345335253212 | АС | Фидер №3 | 1 | 1 | АСфасад-кирпичАС | 1 | Вариант №1.1 | Кизлярские ГорЭС ПС Кизляр-2 ТП 3-57/630 | 150/5 | 0.73
90 | Кизлярские ГорЭС | ПС Кизляр-2 | 3 | ТП 3-57/630 | 3 | г. Кизляр | улица Сулеймана Стальского | 29 | 29 | 36 | 4 | АС | фасад-кирпич | Н(1)-Б | ПВ | 1 | 43,844289 | 46,734533 | АС | Фидер №3 | 1 | 1 | АСфасад-кирпичАС | 1 | Вариант №1.1 | Кизлярские ГорЭС ПС Кизляр-2 ТП 3-57/630 | 150/5 | 0.73
93 | Кизлярские ГорЭС | ПС Кизляр-2 | 3 | ТП 3-57/630 | 3 | г. Кизляр | улица Сулеймана Стальского | 23 | 30 | 39 | 18 | АС | фасад-кирпич | Н(1)-Б | ПВ | 1 | 43,843901 | 46,734214 | АС | Фидер №3 | 1 | 1 | АСфасад-кирпичАС | 1 | Вариант №1.1 | Кизлярские ГорЭС ПС Кизляр-2 ТП 3-57/630 | 150/5 | 0.73
96 | Кизлярские ГорЭС | ПС Кизляр-2 | 3 | ТП 3-57/630 | 3 | г. Кизляр | улица Сулеймана Стальского | 17 | 33 | 42 | 12 | АС | фасад-кирпич | Н(1)-Б | ПВ | 1 | 43,843317 | 46,733902 | АС | Фидер №3 | 1 | 1 | АСфасад-кирпичАС | 1 | Вариант №1.1 | Кизлярские ГорЭС ПС Кизляр-2 ТП 3-57/630 | 150/5 | 0.73
98 | Кизлярские ГорЭС | ПС Кизляр-2 | 3 | ТП 3-57/630 | 3 | г. Кизляр | улица Сулеймана Стальского | 11 | 35 | 46 | 17 | АС | фасад-кирпич | Н(1)-Б | ПВ | 1 | 43,842774 | 46,733702 | АС | Фидер №3 | 1 | 1 | АСфасад-кирпичАС | 1 | Вариант №1.1 | Кизлярские ГорЭС ПС Кизляр-2 ТП 3-57/630 | 150/5 | 0.73
99 | Кизлярские ГорЭС | ПС Кизляр-2 | 3 | ТП 3-57/630 | 3 | г. Кизляр | улица Сулеймана Стальского | 9 | 35 | 47 | 27 | АС | фасад-кирпич | Н(1)-Б | ПВ | 1 | 43,842763 | 46,733555 | АС | Фидер №3 | 1 | 1 | АСфасад-кирпичАС | 1 | Вариант №1.1 | Кизлярские ГорЭС ПС Кизляр-2 ТП 3-57/630 | 150/5 | 0.73
103 | Кизлярские ГорЭС | ПС Кизляр-2 | 3 | ТП 3-57/630 | 3 | г. Кизляр | улица Сулеймана Стальского | 1 | 38 | 54 | 1 | АС | фасад-кирпич | Н(1)-Б | ПВ | 1 | 43,842135 | 46,733477 | АС | Фидер №3 | 1 | 1 | АСфасад-кирпичАС | 1 | Вариант №1.1 | Кизлярские ГорЭС ПС Кизляр-2 ТП 3-57/630 | 150/5 | 0.73
105 | Кизлярские ГорЭС | ПС Кизляр-2 | 3 | ТП 3-57/630 | 3 | г. Кизляр | улица Сулеймана Стальского | 24 | 41 | 58 | 33 | АС | фасад-кирпич | Н(1)-Б | ПВ | 1 | 43,8438697594617 | 46,7345924550857 | АС | Фидер №3 | 1 | 1 | АСфасад-кирпичАС | 1 | Вариант №1.1 | Кизлярские ГорЭС ПС Кизляр-2 ТП 3-57/630 | 150/5 | 0.73
106 | Кизлярские ГорЭС | ПС Кизляр-2 | 3 | ТП 3-57/630 | 3 | г. Кизляр | улица Сулеймана Стальского | 28 | 41 | 59 | 10 | АС | фасад-кирпич | Н(1)-Б | ПВ | 1 | 43,844096203366 | 46,7347257554612 | АС | Фидер №3 | 1 | 1 | АСфасад-кирпичАС | 1 | Вариант №1.1 | Кизлярские ГорЭС ПС Кизляр-2 ТП 3-57/630 | 150/5 | 0.73
107 | Кизлярские ГорЭС | ПС Кизляр-2 | 3 | ТП 3-57/630 | 3 | г. Кизляр | улица Сулеймана Стальского | 20 | 42 | 61 | 25 | АС | фасад-кирпич | Н(1)-Б | ПВ | 1 | 43,843559 | 46,734515 | АС | Фидер №3 | 1 | 1 | АСфасад-кирпичАС | 1 | Вариант №1.1 | Кизлярские ГорЭС ПС Кизляр-2 ТП 3-57/630 | 150/5 | 0.73
108 | Кизлярские ГорЭС | ПС Кизляр-2 | 3 | ТП 3-57/630 | 3 | г. Кизляр | улица Сулеймана Стальского | 16 | 43 | 64 | 21 | АС | фасад-кирпич | Н(1)-Б | ПВ | 1 | 43,843073 | 46,734376 | АС | Фидер №3 | 1 | 1 | АСфасад-кирпичАС | 1 | Вариант №1.1 | Кизлярские ГорЭС ПС Кизляр-2 ТП 3-57/630 | 150/5 | 0.73
111 | Кизлярские ГорЭС | ПС Кизляр-2 | 3 | ТП 3-57/630 | 3 | г. Кизляр | улица Сулеймана Стальского | 41 | 46 | 73 | 21 | АС | фасад-кирпич | Н(1)-Б | ПВ | 1 | 43,845366 | 46,734862 | АС | Фидер №3 | 1 | 1 | АСфасад-кирпичАС | 1 | Вариант №1.1 | Кизлярские ГорЭС ПС Кизляр-2 ТП 3-57/630 | 150/5 | 0.73
112 | Кизлярские ГорЭС | ПС Кизляр-2 | 3 | ТП 3-57/630 | 3 | г. Кизляр | улица Сулеймана Стальского | 45 | 47 | 74 | 18 | АС | фасад-кирпич | Н(1)-Б | ПВ | 1 | 43,845661 | 46,735052 | АС | Фидер №3 | 1 | 1 | АСфасад-кирпичАС | 1 | Вариант №1.1 | Кизлярские ГорЭС ПС Кизляр-2 ТП 3-57/630 | 150/5 | 0.73
113 | Кизлярские ГорЭС | ПС Кизляр-2 | 3 | ТП 3-57/630 | 3 | г. Кизляр | улица Сулеймана Стальского | 49 | 48 | 76 | 33 | АС | фасад-кирпич | Н(1)-Б | ПВ | 1 | 43,845869 | 46,734905 | АС | Фидер №3 | 1 | 1 | АСфасад-кирпичАС | 1 | Вариант №1.1 | Кизлярские ГорЭС ПС Кизляр-2 ТП 3-57/630 | 150/5 | 0.73
115 | Кизлярские ГорЭС | ПС Кизляр-2 | 3 | ТП 3-57/630 | 3 | г. Кизляр | улица Сулеймана Стальского | 51 | 49 | 78 | 15 | АС | фасад-кирпич | Н(1)-Б | ПВ | 1 | 43,846031608391 | 46,7351676551854 | АС | Фидер №3 | 1 | 1 | АСфасад-кирпичАС | 1 | Вариант №1.1 | Кизлярские ГорЭС ПС Кизляр-2 ТП 3-57/630 | 150/5 | 0.73
116 | Кизлярские ГорЭС | ПС Кизляр-2 | 3 | ТП 3-57/630 | 3 | г. Кизляр | улица Сулеймана Стальского | 53 | 49 | 79 | 15 | АС | фасад-кирпич | Н(1)-Б | ПВ | 1 | 43,846188 | 46,735262 | АС | Фидер №3 | 1 | 1 | АСфасад-кирпичАС | 1 | Вариант №1.1 | Кизлярские ГорЭС ПС Кизляр-2 ТП 3-57/630 | 150/5 | 0.73
121 | Кизлярские ГорЭС | ПС Кизляр-2 | 3 | ТП 3-57/630 | 3 | г. Кизляр | улица Сулеймана Стальского | 42 | 52 | 89 | 10 | АС | фасад-кирпич | Н(1)-Б | ПВ | 1 | 43,8453118397374 | 46,7352696489911 | АС | Фидер №3 | 1 | 1 | АСфасад-кирпичАС | 1 | Вариант №1.1 | Кизлярские ГорЭС ПС Кизляр-2 ТП 3-57/630 | 150/5 | 0.73
122 | Кизлярские ГорЭС | ПС Кизляр-2 | 3 | ТП 3-57/630 | 3 | г. Кизляр | улица Сулеймана Стальского | 50 | 53 | 92 | 10 | АС | фасад-кирпич | Н(1)-Б | ПВ | 1 | 43,845757 | 46,735487 | АС | Фидер №3 | 1 | 1 | АСфасад-кирпичАС | 1 | Вариант №1.1 | Кизлярские ГорЭС ПС Кизляр-2 ТП 3-57/630 | 150/5 | 0.73
123 | Кизлярские ГорЭС | ПС Кизляр-2 | 3 | ТП 3-57/630 | 3 | г. Кизляр | улица Сулеймана Стальского | 52 | 54 | 94 | 6 | АС | фасад-кирпич | Н(1)-Б | ПВ | 1 | 43,845927 | 46,735525 | АС | Фидер №3 | 1 | 1 | АСфасад-кирпичАС | 1 | Вариант №1.1 | Кизлярские ГорЭС ПС Кизляр-2 ТП 3-57/630 | 150/5 | 0.73
148 | Кизлярские ГорЭС | ПС Кизляр-2 | 11 | ТП 11-122/315 | 1 | г. Кизляр | улица Циолковского | 53 | 8 | 8 | 20 | АС | фасад-кирпич | Н(1)-Б | ПВ | 1 | 43,845942 | 46,736267 | АС | Фидер №11 | 1 | 1 | АСфасад-кирпичАС | 1 | Вариант №1.1 | Кизлярские ГорЭС ПС Кизляр-2 ТП 11-122/315 | Ошибка!!! | 0.46
150 | Кизлярские ГорЭС | ПС Кизляр-2 | 11 | ТП 11-122/315 | 1 | г. Кизляр | улица Циолковского | 47 | 9 | 10 | 9 | АС | фасад-кирпич | Н(1)-Б | ПВ | 1 | 43,845546 | 46,73613 | АС | Фидер №11 | 1 | 1 | АСфасад-кирпичАС | 1 | Вариант №1.1 | Кизлярские ГорЭС ПС Кизляр-2 ТП 11-122/315 | Ошибка!!! | 0.46
152 | Кизлярские ГорЭС | ПС Кизляр-2 | 11 | ТП 11-122/315 | 1 | г. Кизляр | улица Циолковского | 29 | 15 | 21 | 15 | АС | фасад-кирпич | Н(1)-Б | ПВ | 1 | 43,8441312208944 | 46,7354596956317 | АС | Фидер №11 | 1 | 1 | АСфасад-кирпичАС | 1 | Вариант №1.1 | Кизлярские ГорЭС ПС Кизляр-2 ТП 11-122/315 | Ошибка!!! | 0.46
153 | Кизлярские ГорЭС | ПС Кизляр-2 | 11 | ТП 11-122/315 | 1 | г. Кизляр | улица Циолковского | 25 | 16 | 23 | 19 | АС | фасад-кирпич | Н(1)-Б | ПВ | 1 | 43,8438575428681 | 46,7353189363262 | АС | Фидер №11 | 1 | 1 | АСфасад-кирпичАС | 1 | Вариант №1.1 | Кизлярские ГорЭС ПС Кизляр-2 ТП 11-122/315 | Ошибка!!! | 0.46
155 | Кизлярские ГорЭС | ПС Кизляр-2 | 11 | ТП 11-122/315 | 1 | г. Кизляр | улица Циолковского | 21 | 18 | 26 | 13 | АС | фасад-кирпич | Н(1)-Б | ПВ | 1 | 43,843474 | 46,73515 | АС | Фидер №11 | 1 | 1 | АСфасад-кирпичАС | 1 | Вариант №1.1 | Кизлярские ГорЭС ПС Кизляр-2 ТП 11-122/315 | Ошибка!!! | 0.46
157 | Кизлярские ГорЭС | ПС Кизляр-2 | 11 | ТП 11-122/315 | 1 | г. Кизляр | улица Циолковского | 9 | 21 | 32 | 23 | АС | фасад-кирпич | Н(1)-Б | ПВ | 1 | 43,842494 | 46,734588 | АС | Фидер №11 | 1 | 1 | АСфасад-кирпичАС | 1 | Вариант №1.1 | Кизлярские ГорЭС ПС Кизляр-2 ТП 11-122/315 | Ошибка!!! | 0.46
158 | Кизлярские ГорЭС | ПС Кизляр-2 | 11 | ТП 11-122/315 | 1 | г. Кизляр | улица Циолковского | 7 | 22 | 33 | 17 | АС | фасад-кирпич | Н(1)-Б | ПВ | 1 | 43,842317 | 46,73459 | АС | Фидер №11 | 1 | 1 | АСфасад-кирпичАС | 1 | Вариант №1.1 | Кизлярские ГорЭС ПС Кизляр-2 ТП 11-122/315 | Ошибка!!! | 0.46
159 | Кизлярские ГорЭС | ПС Кизляр-2 | 11 | ТП 11-122/315 | 1 | г. Кизляр | улица Циолковского | 5 | 23 | 34 | 15 | АС | фасад-кирпич | Н(1)-Б | ПВ | 1 | 43,84217 | 46,734501 | АС | Фидер №11 | 1 | 1 | АСфасад-кирпичАС | 1 | Вариант №1.1 | Кизлярские ГорЭС ПС Кизляр-2 ТП 11-122/315 | Ошибка!!! | 0.46
160 | Кизлярские ГорЭС | ПС Кизляр-2 | 11 | ТП 11-122/315 | 1 | г. Кизляр | улица Циолковского | 1 | 24 | 35 | 15 | АС | фасад-кирпич | Н(1)-Б | ПВ | 1 | 43,841822 | 46,734399 | АС | Фидер №11 | 1 | 1 | АСфасад-кирпичАС | 1 | Вариант №1.1 | Кизлярские ГорЭС ПС Кизляр-2 ТП 11-122/315 | Ошибка!!! | 0.46
162 | Кизлярские ГорЭС | ПС Кизляр-2 | 11 | ТП 11-122/315 | 1 | г. Кизляр | улица Циолковского | 18 | 39 | 44 | 6 | АС | фасад-кирпич | Н(1)-Б | ПВ | 1 | 43,84435 | 46,736052 | АС | Фидер №11 | 1 | 1 | АСфасад-кирпичАС | 1 | Вариант №1.1 | Кизлярские ГорЭС ПС Кизляр-2 ТП 11-122/315 | Ошибка!!! | 0.46
163 | Кизлярские ГорЭС | ПС Кизляр-2 | 11 | ТП 11-122/315 | 1 | г. Кизляр | улица Циолковского | 40 | 43 | 53 | 10 | АС | фасад-кирпич | Н(1)-Б | ПВ | 1 | 43,845866 | 46,736773 | АС | Фидер №11 | 1 | 1 | АСфасад-кирпичАС | 1 | Вариант №1.1 | Кизлярские ГорЭС ПС Кизляр-2 ТП 11-122/315 | Ошибка!!! | 0.46
166 | Кизлярские ГорЭС | ПС Кизляр-2 | 11 | ТП 11-122/315 | 2 | г. Кизляр | улица Лалаянца | 102А | 5 | 7 | 2 | АС | фасад-кирпич | Н(1)-Б | ПВ | 1 | 43,845636 | 46,739128 | АС | Фидер №11 | 1 | 1 | АСфасад-кирпичАС | 1 | Вариант №1.1 | Кизлярские ГорЭС ПС Кизляр-2 ТП 11-122/315 | Ошибка!!! | 0.46
169 | Кизлярские ГорЭС | ПС Кизляр-2 | 11 | ТП 11-122/315 | 2 | г. Кизляр | улица Циолковского | 44 | 39 | 62 | 32 | АС | фасад-кирпич | Н(1)-Б | ПВ | 1 | 43,846424 | 46,737189 | АС | Фидер №11 | 1 | 1 | АСфасад-кирпичАС | 1 | Вариант №1.1 | Кизлярские ГорЭС ПС Кизляр-2 ТП 11-122/315 | Ошибка!!! | 0.46
73 | Кизлярские ГорЭС | ПС Кизляр-2 | 15 | ТП 15-35/315 | 3 | г. Кизляр | Горский переулок | 8 | 24 | 32 | 10 | АС | фасад-кирпич | Н(1)-Б | ПВ | 1 | 43,854435 | 46,722607 | АС | Фидер №15 | 1 | 1 | АСфасад-кирпичАС | 1 | Вариант №1.1 | Кизлярские ГорЭС ПС Кизляр-2 ТП 15-35/315 | Ошибка!!! | 0.5
81 | Кизлярские ГорЭС | ПС Кизляр-2 | 15 | ТП 15-35/315 | 3 | г. Кизляр | улица 200 лет Имама Шамиля | 23 | 28 | 42 | 16 | АС | фасад-кирпич | Н(1)-Б | ПВ | 1 | 43,85293 | 46,720196 | АС | Фидер №15 | 1 | 1 | АСфасад-кирпичАС | 1 | Вариант №1.1 | Кизлярские ГорЭС ПС Кизляр-2 ТП 15-35/315 | Ошибка!!! | 0.5
88 | Кизлярские ГорЭС | ПС Кизляр-2 | 15 | ТП 15-35/315 | 3 | г. Кизляр | улица 200 лет Имама Шамиля | 29А | 31 | 50 | 10 | АС | фасад-кирпич | Н(1)-Б | ПВ | 1 | 43,853545 | 46,720998 | АС | Фидер №15 | 1 | 1 | АСфасад-кирпичАС | 1 | Вариант №1.1 | Кизлярские ГорЭС ПС Кизляр-2 ТП 15-35/315 | Ошибка!!! | 0.5
96 | Кизлярские ГорЭС | ПС Кизляр-2 | 15 | ТП 15-35/315 | 3 | г. Кизляр | улица 200 лет Имама Шамиля | 38 | 35 | 62 | 3 | АС | фасад-кирпич | Н(1)-Б | ПВ | 1 | 43,85427 | 46,722008 | АС | Фидер №15 | 1 | 1 | АСфасад-кирпичАС | 1 | Вариант №1.1 | Кизлярские ГорЭС ПС Кизляр-2 ТП 15-35/315 | Ошибка!!! | 0.5
107 | Кизлярские ГорЭС | ПС Кизляр-2 | 15 | ТП 15-35/315 | 4 | г. Кизляр | Горская улица | 3 | 7 | 6 | 22 | АС | фасад-кирпич | Н(1)-Б | ПВ | 1 | 43,853724 | 46,723064 | АС | Фидер №15 | 1 | 1 | АСфасад-кирпичАС | 1 | Вариант №1.1 | Кизлярские ГорЭС ПС Кизляр-2 ТП 15-35/315 | Ошибка!!! | 0.5
63 | Кизлярские ГорЭС | ПС Кизляр-2 | 15 | ТП 15-167/160 | 1 | г. Кизляр | Нижегородская улица | 28 | 17 | 37 | 14 | АС | фасад-кирпич | Н(1)-Б | ПВ | 1 | 43,853205 | 46,719238 | АС | Фидер №15 | 1 | 1 | АСфасад-кирпичАС | 1 | Вариант №1.1 | Кизлярские ГорЭС ПС Кизляр-2 ТП 15-167/160 | 300/5 | 0.54
67 | Кизлярские ГорЭС | ПС Кизляр-2 | 15 | ТП 15-167/160 | 1 | г. Кизляр | Нижегородская улица | 22А | 23 | 44 | 13 | АС | фасад-кирпич | Н(1)-Б | ПВ | 1 | 43,852683 | 46,718555 | АС | Фидер №15 | 1 | 1 | АСфасад-кирпичАС | 1 | Вариант №1.1 | Кизлярские ГорЭС ПС Кизляр-2 ТП 15-167/160 | 300/5 | 0.54
73 | Кизлярские ГорЭС | ПС Кизляр-2 | 15 | ТП 15-167/160 | 1 | г. Кизляр | Нижегородская улица | 18 | 27 | 51 | 10 | АС | фасад-кирпич | Н(1)-Б | ПВ | 1 | 43,852245 | 46,717848 | АС | Фидер №15 | 1 | 1 | АСфасад-кирпичАС | 1 | Вариант №1.1 | Кизлярские ГорЭС ПС Кизляр-2 ТП 15-167/160 | 300/5 | 0.54
78 | Кизлярские ГорЭС | ПС Кизляр-2 | 15 | ТП 15-167/160 | 1 | г. Кизляр | Нижегородская улица | 14 | 29 | 60 | 21 | АС | фасад-кирпич | Н(1)-Б | ПВ | 1 | 43,851844 | 46,71764 | АС | Фидер №15 | 1 | 1 | АСфасад-кирпичАС | 1 | Вариант №1.1 | Кизлярские ГорЭС ПС Кизляр-2 ТП 15-167/160 | 300/5 | 0.54
82 | Кизлярские ГорЭС | ПС Кизляр-2 | 15 | ТП 15-167/160 | 1 | г. Кизляр | Нижегородская улица | 23 | 33 | 65 | 10 | АС | фасад-кирпич | Н(1)-Б | ПВ | 1 | 43,853468 | 46,719223 | АС | Фидер №15 | 1 | 1 | АСфасад-кирпичАС | 1 | Вариант №1.1 | Кизлярские ГорЭС ПС Кизляр-2 ТП 15-167/160 | 300/5 | 0.54
86 | Кизлярские ГорЭС | ПС Кизляр-2 | 15 | ТП 15-167/160 | 1 | г. Кизляр | Нижегородская улица | 31 | 40 | 76 | 19 | АС | фасад-кирпич | Н(1)-Б | ПВ | 1 | 43,854043 | 46,719768 | АС | Фидер №15 | 1 | 1 | АСфасад-кирпичАС | 1 | Вариант №1.1 | Кизлярские ГорЭС ПС Кизляр-2 ТП 15-167/160 | 300/5 | 0.54
88 | Кизлярские ГорЭС | ПС Кизляр-2 | 15 | ТП 15-167/160 | 1 | г. Кизляр | улица Пушкина | 50 | 42 | 81 | 33 | АС | фасад-кирпич | Н(1)-Б | ПВ | 1 | 43,854438 | 46,719858 | АС | Фидер №15 | 1 | 1 | АСфасад-кирпичАС | 1 | Вариант №1.1 | Кизлярские ГорЭС ПС Кизляр-2 ТП 15-167/160 | 300/5 | 0.54
89 | Кизлярские ГорЭС | ПС Кизляр-2 | 15 | ТП 15-167/160 | 1 | г. Кизляр | Нижегородская улица | 42 | 43 | 82 | 4 | АС | фасад-кирпич | Н(1)-Б | ПВ | 1 | 43,85426 | 46,720312 | АС | Фидер №15 | 1 | 1 | АСфасад-кирпичАС | 1 | Вариант №1.1 | Кизлярские ГорЭС ПС Кизляр-2 ТП 15-167/160 | 300/5 | 0.54
98 | Кизлярские ГорЭС | ПС Кизляр-2 | 15 | ТП 15-167/160 | 1 | г. Кизляр | улица Пушкина | 46 | 53 | 97 | 4 | АС | фасад-кирпич | Н(1)-Б | ПВ | 1 | 43,85436 | 46,71953 | АС | Фидер №15 | 1 | 1 | АСфасад-кирпичАС | 1 | Вариант №1.1 | Кизлярские ГорЭС ПС Кизляр-2 ТП 15-167/160 | 300/5 | 0.54
8 | Кизлярские ГорЭС | ПС Кизляр-2 | 11 | ТП 11-160/400 | 1 | г. Кизляр | улица Циолковского | 83 | 3 | 3 | 34 | АС | фасад-кирпич | Н(1)-Б | ПВ | 1 | 43,848442 | 46,737293 | АС | Фидер №11 | 1 | 1 | АСфасад-кирпичАС | 1 | Вариант №1.1 | Кизлярские ГорЭС ПС Кизляр-2 ТП 11-160/400 | 800/5 | 0.83
9 | Кизлярские ГорЭС | ПС Кизляр-2 | 11 | ТП 11-160/400 | 1 | г. Кизляр | улица Циолковского | 81 | 4 | 5 | 20 | АС | фасад-кирпич | Н(1)-Б | ПВ | 1 | 43,848287 | 46,737312 | АС | Фидер №11 | 1 | 1 | АСфасад-кирпичАС | 1 | Вариант №1.1 | Кизлярские ГорЭС ПС Кизляр-2 ТП 11-160/400 | 800/5 | 0.83
13 | Кизлярские ГорЭС | ПС Кизляр-2 | 11 | ТП 11-160/400 | 1 | г. Кизляр | улица Циолковского | 71 | 7 | 11 | 11 | АС | фасад-кирпич | Н(1)-Б | ПВ | 1 | 43,847411 | 46,737055 | АС | Фидер №11 | 1 | 1 | АСфасад-кирпичАС | 1 | Вариант №1.1 | Кизлярские ГорЭС ПС Кизляр-2 ТП 11-160/400 | 800/5 | 0.83
15 | Кизлярские ГорЭС | ПС Кизляр-2 | 11 | ТП 11-160/400 | 1 | г. Кизляр | улица Циолковского | 67 | 9 | 14 | 13 | АС | фасад-кирпич | Н(1)-Б | ПВ | 1 | 43,8471 | 46,736951 | АС | Фидер №11 | 1 | 1 | АСфасад-кирпичАС | 1 | Вариант №1.1 | Кизлярские ГорЭС ПС Кизляр-2 ТП 11-160/400 | 800/5 | 0.83
16 | Кизлярские ГорЭС | ПС Кизляр-2 | 11 | ТП 11-160/400 | 1 | г. Кизляр | улица Циолковского | 65 | 9 | 15 | 12 | АС | фасад-кирпич | Н(1)-Б | ПВ | 1 | 43,84696 | 46,736842 | АС | Фидер №11 | 1 | 1 | АСфасад-кирпичАС | 1 | Вариант №1.1 | Кизлярские ГорЭС ПС Кизляр-2 ТП 11-160/400 | 800/5 | 0.83
17 | Кизлярские ГорЭС | ПС Кизляр-2 | 11 | ТП 11-160/400 | 1 | г. Кизляр | улица Циолковского | 61 | 10 | 16 | 13 | АС | фасад-кирпич | Н(1)-Б | ПВ | 1 | 43,846668 | 46,736739 | АС | Фидер №11 | 1 | 1 | АСфасад-кирпичАС | 1 | Вариант №1.1 | Кизлярские ГорЭС ПС Кизляр-2 ТП 11-160/400 | 800/5 | 0.83
18 | Кизлярские ГорЭС | ПС Кизляр-2 | 11 | ТП 11-160/400 | 1 | г. Кизляр | улица Циолковского | 63 | 10 | 17 | 4 | АС | фасад-кирпич | Н(1)-Б | ПВ | 1 | 43,846758 | 46,73688 | АС | Фидер №11 | 1 | 1 | АСфасад-кирпичАС | 1 | Вариант №1.1 | Кизлярские ГорЭС ПС Кизляр-2 ТП 11-160/400 | 800/5 | 0.83
21 | Кизлярские ГорЭС | ПС Кизляр-2 | 11 | ТП 11-160/400 | 1 | г. Кизляр | улица Циолковского | 52 | 13 | 23 | 22 | АС | фасад-кирпич | Н(1)-Б | ПВ | 1 | 43,846949 | 46,737524 | АС | Фидер №11 | 1 | 1 | АСфасад-кирпичАС | 1 | Вариант №1.1 | Кизлярские ГорЭС ПС Кизляр-2 ТП 11-160/400 | 800/5 | 0.83
23 | Кизлярские ГорЭС | ПС Кизляр-2 | 11 | ТП 11-160/400 | 1 | г. Кизляр | улица Циолковского | 56 | 14 | 25 | 17 | АС | фасад-кирпич | Н(1)-Б | ПВ | 1 | 43,847202 | 46,737622 | АС | Фидер №11 | 1 | 1 | АСфасад-кирпичАС | 1 | Вариант №1.1 | Кизлярские ГорЭС ПС Кизляр-2 ТП 11-160/400 | 800/5 | 0.83
24 | Кизлярские ГорЭС | ПС Кизляр-2 | 11 | ТП 11-160/400 | 1 | г. Кизляр | улица Циолковского | 60 | 15 | 26 | 19 | АС | фасад-кирпич | Н(1)-Б | ПВ | 1 | 43,847477 | 46,73776 | АС | Фидер №11 | 1 | 1 | АСфасад-кирпичАС | 1 | Вариант №1.1 | Кизлярские ГорЭС ПС Кизляр-2 ТП 11-160/400 | 800/5 | 0.83
27 | Кизлярские ГорЭС | ПС Кизляр-2 | 11 | ТП 11-160/400 | 1 | г. Кизляр | улица Циолковского | 68 | 17 | 30 | 24 | АС | фасад-кирпич | Н(1)-Б | ПВ | 1 | 43,848007 | 46,737867 | АС | Фидер №11 | 1 | 1 | АСфасад-кирпичАС | 1 | Вариант №1.1 | Кизлярские ГорЭС ПС Кизляр-2 ТП 11-160/400 | 800/5 | 0.83
28 | Кизлярские ГорЭС | ПС Кизляр-2 | 11 | ТП 11-160/400 | 1 | г. Кизляр | улица Циолковского | 70 | 18 | 32 | 15 | АС | фасад-кирпич | Н(1)-Б | ПВ | 1 | 43,848134 | 46,737958 | АС | Фидер №11 | 1 | 1 | АСфасад-кирпичАС | 1 | Вариант №1.1 | Кизлярские ГорЭС ПС Кизляр-2 ТП 11-160/400 | 800/5 | 0.83
31 | Кизлярские ГорЭС | ПС Кизляр-2 | 11 | ТП 11-160/400 | 2 | г. Кизляр | улица Менделеева | 135 | 10 | 7 | 30 | АС | фасад-кирпич | Н(1)-Б | ПВ | 1 | 43,8487898522197 | 46,7351445216788 | АС | Фидер №11 | 1 | 1 | АСфасад-кирпичАС | 1 | Вариант №1.1 | Кизлярские ГорЭС ПС Кизляр-2 ТП 11-160/400 | 800/5 | 0.83
32 | Кизлярские ГорЭС | ПС Кизляр-2 | 11 | ТП 11-160/400 | 2 | г. Кизляр | улица Менделеева | 72 | 11 | 8 | 21 | АС | фасад-кирпич | Н(1)-Б | ПВ | 1 | 43,84828 | 46,735534 | АС | Фидер №11 | 1 | 1 | АСфасад-кирпичАС | 1 | Вариант №1.1 | Кизлярские ГорЭС ПС Кизляр-2 ТП 11-160/400 | 800/5 | 0.83
33 | Кизлярские ГорЭС | ПС Кизляр-2 | 11 | ТП 11-160/400 | 2 | г. Кизляр | улица Менделеева | 133 | 11 | 9 | 6 | АС | фасад-кирпич | Н(1)-Б | ПВ | 1 | 43,848462 | 46,735295 | АС | Фидер №11 | 1 | 1 | АСфасад-кирпичАС | 1 | Вариант №1.1 | Кизлярские ГорЭС ПС Кизляр-2 ТП 11-160/400 | 800/5 | 0.83
39 | Кизлярские ГорЭС | ПС Кизляр-2 | 11 | ТП 11-160/400 | 2 | г. Кизляр | улица Менделеева | 68 | 13 | 16 | 24 | АС | фасад-кирпич | Н(1)-Б | ПВ | 1 | 43,848015 | 46,735313 | АС | Фидер №11 | 1 | 1 | АСфасад-кирпичАС | 1 | Вариант №1.1 | Кизлярские ГорЭС ПС Кизляр-2 ТП 11-160/400 | 800/5 | 0.83
43 | Кизлярские ГорЭС | ПС Кизляр-2 | 11 | ТП 11-160/400 | 2 | г. Кизляр | улица Менделеева | 60 | 15 | 23 | 27 | АС | фасад-кирпич | Н(1)-Б | ПВ | 1 | 43,847343 | 46,735184 | АС | Фидер №11 | 1 | 1 | АСфасад-кирпичАС | 1 | Вариант №1.1 | Кизлярские ГорЭС ПС Кизляр-2 ТП 11-160/400 | 800/5 | 0.83
44 | Кизлярские ГорЭС | ПС Кизляр-2 | 11 | ТП 11-160/400 | 2 | г. Кизляр | улица Менделеева | 62 | 15 | 24 | 41 | АС | фасад-кирпич | Н(1)-Б | ПВ | 1 | 43,847514 | 46,735383 | АС | Фидер №11 | 1 | 1 | АСфасад-кирпичАС | 1 | Вариант №1.1 | Кизлярские ГорЭС ПС Кизляр-2 ТП 11-160/400 | 800/5 | 0.83
46 | Кизлярские ГорЭС | ПС Кизляр-2 | 11 | ТП 11-160/400 | 2 | г. Кизляр | улица Менделеева | 119 | 16 | 26 | 11 | АС | фасад-кирпич | Н(1)-Б | ПВ | 1 | 43,847299 | 46,734678 | АС | Фидер №11 | 1 | 1 | АСфасад-кирпичАС | 1 | Вариант №1.1 | Кизлярские ГорЭС ПС Кизляр-2 ТП 11-160/400 | 800/5 | 0.83
48 | Кизлярские ГорЭС | ПС Кизляр-2 | 11 | ТП 11-160/400 | 2 | г. Кизляр | улица Менделеева | 74 | 20 | 31 | 19 | АС | фасад-кирпич | Н(1)-Б | ПВ | 1 | 43,848443 | 46,735695 | АС | Фидер №11 | 1 | 1 | АСфасад-кирпичАС | 1 | Вариант №1.1 | Кизлярские ГорЭС ПС Кизляр-2 ТП 11-160/400 | 800/5 | 0.83
49 | Кизлярские ГорЭС | ПС Кизляр-2 | 11 | ТП 11-160/400 | 2 | г. Кизляр | улица Менделеева | 80А | 21 | 33 | 14 | АС | фасад-кирпич | Н(1)-Б | ПВ | 1 | 43,8488 | 46,735863 | АС | Фидер №11 | 1 | 1 | АСфасад-кирпичАС | 1 | Вариант №1.1 | Кизлярские ГорЭС ПС Кизляр-2 ТП 11-160/400 | 800/5 | 0.83
52 | Кизлярские ГорЭС | ПС Кизляр-2 | 11 | ТП 11-160/400 | 2 | г. Кизляр | улица Сулеймана Стальского | 83 | 30 | 47 | 11 | АС | фасад-кирпич | Н(1)-Б | ПВ | 1 | 43,848518 | 46,73638 | АС | Фидер №11 | 1 | 1 | АСфасад-кирпичАС | 1 | Вариант №1.1 | Кизлярские ГорЭС ПС Кизляр-2 ТП 11-160/400 | 800/5 | 0.83
53 | Кизлярские ГорЭС | ПС Кизляр-2 | 11 | ТП 11-160/400 | 2 | г. Кизляр | улица Сулеймана Стальского | 84 | 30 | 49 | 18 | АС | фасад-кирпич | Н(1)-Б | ПВ | 1 | 43,848461 | 46,736728 | АС | Фидер №11 | 1 | 1 | АСфасад-кирпичАС | 1 | Вариант №1.1 | Кизлярские ГорЭС ПС Кизляр-2 ТП 11-160/400 | 800/5 | 0.83
55 | Кизлярские ГорЭС | ПС Кизляр-2 | 11 | ТП 11-160/400 | 2 | г. Кизляр | улица Сулеймана Стальского | 77 | 31 | 51 | 17 | АС | фасад-кирпич | Н(1)-Б | ПВ | 1 | 43,848042 | 46,736121 | АС | Фидер №11 | 1 | 1 | АСфасад-кирпичАС | 1 | Вариант №1.1 | Кизлярские ГорЭС ПС Кизляр-2 ТП 11-160/400 | 800/5 | 0.83
57 | Кизлярские ГорЭС | ПС Кизляр-2 | 11 | ТП 11-160/400 | 2 | г. Кизляр | улица Сулеймана Стальского | 73 | 33 | 55 | 24 | АС | фасад-кирпич | Н(1)-Б | ПВ | 1 | 43,847832 | 46,735924 | АС | Фидер №11 | 1 | 1 | АСфасад-кирпичАС | 1 | Вариант №1.1 | Кизлярские ГорЭС ПС Кизляр-2 ТП 11-160/400 | 800/5 | 0.83
58 | Кизлярские ГорЭС | ПС Кизляр-2 | 11 | ТП 11-160/400 | 2 | г. Кизляр | улица Сулеймана Стальского | 67 | 34 | 58 | 16 | АС | фасад-кирпич | Н(1)-Б | ПВ | 1 | 43,8473956834071 | 46,7357922168993 | АС | Фидер №11 | 1 | 1 | АСфасад-кирпичАС | 1 | Вариант №1.1 | Кизлярские ГорЭС ПС Кизляр-2 ТП 11-160/400 | 800/5 | 0.83
59 | Кизлярские ГорЭС | ПС Кизляр-2 | 11 | ТП 11-160/400 | 2 | г. Кизляр | улица Сулеймана Стальского | 65 | 35 | 61 | 16 | АС | фасад-кирпич | Н(1)-Б | ПВ | 1 | 43,8472118456124 | 46,7356789077963 | АС | Фидер №11 | 1 | 1 | АСфасад-кирпичАС | 1 | Вариант №1.1 | Кизлярские ГорЭС ПС Кизляр-2 ТП 11-160/400 | 800/5 | 0.83
60 | Кизлярские ГорЭС | ПС Кизляр-2 | 11 | ТП 11-160/400 | 2 | г. Кизляр | улица Сулеймана Стальского | 63 | 35 | 62 | 18 | АС | фасад-кирпич | Н(1)-Б | ПВ | 1 | 43,8471251640141 | 46,7356219030071 | АС | Фидер №11 | 1 | 1 | АСфасад-кирпичАС | 1 | Вариант №1.1 | Кизлярские ГорЭС ПС Кизляр-2 ТП 11-160/400 | 800/5 | 0.83
61 | Кизлярские ГорЭС | ПС Кизляр-2 | 11 | ТП 11-160/400 | 2 | г. Кизляр | улица Сулеймана Стальского | 61 | 36 | 63 | 8 | АС | фасад-кирпич | Н(1)-Б | ПВ | 1 | 43,846912 | 46,735652 | АС | Фидер №11 | 1 | 1 | АСфасад-кирпичАС | 1 | Вариант №1.1 | Кизлярские ГорЭС ПС Кизляр-2 ТП 11-160/400 | 800/5 | 0.83
63 | Кизлярские ГорЭС | ПС Кизляр-2 | 11 | ТП 11-160/400 | 2 | г. Кизляр | улица Сулеймана Стальского | 60 | 38 | 66 | 21 | АС | фасад-кирпич | Н(1)-Б | ПВ | 1 | 43,846767 | 46,73598 | АС | Фидер №11 | 1 | 1 | АСфасад-кирпичАС | 1 | Вариант №1.1 | Кизлярские ГорЭС ПС Кизляр-2 ТП 11-160/400 | 800/5 | 0.83
65 | Кизлярские ГорЭС | ПС Кизляр-2 | 11 | ТП 11-160/400 | 2 | г. Кизляр | улица Сулеймана Стальского | 66 | 39 | 68 | 19 | АС | фасад-кирпич | Н(1)-Б | ПВ | 1 | 43,847083 | 46,736185999999996 | АС | Фидер №11 | 1 | 1 | АСфасад-кирпичАС | 1 | Вариант №1.1 | Кизлярские ГорЭС ПС Кизляр-2 ТП 11-160/400 | 800/5 | 0.83
66 | Кизлярские ГорЭС | ПС Кизляр-2 | 11 | ТП 11-160/400 | 2 | г. Кизляр | улица Сулеймана Стальского | 68 | 39 | 69 | 7 | АС | фасад-кирпич | Н(1)-Б | ПВ | 1 | 43,847238 | 46,736168 | АС | Фидер №11 | 1 | 1 | АСфасад-кирпичАС | 1 | Вариант №1.1 | Кизлярские ГорЭС ПС Кизляр-2 ТП 11-160/400 | 800/5 | 0.83
68 | Кизлярские ГорЭС | ПС Кизляр-2 | 11 | ТП 11-160/400 | 2 | г. Кизляр | улица Сулеймана Стальского | 76 | 41 | 75 | 20 | АС | фасад-кирпич | Н(1)-Б | ПВ | 1 | 43,847729 | 46,736579 | АС | Фидер №11 | 1 | 1 | АСфасад-кирпичАС | 1 | Вариант №1.1 | Кизлярские ГорЭС ПС Кизляр-2 ТП 11-160/400 | 800/5 | 0.83
69 | Кизлярские ГорЭС | ПС Кизляр-2 | 11 | ТП 11-160/400 | 2 | г. Кизляр | улица Сулеймана Стальского | 78 | 42 | 76 | 18 | АС | фасад-кирпич | Н(1)-Б | ПВ | 1 | 43,847946 | 46,73662 | АС | Фидер №11 | 1 | 1 | АСфасад-кирпичАС | 1 | Вариант №1.1 | Кизлярские ГорЭС ПС Кизляр-2 ТП 11-160/400 | 800/5 | 0.83
70 | Кизлярские ГорЭС | ПС Кизляр-2 | 11 | ТП 11-160/400 | 2 | г. Кизляр | улица Сулеймана Стальского | 80 | 42 | 77 | 8 | АС | фасад-кирпич | Н(1)-Б | ПВ | 1 | 43,848113 | 46,736575 | АС | Фидер №11 | 1 | 1 | АСфасад-кирпичАС | 1 | Вариант №1.1 | Кизлярские ГорЭС ПС Кизляр-2 ТП 11-160/400 | 800/5 | 0.83
72 | Кизлярские ГорЭС | ПС Кизляр-2 | 11 | ТП 11-160/400 | 2 | г. Кизляр | улица Сулеймана Стальского | 84А | 43 | 79 | 26 | АС | фасад-кирпич | Н(1)-Б | ПВ | 1 | 43,84859 | 46,736967 | АС | Фидер №11 | 1 | 1 | АСфасад-кирпичАС | 1 | Вариант №1.1 | Кизлярские ГорЭС ПС Кизляр-2 ТП 11-160/400 | 800/5 | 0.83
74 | Кизлярские ГорЭС | ПС Кизляр-2 | 11 | ТП 11-160/400 | 2 | г. Кизляр | улица Сулеймана Стальского | 86 | 45 | 81 | 21 | АС | фасад-кирпич | Н(1)-Б | ПВ | 1 | 43,848842 | 46,737111 | АС | Фидер №11 | 1 | 1 | АСфасад-кирпичАС | 1 | Вариант №1.1 | Кизлярские ГорЭС ПС Кизляр-2 ТП 11-160/400 | 800/5 | 0.83
75 | Кизлярские ГорЭС | ПС Кизляр-2 | 11 | ТП 11-160/400 | 2 | г. Кизляр | улица Сулеймана Стальского | 88 | 46 | 82 | 14 | АС | фасад-кирпич | Н(1)-Б | ПВ | 1 | 43,849017 | 46,737063 | АС | Фидер №11 | 1 | 1 | АСфасад-кирпичАС | 1 | Вариант №1.1 | Кизлярские ГорЭС ПС Кизляр-2 ТП 11-160/400 | 800/5 | 0.83
133 | Кизлярские ГорЭС | ПС Кизляр-2 | 15 | ТП 15-33/400 | 1 | г. Кизляр | улица Толстого | 24 | 2 | 1 | 10 | АС | фасад-кирпич | Н(1)-Б | ПВ | 1 | 43,853917 | 46,717135 | АС | Фидер №15 | 1 | 1 | АСфасад-кирпичАС | 1 | Вариант №1.1 | Кизлярские ГорЭС ПС Кизляр-2 ТП 15-33/400 | 800/5 | 0.86
134 | Кизлярские ГорЭС | ПС Кизляр-2 | 15 | ТП 15-33/400 | 1 | г. Кизляр | улица Толстого | 17 | 4 | 4 | 11 | АС | фасад-кирпич | Н(1)-Б | ПВ | 1 | 43,854202 | 46,717454 | АС | Фидер №15 | 1 | 1 | АСфасад-кирпичАС | 1 | Вариант №1.1 | Кизлярские ГорЭС ПС Кизляр-2 ТП 15-33/400 | 800/5 | 0.86
137 | Кизлярские ГорЭС | ПС Кизляр-2 | 15 | ТП 15-33/400 | 1 | г. Кизляр | улица Толстого | 21 | 7 | 11 | 17 | АС | фасад-кирпич | Н(1)-Б | ПВ | 1 | 43,854677 | 46,717865 | АС | Фидер №15 | 1 | 1 | АСфасад-кирпичАС | 1 | Вариант №1.1 | Кизлярские ГорЭС ПС Кизляр-2 ТП 15-33/400 | 800/5 | 0.86
139 | Кизлярские ГорЭС | ПС Кизляр-2 | 15 | ТП 15-33/400 | 1 | г. Кизляр | улица Толстого | 32 | 9 | 18 | 4 | АС | фасад-кирпич | Н(1)-Б | ПВ | 1 | 43,854826 | 46,718237 | АС | Фидер №15 | 1 | 1 | АСфасад-кирпичАС | 1 | Вариант №1.1 | Кизлярские ГорЭС ПС Кизляр-2 ТП 15-33/400 | 800/5 | 0.86
141 | Кизлярские ГорЭС | ПС Кизляр-2 | 15 | ТП 15-33/400 | 1 | г. Кизляр | улица Толстого | 34 | 10 | 20 | 13 | АС | фасад-кирпич | Н(1)-Б | ПВ | 1 | 43,854859 | 46,718484 | АС | Фидер №15 | 1 | 1 | АСфасад-кирпичАС | 1 | Вариант №1.1 | Кизлярские ГорЭС ПС Кизляр-2 ТП 15-33/400 | 800/5 | 0.86
149 | Кизлярские ГорЭС | ПС Кизляр-2 | 15 | ТП 15-33/400 | 1 | г. Кизляр | улица Энгельса | 22 | 18 | 38 | 11 | АС | фасад-кирпич | Н(1)-Б | ПВ | 1 | 43,85339 | 46,7176 | АС | Фидер №15 | 1 | 1 | АСфасад-кирпичАС | 1 | Вариант №1.1 | Кизлярские ГорЭС ПС Кизляр-2 ТП 15-33/400 | 800/5 | 0.86
151 | Кизлярские ГорЭС | ПС Кизляр-2 | 15 | ТП 15-33/400 | 1 | г. Кизляр | улица Энгельса | 20 | 19 | 40 | 22 | АС | фасад-кирпич | Н(1)-Б | ПВ | 1 | 43,853145 | 46,71735 | АС | Фидер №15 | 1 | 1 | АСфасад-кирпичАС | 1 | Вариант №1.1 | Кизлярские ГорЭС ПС Кизляр-2 ТП 15-33/400 | 800/5 | 0.86
152 | Кизлярские ГорЭС | ПС Кизляр-2 | 15 | ТП 15-33/400 | 1 | г. Кизляр | улица Энгельса | 18 | 19 | 41 | 22 | АС | фасад-кирпич | Н(1)-Б | ПВ | 1 | 43,852867 | 46,716988 | АС | Фидер №15 | 1 | 1 | АСфасад-кирпичАС | 1 | Вариант №1.1 | Кизлярские ГорЭС ПС Кизляр-2 ТП 15-33/400 | 800/5 | 0.86
154 | Кизлярские ГорЭС | ПС Кизляр-2 | 15 | ТП 15-33/400 | 1 | г. Кизляр | улица Степана Паламарчука | 23 | 21 | 44 | 11 | АС | фасад-кирпич | Н(1)-Б | ПВ | 1 | 43,85265 | 46,71679 | АС | Фидер №15 | 1 | 1 | АСфасад-кирпичАС | 1 | Вариант №1.1 | Кизлярские ГорЭС ПС Кизляр-2 ТП 15-33/400 | 800/5 | 0.86
161 | Кизлярские ГорЭС | ПС Кизляр-2 | 15 | ТП 15-33/400 | 1 | г. Кизляр | улица Пушкина | 34 | 25 | 57 | 13 | АС | фасад-кирпич | Н(1)-Б | ПВ | 1 | 43,853108 | 46,717978 | АС | Фидер №15 | 1 | 1 | АСфасад-кирпичАС | 1 | Вариант №1.1 | Кизлярские ГорЭС ПС Кизляр-2 ТП 15-33/400 | 800/5 | 0.86
167 | Кизлярские ГорЭС | ПС Кизляр-2 | 15 | ТП 15-33/400 | 1 | г. Кизляр | улица Энгельса | 27 | 30 | 65 | 9 | АС | фасад-кирпич | Н(1)-Б | ПВ | 1 | 43,854229 | 46,7184 | АС | Фидер №15 | 1 | 1 | АСфасад-кирпичАС | 1 | Вариант №1.1 | Кизлярские ГорЭС ПС Кизляр-2 ТП 15-33/400 | 800/5 | 0.86
168 | Кизлярские ГорЭС | ПС Кизляр-2 | 15 | ТП 15-33/400 | 1 | г. Кизляр | улица Пушкина | 31Б | 31 | 71 | 22 | АС | фасад-кирпич | Н(1)-Б | ПВ | 1 | 43,854254 | 46,718816 | АС | Фидер №15 | 1 | 1 | АСфасад-кирпичАС | 1 | Вариант №1.1 | Кизлярские ГорЭС ПС Кизляр-2 ТП 15-33/400 | 800/5 | 0.86
169 | Кизлярские ГорЭС | ПС Кизляр-2 | 15 | ТП 15-33/400 | 1 | г. Кизляр | улица Энгельса | 32 | 32 | 72 | 10 | АС | фасад-кирпич | Н(1)-Б | ПВ | 1 | 43,854563 | 46,71907 | АС | Фидер №15 | 1 | 1 | АСфасад-кирпичАС | 1 | Вариант №1.1 | Кизлярские ГорЭС ПС Кизляр-2 ТП 15-33/400 | 800/5 | 0.86
170 | Кизлярские ГорЭС | ПС Кизляр-2 | 15 | ТП 15-33/400 | 1 | г. Кизляр | улица Энгельса | 29 | 33 | 75 | 19 | АС | фасад-кирпич | Н(1)-Б | ПВ | 1 | 43,854974 | 46,719087 | АС | Фидер №15 | 1 | 1 | АСфасад-кирпичАС | 1 | Вариант №1.1 | Кизлярские ГорЭС ПС Кизляр-2 ТП 15-33/400 | 800/5 | 0.86
173 | Кизлярские ГорЭС | ПС Кизляр-2 | 15 | ТП 15-33/400 | 1 | г. Кизляр | улица Кирова | 38 | 38 | 87 | 13 | АС | фасад-кирпич | Н(1)-Б | ПВ | 1 | 43,853813 | 46,716897 | АС | Фидер №15 | 1 | 1 | АСфасад-кирпичАС | 1 | Вариант №1.1 | Кизлярские ГорЭС ПС Кизляр-2 ТП 15-33/400 | 800/5 | 0.86
175 | Кизлярские ГорЭС | ПС Кизляр-2 | 15 | ТП 15-33/400 | 1 | г. Кизляр | улица Толстого | 18 | 40 | 91 | 13 | АС | фасад-кирпич | Н(1)-Б | ПВ | 1 | 43,853368 | 46,716577 | АС | Фидер №15 | 1 | 1 | АСфасад-кирпичАС | 1 | Вариант №1.1 | Кизлярские ГорЭС ПС Кизляр-2 ТП 15-33/400 | 800/5 | 0.86
176 | Кизлярские ГорЭС | ПС Кизляр-2 | 15 | ТП 15-33/400 | 1 | г. Кизляр | улица Энгельса | 17 | 40 | 92 | 21 | АС | фасад-кирпич | Н(1)-Б | ПВ | 1 | 43,853428 | 46,716912 | АС | Фидер №15 | 1 | 1 | АСфасад-кирпичАС | 1 | Вариант №1.1 | Кизлярские ГорЭС ПС Кизляр-2 ТП 15-33/400 | 800/5 | 0.86
2 | Кизлярские ГорЭС | ПС Кизляр-2 | 15 | ТП 15-99/400 | 2 | г. Кизляр | улица Буйнакского | 2 | 2 | 1 | 17 | АС | фасад-кирпич | Н(1)-Б | ПВ | 1 | 43,854226 | 46,725182 | АС | Фидер №15 | 1 | 1 | АСфасад-кирпичАС | 1 | Вариант №1.1 | Кизлярские ГорЭС ПС Кизляр-2 ТП 15-99/400 | 800/5 | 0.45
4 | Кизлярские ГорЭС | ПС Кизляр-2 | 15 | ТП 15-99/400 | 2 | г. Кизляр | улица Курбана Асхабова | 7 | 6 | 3 | 13 | АС | фасад-кирпич | Н(1)-Б | ПВ | 1 | 43,854235 | 46,72386 | АС | Фидер №15 | 1 | 1 | АСфасад-кирпичАС | 1 | Вариант №1.1 | Кизлярские ГорЭС ПС Кизляр-2 ТП 15-99/400 | 800/5 | 0.45
6 | Кизлярские ГорЭС | ПС Кизляр-2 | 15 | ТП 15-99/400 | 2 | г. Кизляр | улица Дахадаева | 7 | 7 | 5 | 10 | АС | фасад-кирпич | Н(1)-Б | ПВ | 1 | 43,854537 | 46,723955 | АС | Фидер №15 | 1 | 1 | АСфасад-кирпичАС | 1 | Вариант №1.1 | Кизлярские ГорЭС ПС Кизляр-2 ТП 15-99/400 | 800/5 | 0.45
7 | Кизлярские ГорЭС | ПС Кизляр-2 | 15 | ТП 15-99/400 | 2 | г. Кизляр | улица Курбана Асхабова | 9 | 8 | 6 | 8 | АС | фасад-кирпич | Н(1)-Б | ПВ | 1 | 43,854649 | 46,723672 | АС | Фидер №15 | 1 | 1 | АСфасад-кирпичАС | 1 | Вариант №1.1 | Кизлярские ГорЭС ПС Кизляр-2 ТП 15-99/400 | 800/5 | 0.45
8 | Кизлярские ГорЭС | ПС Кизляр-2 | 15 | ТП 15-99/400 | 2 | г. Кизляр | улица Дахадаева | 9А | 8 | 7 | 8 | АС | фасад-кирпич | Н(1)-Б | ПВ | 1 | 43,854792 | 46,723692 | АС | Фидер №15 | 1 | 1 | АСфасад-кирпичАС | 1 | Вариант №1.1 | Кизлярские ГорЭС ПС Кизляр-2 ТП 15-99/400 | 800/5 | 0.45
10 | Кизлярские ГорЭС | ПС Кизляр-2 | 15 | ТП 15-99/400 | 2 | г. Кизляр | улица Курбана Асхабова | 20 | 10 | 9 | 9 | АС | фасад-кирпич | Н(1)-Б | ПВ | 1 | 43,855303 | 46,72322 | АС | Фидер №15 | 1 | 1 | АСфасад-кирпичАС | 1 | Вариант №1.1 | Кизлярские ГорЭС ПС Кизляр-2 ТП 15-99/400 | 800/5 | 0.45
13 | Кизлярские ГорЭС | ПС Кизляр-2 | 15 | ТП 15-99/400 | 2 | г. Кизляр | улица Курбана Асхабова | 22 | 11 | 12 | 7 | АС | фасад-кирпич | Н(1)-Б | ПВ | 1 | 43,855552 | 46,723204 | АС | Фидер №15 | 1 | 1 | АСфасад-кирпичАС | 1 | Вариант №1.1 | Кизлярские ГорЭС ПС Кизляр-2 ТП 15-99/400 | 800/5 | 0.45
15 | Кизлярские ГорЭС | ПС Кизляр-2 | 15 | ТП 15-99/400 | 2 | г. Кизляр | улица Курбана Асхабова | 24А | 12 | 14 | 3 | АС | фасад-кирпич | Н(1)-Б | ПВ | 1 | 43,85572 | 46,723058 | АС | Фидер №15 | 1 | 1 | АСфасад-кирпичАС | 1 | Вариант №1.1 | Кизлярские ГорЭС ПС Кизляр-2 ТП 15-99/400 | 800/5 | 0.45
16 | Кизлярские ГорЭС | ПС Кизляр-2 | 15 | ТП 15-99/400 | 2 | г. Кизляр | улица Курбана Асхабова | 22А | 12 | 15 | 8 | АС | фасад-кирпич | Н(1)-Б | ПВ | 1 | 43,855681 | 46,723186 | АС | Фидер №15 | 1 | 1 | АСфасад-кирпичАС | 1 | Вариант №1.1 | Кизлярские ГорЭС ПС Кизляр-2 ТП 15-99/400 | 800/5 | 0.45
17 | Кизлярские ГорЭС | ПС Кизляр-2 | 15 | ТП 15-99/400 | 2 | г. Кизляр | улица Курбана Асхабова | 24Б | 13 | 16 | 16 | АС | фасад-кирпич | Н(1)-Б | ПВ | 1 | 43,856032 | 46,723045 | АС | Фидер №15 | 1 | 1 | АСфасад-кирпичАС | 1 | Вариант №1.1 | Кизлярские ГорЭС ПС Кизляр-2 ТП 15-99/400 | 800/5 | 0.45
23 | Кизлярские ГорЭС | ПС Кизляр-2 | 15 | ТП 15-99/400 | 2 | г. Кизляр | улица Курбана Асхабова | 24 | 14 | 23 | 5 | АС | фасад-кирпич | Н(1)-Б | ПВ | 1 | 43,856087 | 46,722768 | АС | Фидер №15 | 1 | 1 | АСфасад-кирпичАС | 1 | Вариант №1.1 | Кизлярские ГорЭС ПС Кизляр-2 ТП 15-99/400 | 800/5 | 0.45
24 | Кизлярские ГорЭС | ПС Кизляр-2 | 15 | ТП 15-99/400 | 2 | г. Кизляр | улица Курбана Асхабова | 28 | 15 | 24 | 2 | АС | фасад-кирпич | Н(1)-Б | ПВ | 1 | 43,856327 | 46,722678 | АС | Фидер №15 | 1 | 1 | АСфасад-кирпичАС | 1 | Вариант №1.1 | Кизлярские ГорЭС ПС Кизляр-2 ТП 15-99/400 | 800/5 | 0.45
28 | Кизлярские ГорЭС | ПС Кизляр-2 | 15 | ТП 15-99/400 | 2 | г. Кизляр | улица Курбана Асхабова | 13 | 18 | 28 | 20 | АС | фасад-кирпич | Н(1)-Б | ПВ | 1 | 43,854782 | 46,723522 | АС | Фидер №15 | 1 | 1 | АСфасад-кирпичАС | 1 | Вариант №1.1 | Кизлярские ГорЭС ПС Кизляр-2 ТП 15-99/400 | 800/5 | 0.45
29 | Кизлярские ГорЭС | ПС Кизляр-2 | 15 | ТП 15-99/400 | 2 | г. Кизляр | улица Дахадаева | 10 | 19 | 29 | 5 | АС | фасад-кирпич | Н(1)-Б | ПВ | 1 | 43,855267 | 46,724305 | АС | Фидер №15 | 1 | 1 | АСфасад-кирпичАС | 1 | Вариант №1.1 | Кизлярские ГорЭС ПС Кизляр-2 ТП 15-99/400 | 800/5 | 0.45
31 | Кизлярские ГорЭС | ПС Кизляр-2 | 15 | ТП 15-99/400 | 2 | г. Кизляр | улица Курбана Асхабова | 28А | 20 | 31 | 3 | АС | фасад-кирпич | Н(1)-Б | ПВ | 1 | 43,856152 | 46,722771 | АС | Фидер №15 | 1 | 1 | АСфасад-кирпичАС | 1 | Вариант №1.1 | Кизлярские ГорЭС ПС Кизляр-2 ТП 15-99/400 | 800/5 | 0.45
33 | Кизлярские ГорЭС | ПС Кизляр-2 | 15 | ТП 15-99/400 | 2 | г. Кизляр | Горская улица | 9 | 21 | 33 | 5 | АС | фасад-кирпич | Н(1)-Б | ПВ | 1 | 43,853775 | 46,723747 | АС | Фидер №15 | 1 | 1 | АСфасад-кирпичАС | 1 | Вариант №1.1 | Кизлярские ГорЭС ПС Кизляр-2 ТП 15-99/400 | 800/5 | 0.45
45 | Кизлярские ГорЭС | ПС Кизляр-2 | 15 | ТП 15-99/400 | 2 | г. Кизляр | улица Дахадаева | 8 | 26 | 45 | 0 | АС | фасад-кирпич | Н(1)-Б | ПВ | 1 | 43,854998 | 46,724347 | АС | Фидер №15 | 1 | 1 | АСфасад-кирпичАС | 1 | Вариант №1.1 | Кизлярские ГорЭС ПС Кизляр-2 ТП 15-99/400 | 800/5 | 0.45
65 | Кизлярские ГорЭС | ПС Кизляр-2 | 15 | ТП 15-99/400 | 2 | г. Кизляр | улица Дахадаева | 18 | 29 | 65 | 9 | АС | фасад-кирпич | Н(1)-Б | ПВ | 1 | 43,855873 | 46,724268 | АС | Фидер №15 | 1 | 1 | АСфасад-кирпичАС | 1 | Вариант №1.1 | Кизлярские ГорЭС ПС Кизляр-2 ТП 15-99/400 | 800/5 | 0.45
69 | Кизлярские ГорЭС | ПС Кизляр-2 | 15 | ТП 15-99/400 | 2 | г. Кизляр | улица Дахадаева | 22 | 30 | 69 | 5 | АС | фасад-кирпич | Н(1)-Б | ПВ | 1 | 43,856198 | 46,724164 | АС | Фидер №15 | 1 | 1 | АСфасад-кирпичАС | 1 | Вариант №1.1 | Кизлярские ГорЭС ПС Кизляр-2 ТП 15-99/400 | 800/5 | 0.45
102 | Кизлярские ГорЭС | ПС Кизляр-2 | 15 | ТП 15-99/400 | 2 | г. Кизляр | улица Дахадаева | 25 | 39 | 102 | 1 | АС | фасад-кирпич | Н(1)-Б | ПВ | 1 | 43,856037 | 46,723925 | АС | Фидер №15 | 1 | 1 | АСфасад-кирпичАС | 1 | Вариант №1.1 | Кизлярские ГорЭС ПС Кизляр-2 ТП 15-99/400 | 800/5 | 0.45
105 | Кизлярские ГорЭС | ПС Кизляр-2 | 15 | ТП 15-99/400 | 2 | г. Кизляр | Кумыкская улица | 1 | 41 | 105 | 30 | АС | фасад-кирпич | Н(1)-Б | ПВ | 1 | 43,854658 | 46,725318 | АС | Фидер №15 | 1 | 1 | АСфасад-кирпичАС | 1 | Вариант №1.1 | Кизлярские ГорЭС ПС Кизляр-2 ТП 15-99/400 | 800/5 | 0.45
106 | Кизлярские ГорЭС | ПС Кизляр-2 | 15 | ТП 15-99/400 | 2 | г. Кизляр | улица Буйнакского | 8 | 41 | 106 | 49 | АС | фасад-кирпич | Н(1)-Б | ПВ | 1 | 43,854867 | 46,72517 | АС | Фидер №15 | 1 | 1 | АСфасад-кирпичАС | 1 | Вариант №1.1 | Кизлярские ГорЭС ПС Кизляр-2 ТП 15-99/400 | 800/5 | 0.45
108 | Кизлярские ГорЭС | ПС Кизляр-2 | 15 | ТП 15-99/400 | 2 | г. Кизляр | улица Буйнакского | 18 | 42 | 108 | 113 | АС | фасад-кирпич | Н(1)-Б | ПВ | 1 | 43,855768 | 46,725317 | АС | Фидер №15 | 1 | 1 | АСфасад-кирпичАС | 1 | Вариант №1.1 | Кизлярские ГорЭС ПС Кизляр-2 ТП 15-99/400 | 800/5 | 0.45
109 | Кизлярские ГорЭС | ПС Кизляр-2 | 15 | ТП 15-99/400 | 2 | г. Кизляр | улица Буйнакского | 10 | 43 | 109 | 6 | АС | фасад-кирпич | Н(1)-Б | ПВ | 1 | 43,855105 | 46,725272 | АС | Фидер №15 | 1 | 1 | АСфасад-кирпичАС | 1 | Вариант №1.1 | Кизлярские ГорЭС ПС Кизляр-2 ТП 15-99/400 | 800/5 | 0.45
114 | Кизлярские ГорЭС | ПС Кизляр-2 | 15 | ТП 15-99/400 | 2 | г. Кизляр | улица Буйнакского | 15 | 44 | 114 | 19 | АС | фасад-кирпич | Н(1)-Б | ПВ | 1 | 43,855575 | 46,725098 | АС | Фидер №15 | 1 | 1 | АСфасад-кирпичАС | 1 | Вариант №1.1 | Кизлярские ГорЭС ПС Кизляр-2 ТП 15-99/400 | 800/5 | 0.45
123 | Кизлярские ГорЭС | ПС Кизляр-2 | 15 | ТП 15-99/400 | 2 | г. Кизляр | улица Буйнакского | 22 | 46 | 124 | 28 | АС | фасад-кирпич | Н(1)-Б | ПВ | 1 | 43,856245 | 46,725522 | АС | Фидер №15 | 1 | 1 | АСфасад-кирпичАС | 1 | Вариант №1.1 | Кизлярские ГорЭС ПС Кизляр-2 ТП 15-99/400 | 800/5 | 0.45
124 | Кизлярские ГорЭС | ПС Кизляр-2 | 15 | ТП 15-99/400 | 2 | г. Кизляр | улица Буйнакского | 24 | 46 | 126 | 48 | АС | фасад-кирпич | Н(1)-Б | ПВ | 1 | 43,856423 | 46,725522 | АС | Фидер №15 | 1 | 1 | АСфасад-кирпичАС | 1 | Вариант №1.1 | Кизлярские ГорЭС ПС Кизляр-2 ТП 15-99/400 | 800/5 | 0.45
125 | Кизлярские ГорЭС | ПС Кизляр-2 | 15 | ТП 15-99/400 | 2 | г. Кизляр | улица Буйнакского | 23 | 46 | 127 | 53 | АС | фасад-кирпич | Н(1)-Б | ПВ | 1 | 43,856455 | 46,725317 | АС | Фидер №15 | 1 | 1 | АСфасад-кирпичАС | 1 | Вариант №1.1 | Кизлярские ГорЭС ПС Кизляр-2 ТП 15-99/400 | 800/5 | 0.45
126 | Кизлярские ГорЭС | ПС Кизляр-2 | 15 | ТП 15-99/400 | 2 | г. Кизляр | улица Буйнакского | 25 | 46 | 128 | 64 | АС | фасад-кирпич | Н(1)-Б | ПВ | 1 | 43,856507 | 46,725108 | АС | Фидер №15 | 1 | 1 | АСфасад-кирпичАС | 1 | Вариант №1.1 | Кизлярские ГорЭС ПС Кизляр-2 ТП 15-99/400 | 800/5 | 0.45
127 | Кизлярские ГорЭС | ПС Кизляр-2 | 15 | ТП 15-99/400 | 2 | г. Кизляр | улица Буйнакского | 28 | 47 | 129 | 0 | АС | фасад-кирпич | Н(1)-Б | ПВ | 1 | 43,856663 | 46,725527 | АС | Фидер №15 | 1 | 1 | АСфасад-кирпичАС | 1 | Вариант №1.1 | Кизлярские ГорЭС ПС Кизляр-2 ТП 15-99/400 | 800/5 | 0.45
213 | Кизлярские ГорЭС | ПС КЭМЗ-1 | 6 | ТП 6-67/400 | 1 | г. Кизляр | улица Чехова | 4 | 4 | 1 | 12 | АС | фасад-кирпич | Н(1)-Б | ПВ | 1 | 43,829876 | 46,69837 | АС | Фидер №6 | 1 | 1 | АСфасад-кирпичАС | 1 | Вариант №1.1 | Кизлярские ГорЭС ПС КЭМЗ-1 ТП 6-67/400 | 800/5 | 0.46
216 | Кизлярские ГорЭС | ПС КЭМЗ-1 | 6 | ТП 6-67/400 | 1 | г. Кизляр | улица Чехова | 28 | 13 | 18 | 7 | АС | фасад-кирпич | Н(1)-Б | ПВ | 1 | 43,828935 | 46,694048 | АС | Фидер №6 | 1 | 1 | АСфасад-кирпичАС | 1 | Вариант №1.1 | Кизлярские ГорЭС ПС КЭМЗ-1 ТП 6-67/400 | 800/5 | 0.46
217 | Кизлярские ГорЭС | ПС КЭМЗ-1 | 6 | ТП 6-67/400 | 1 | г. Кизляр | улица Чехова | 50 | 18 | 29 | 4 | АС | фасад-кирпич | Н(1)-Б | ПВ | 1 | 43,82845 | 46,691947999999996 | АС | Фидер №6 | 1 | 1 | АСфасад-кирпичАС | 1 | Вариант №1.1 | Кизлярские ГорЭС ПС КЭМЗ-1 ТП 6-67/400 | 800/5 | 0.46
221 | Кизлярские ГорЭС | ПС КЭМЗ-1 | 6 | ТП 6-67/400 | 2 | г. Кизляр | улица Чехова | 1А | 39 | 86 | 12 | АС | фасад-кирпич | Н(1)-Б | ПВ | 1 | 43,830286 | 46,698729 | АС | Фидер №6 | 1 | 1 | АСфасад-кирпичАС | 1 | Вариант №1.1 | Кизлярские ГорЭС ПС КЭМЗ-1 ТП 6-67/400 | 800/5 | 0.46
222 | Кизлярские ГорЭС | ПС КЭМЗ-1 | 6 | ТП 6-67/400 | 2 | г. Кизляр | улица Топольской проезд | 73 | 43 | 91 | 2 | АС | фасад-кирпич | Н(1)-Б | ПВ | 1 | 43,830826 | 46,697413 | АС | Фидер №6 | 1 | 1 | АСфасад-кирпичАС | 1 | Вариант №1.1 | Кизлярские ГорЭС ПС КЭМЗ-1 ТП 6-67/400 | 800/5 | 0.46
223 | Кизлярские ГорЭС | ПС КЭМЗ-1 | 6 | ТП 6-67/400 | 2 | г. Кизляр | улица Топольской проезд | 73А | 44 | 93 | 6 | АС | фасад-кирпич | Н(1)-Б | ПВ | 1 | 43,831078 | 46,697383 | АС | Фидер №6 | 1 | 1 | АСфасад-кирпичАС | 1 | Вариант №1.1 | Кизлярские ГорЭС ПС КЭМЗ-1 ТП 6-67/400 | 800/5 | 0.46
224 | Кизлярские ГорЭС | ПС КЭМЗ-1 | 6 | ТП 6-67/400 | 2 | г. Кизляр | улица Топольской проезд | 75А | 44 | 95 | 17 | АС | фасад-кирпич | Н(1)-Б | ПВ | 1 | 43,831085 | 46,697145 | АС | Фидер №6 | 1 | 1 | АСфасад-кирпичАС | 1 | Вариант №1.1 | Кизлярские ГорЭС ПС КЭМЗ-1 ТП 6-67/400 | 800/5 | 0.46
227 | Кизлярские ГорЭС | ПС КЭМЗ-1 | 6 | ТП 6-67/400 | 2 | г. Кизляр | улица Топольской проезд | 85 | 51 | 101 | 13 | АС | фасад-кирпич | Н(1)-Б | ПВ | 1 | 43,830676 | 46,696411 | АС | Фидер №6 | 1 | 1 | АСфасад-кирпичАС | 1 | Вариант №1.1 | Кизлярские ГорЭС ПС КЭМЗ-1 ТП 6-67/400 | 800/5 | 0.46
231 | Кизлярские ГорЭС | ПС КЭМЗ-1 | 6 | ТП 6-67/400 | 3 | г. Кизляр | Топольской проезд | 60 | 25 | 46 | 6 | АС | фасад-кирпич | Н(1)-Б | ПВ | 1 | 43,832112 | 46,698532 | АС | Фидер №6 | 1 | 1 | АСфасад-кирпичАС | 1 | Вариант №1.1 | Кизлярские ГорЭС ПС КЭМЗ-1 ТП 6-67/400 | 800/5 | 0.46
236 | Кизлярские ГорЭС | ПС КЭМЗ-1 | 6 | ТП 6-67/400 | 3 | г. Кизляр | Западная улица | 1А | 39 | 73 | 14 | АС | фасад-кирпич | Н(1)-Б | ПВ | 1 | 43,831777 | 46,700601 | АС | Фидер №6 | 1 | 1 | АСфасад-кирпичАС | 1 | Вариант №1.1 | Кизлярские ГорЭС ПС КЭМЗ-1 ТП 6-67/400 | 800/5 | 0.46
238 | Кизлярские ГорЭС | ПС КЭМЗ-1 | 6 | ТП 6-67/400 | 3 | г. Кизляр | улица Декабристов | 3 | 39 | 76 | 20 | АС | фасад-кирпич | Н(1)-Б | ПВ | 1 | 43,831862 | 46,70022 | АС | Фидер №6 | 1 | 1 | АСфасад-кирпичАС | 1 | Вариант №1.1 | Кизлярские ГорЭС ПС КЭМЗ-1 ТП 6-67/400 | 800/5 | 0.46
239 | Кизлярские ГорЭС | ПС КЭМЗ-1 | 6 | ТП 6-67/400 | 3 | г. Кизляр | улица Декабристов | 4 | 39 | 77 | 21 | АС | фасад-кирпич | Н(1)-Б | ПВ | 1 | 43,831925 | 46,700334 | АС | Фидер №6 | 1 | 1 | АСфасад-кирпичАС | 1 | Вариант №1.1 | Кизлярские ГорЭС ПС КЭМЗ-1 ТП 6-67/400 | 800/5 | 0.46
242 | Кизлярские ГорЭС | ПС КЭМЗ-1 | 6 | ТП 6-67/400 | 3 | г. Кизляр | Интернациональная улица | 2 | 45 | 82 | 9 | АС | фасад-кирпич | Н(1)-Б | ПВ | 1 | 43,832175 | 46,69908 | АС | Фидер №6 | 1 | 1 | АСфасад-кирпичАС | 1 | Вариант №1.1 | Кизлярские ГорЭС ПС КЭМЗ-1 ТП 6-67/400 | 800/5 | 0.46
17 | Кизлярские ГорЭС | ПС КЭМЗ-1 | 6 | ТП 6-91/400 | 1 | г. Кизляр | улица Свердлова | 75 | 2 | 3 | 17 | АС | фасад-кирпич | Н(1)-Б | ПВ | 1 | 43,845591 | 46,718541 | АС | Фидер №6 | 1 | 1 | АСфасад-кирпичАС | 1 | Вариант №1.1 | Кизлярские ГорЭС ПС КЭМЗ-1 ТП 6-91/400 | 800/5 | 0.39
18 | Кизлярские ГорЭС | ПС КЭМЗ-1 | 6 | ТП 6-91/400 | 1 | г. Кизляр | улица Свердлова | 77 | 3 | 4 | 10 | АС | фасад-кирпич | Н(1)-Б | ПВ | 1 | 43,845736 | 46,718577 | АС | Фидер №6 | 1 | 1 | АСфасад-кирпичАС | 1 | Вариант №1.1 | Кизлярские ГорЭС ПС КЭМЗ-1 ТП 6-91/400 | 800/5 | 0.39
21 | Кизлярские ГорЭС | ПС КЭМЗ-1 | 6 | ТП 6-91/400 | 1 | г. Кизляр | улица Свердлова | 83А | 5 | 7 | 18 | АС | фасад-кирпич | Н(1)-Б | ПВ | 1 | 43,846189 | 46,718734 | АС | Фидер №6 | 1 | 1 | АСфасад-кирпичАС | 1 | Вариант №1.1 | Кизлярские ГорЭС ПС КЭМЗ-1 ТП 6-91/400 | 800/5 | 0.39
25 | Кизлярские ГорЭС | ПС КЭМЗ-1 | 6 | ТП 6-91/400 | 1 | г. Кизляр | улица Свердлова | 85А | 9 | 9 | 106 | АС | фасад-кирпич | Н(1)-Б | ПВ | 1 | 43,846423 | 46,718856 | АС | Фидер №6 | 1 | 1 | АСфасад-кирпичАС | 1 | Вариант №1.1 | Кизлярские ГорЭС ПС КЭМЗ-1 ТП 6-91/400 | 800/5 | 0.39
28 | Кизлярские ГорЭС | ПС КЭМЗ-1 | 6 | ТП 6-91/400 | 1 | г. Кизляр | улица Свердлова | 46 | 10 | 18 | 21 | АС | фасад-кирпич | Н(1)-Б | ПВ | 1 | 43,845976 | 46,718982 | АС | Фидер №6 | 1 | 1 | АСфасад-кирпичАС | 1 | Вариант №1.1 | Кизлярские ГорЭС ПС КЭМЗ-1 ТП 6-91/400 | 800/5 | 0.39
38 | Кизлярские ГорЭС | ПС КЭМЗ-1 | 6 | ТП 6-91/400 | 1 | г. Кизляр | улица Фронтовиков | 4 | 16 | 24 | 8 | АС | фасад-кирпич | Н(1)-Б | ПВ | 1 | 43,845291 | 46,717818 | АС | Фидер №6 | 1 | 1 | АСфасад-кирпичАС | 1 | Вариант №1.1 | Кизлярские ГорЭС ПС КЭМЗ-1 ТП 6-91/400 | 800/5 | 0.39
44 | Кизлярские ГорЭС | ПС КЭМЗ-1 | 6 | ТП 6-91/400 | 2 | г. Кизляр | улица Фронтовиков | 19 | 6 | 5 | 17 | АС | фасад-кирпич | Н(1)-Б | ПВ | 1 | 43,844987 | 46,720351 | АС | Фидер №6 | 1 | 1 | АСфасад-кирпичАС | 1 | Вариант №1.1 | Кизлярские ГорЭС ПС КЭМЗ-1 ТП 6-91/400 | 800/5 | 0.39
48 | Кизлярские ГорЭС | ПС КЭМЗ-1 | 6 | ТП 6-91/400 | 2 | г. Кизляр | улица Фронтовиков | 25 | 8 | 11 | 16 | АС | фасад-кирпич | Н(1)-Б | ПВ | 1 | 43,844762 | 46,721102 | АС | Фидер №6 | 1 | 1 | АСфасад-кирпичАС | 1 | Вариант №1.1 | Кизлярские ГорЭС ПС КЭМЗ-1 ТП 6-91/400 | 800/5 | 0.39
51 | Кизлярские ГорЭС | ПС КЭМЗ-1 | 6 | ТП 6-91/400 | 2 | г. Кизляр | улица Мирзабекова | 51 | 13 | 14 | 15 | АС | фасад-кирпич | Н(1)-Б | ПВ | 1 | 43,843836 | 46,720745 | АС | Фидер №6 | 1 | 1 | АСфасад-кирпичАС | 1 | Вариант №1.1 | Кизлярские ГорЭС ПС КЭМЗ-1 ТП 6-91/400 | 800/5 | 0.39
54 | Кизлярские ГорЭС | ПС КЭМЗ-1 | 6 | ТП 6-91/400 | 2 | г. Кизляр | улица Мирзабекова | 47 | 15 | 18 | 9 | АС | фасад-кирпич | Н(1)-Б | ПВ | 1 | 43,84338 | 46,720596 | АС | Фидер №6 | 1 | 1 | АСфасад-кирпичАС | 1 | Вариант №1.1 | Кизлярские ГорЭС ПС КЭМЗ-1 ТП 6-91/400 | 800/5 | 0.39
71 | Кизлярские ГорЭС | ПС КЭМЗ-1 | 6 | ТП 6-91/400 | 2 | г. Кизляр | улица Мирзабекова | 90 | 29 | 35 | 12 | АС | фасад-кирпич | Н(1)-Б | ПВ | 1 | 43,844375 | 46,721472 | АС | Фидер №6 | 1 | 1 | АСфасад-кирпичАС | 1 | Вариант №1.1 | Кизлярские ГорЭС ПС КЭМЗ-1 ТП 6-91/400 | 800/5 | 0.39
72 | Кизлярские ГорЭС | ПС КЭМЗ-1 | 6 | ТП 6-91/400 | 2 | г. Кизляр | улица Мирзабекова | 88 | 30 | 36 | 16 | АС | фасад-кирпич | Н(1)-Б | ПВ | 1 | 43,844095 | 46,721432 | АС | Фидер №6 | 1 | 1 | АСфасад-кирпичАС | 1 | Вариант №1.1 | Кизлярские ГорЭС ПС КЭМЗ-1 ТП 6-91/400 | 800/5 | 0.39
77 | Кизлярские ГорЭС | ПС КЭМЗ-1 | 6 | ТП 6-91/400 | 2 | г. Кизляр | улица Мирзабекова | 70 | 35 | 42 | 7 | АС | фасад-кирпич | Н(1)-Б | ПВ | 1 | 43,843516 | 46,721311 | АС | Фидер №6 | 1 | 1 | АСфасад-кирпичАС | 1 | Вариант №1.1 | Кизлярские ГорЭС ПС КЭМЗ-1 ТП 6-91/400 | 800/5 | 0.39
84 | Кизлярские ГорЭС | ПС КЭМЗ-1 | 6 | ТП 6-91/400 | 2 | г. Кизляр | улица Фронтовиков | 22 | 40 | 50 | 18 | АС | фасад-кирпич | Н(1)-Б | ПВ | 1 | 43,844278 | 46,721775 | АС | Фидер №6 | 1 | 1 | АСфасад-кирпичАС | 1 | Вариант №1.1 | Кизлярские ГорЭС ПС КЭМЗ-1 ТП 6-91/400 | 800/5 | 0.39
85 | Кизлярские ГорЭС | ПС КЭМЗ-1 | 6 | ТП 6-91/400 | 2 | г. Кизляр | улица Фронтовиков | 24 | 40 | 51 | 21 | АС | фасад-кирпич | Н(1)-Б | ПВ | 1 | 43,844261 | 46,722049 | АС | Фидер №6 | 1 | 1 | АСфасад-кирпичАС | 1 | Вариант №1.1 | Кизлярские ГорЭС ПС КЭМЗ-1 ТП 6-91/400 | 800/5 | 0.39
86 | Кизлярские ГорЭС | ПС КЭМЗ-1 | 6 | ТП 6-91/400 | 2 | г. Кизляр | улица Фронтовиков | 33 | 41 | 55 | 10 | АС | фасад-кирпич | Н(1)-Б | ПВ | 1 | 43,844298 | 46,72243 | АС | Фидер №6 | 1 | 1 | АСфасад-кирпичАС | 1 | Вариант №1.1 | Кизлярские ГорЭС ПС КЭМЗ-1 ТП 6-91/400 | 800/5 | 0.39
87 | Кизлярские ГорЭС | ПС КЭМЗ-1 | 6 | ТП 6-91/400 | 2 | г. Кизляр | улица Фронтовиков | 29 | 42 | 52 | 12 | АС | фасад-кирпич | Н(1)-Б | ПВ | 1 | 43,844555 | 46,722054 | АС | Фидер №6 | 1 | 1 | АСфасад-кирпичАС | 1 | Вариант №1.1 | Кизлярские ГорЭС ПС КЭМЗ-1 ТП 6-91/400 | 800/5 | 0.39
94 | Кизлярские ГорЭС | ПС КЭМЗ-1 | 6 | ТП 6-91/400 | 2 | г. Кизляр | улица Мирзабекова | 116 | 46 | 61 | 31 | АС | фасад-кирпич | Н(1)-Б | ПВ | 1 | 43,845773 | 46,722294 | АС | Фидер №6 | 1 | 1 | АСфасад-кирпичАС | 1 | Вариант №1.1 | Кизлярские ГорЭС ПС КЭМЗ-1 ТП 6-91/400 | 800/5 | 0.39
97 | Кизлярские ГорЭС | ПС КЭМЗ-1 | 6 | ТП 6-91/400 | 2 | г. Кизляр | Северная улица | 120 | 48 | 64 | 5 | АС | фасад-кирпич | Н(1)-Б | ПВ | 1 | 43,846236 | 46,722334 | АС | Фидер №6 | 1 | 1 | АСфасад-кирпичАС | 1 | Вариант №1.1 | Кизлярские ГорЭС ПС КЭМЗ-1 ТП 6-91/400 | 800/5 | 0.39
99 | Кизлярские ГорЭС | ПС КЭМЗ-1 | 6 | ТП 6-91/400 | 2 | г. Кизляр | улица Мирзабекова | 124 | 50 | 66 | 9 | АС | фасад-кирпич | Н(1)-Б | ПВ | 1 | 43,84669 | 46,722583 | АС | Фидер №6 | 1 | 1 | АСфасад-кирпичАС | 1 | Вариант №1.1 | Кизлярские ГорЭС ПС КЭМЗ-1 ТП 6-91/400 | 800/5 | 0.39
105 | Кизлярские ГорЭС | ПС КЭМЗ-1 | 6 | ТП 6-91/400 | 2 | г. Кизляр | улица Мирзабекова | 130 | 55 | 72 | 1 | АС | фасад-кирпич | Н(1)-Б | ПВ | 1 | 43,846887 | 46,723445 | АС | Фидер №6 | 1 | 1 | АСфасад-кирпичАС | 1 | Вариант №1.1 | Кизлярские ГорЭС ПС КЭМЗ-1 ТП 6-91/400 | 800/5 | 0.39
106 | Кизлярские ГорЭС | ПС КЭМЗ-1 | 6 | ТП 6-91/400 | 2 | г. Кизляр | Северная улица | 24 | 57 | 74 | 15 | АС | фасад-кирпич | Н(1)-Б | ПВ | 1 | 43,846197 | 46,722669 | АС | Фидер №6 | 1 | 1 | АСфасад-кирпичАС | 1 | Вариант №1.1 | Кизлярские ГорЭС ПС КЭМЗ-1 ТП 6-91/400 | 800/5 | 0.39
108 | Кизлярские ГорЭС | ПС КЭМЗ-1 | 6 | ТП 6-91/400 | 2 | г. Кизляр | Северная улица | 23 | 58 | 76 | 13 | АС | фасад-кирпич | Н(1)-Б | ПВ | 1 | 43,846175 | 46,723107 | АС | Фидер №6 | 1 | 1 | АСфасад-кирпичАС | 1 | Вариант №1.1 | Кизлярские ГорЭС ПС КЭМЗ-1 ТП 6-91/400 | 800/5 | 0.39
111 | Кизлярские ГорЭС | ПС КЭМЗ-1 | 6 | ТП 6-91/400 | 2 | г. Кизляр | Северная улица | 21 | 59 | 79 | 12 | АС | фасад-кирпич | Н(1)-Б | ПВ | 1 | 43,846255 | 46,722994 | АС | Фидер №6 | 1 | 1 | АСфасад-кирпичАС | 1 | Вариант №1.1 | Кизлярские ГорЭС ПС КЭМЗ-1 ТП 6-91/400 | 800/5 | 0.39
112 | Кизлярские ГорЭС | ПС КЭМЗ-1 | 6 | ТП 6-91/400 | 2 | г. Кизляр | Северная улица | 19 | 60 | 73 | 6 | АС | фасад-кирпич | Н(1)-Б | ПВ | 1 | 43,846404 | 46,722715 | АС | Фидер №6 | 1 | 1 | АСфасад-кирпичАС | 1 | Вариант №1.1 | Кизлярские ГорЭС ПС КЭМЗ-1 ТП 6-91/400 | 800/5 | 0.39
123 | Кизлярские ГорЭС | ПС КЭМЗ-1 | 6 | ТП 6-91/400 | 2 | г. Кизляр | улица Герцена | 88 | 66 | 90 | 8 | АС | фасад-кирпич | Н(1)-Б | ПВ | 1 | 43,844476 | 46,719896 | АС | Фидер №6 | 1 | 1 | АСфасад-кирпичАС | 1 | Вариант №1.1 | Кизлярские ГорЭС ПС КЭМЗ-1 ТП 6-91/400 | 800/5 | 0.39
131 | Кизлярские ГорЭС | ПС КЭМЗ-1 | 6 | ТП 6-91/400 | 2 | г. Кизляр | улица Герцена | 76 | 72 | 98 | 18 | АС | фасад-кирпич | Н(1)-Б | ПВ | 1 | 43,8437 | 46,720224 | АС | Фидер №6 | 1 | 1 | АСфасад-кирпичАС | 1 | Вариант №1.1 | Кизлярские ГорЭС ПС КЭМЗ-1 ТП 6-91/400 | 800/5 | 0.39
137 | Кизлярские ГорЭС | ПС КЭМЗ-1 | 6 | ТП 6-91/400 | 2 | г. Кизляр | улица Герцена | 78 | 74 | 104 | 7 | АС | фасад-кирпич | Н(1)-Б | ПВ | 1 | 43,843988 | 46,720362 | АС | Фидер №6 | 1 | 1 | АСфасад-кирпичАС | 1 | Вариант №1.1 | Кизлярские ГорЭС ПС КЭМЗ-1 ТП 6-91/400 | 800/5 | 0.39
144 | Кизлярские ГорЭС | ПС КЭМЗ-1 | 6 | ТП 6-91/400 | 2 | г. Кизляр | улица Фронтовиков | 14 | 83 | 116 | 10 | АС | фасад-кирпич | Н(1)-Б | ПВ | 1 | 43,84467 | 46,720405 | АС | Фидер №6 | 1 | 1 | АСфасад-кирпичАС | 1 | Вариант №1.1 | Кизлярские ГорЭС ПС КЭМЗ-1 ТП 6-91/400 | 800/5 | 0.39
145 | Кизлярские ГорЭС | ПС КЭМЗ-1 | 6 | ТП 6-91/400 | 2 | г. Кизляр | улица Фронтовиков | 12 | 83 | 117 | 8 | АС | фасад-кирпич | Н(1)-Б | ПВ | 1 | 43,844707 | 46,720295 | АС | Фидер №6 | 1 | 1 | АСфасад-кирпичАС | 1 | Вариант №1.1 | Кизлярские ГорЭС ПС КЭМЗ-1 ТП 6-91/400 | 800/5 | 0.39
148 | Кизлярские ГорЭС | ПС КЭМЗ-1 | 6 | ТП 6-91/400 | 2 | г. Кизляр | улица Герцена | 94 | 86 | 121 | 10 | АС | фасад-кирпич | Н(1)-Б | ПВ | 1 | 43,845186 | 46,720151 | АС | Фидер №6 | 1 | 1 | АСфасад-кирпичАС | 1 | Вариант №1.1 | Кизлярские ГорЭС ПС КЭМЗ-1 ТП 6-91/400 | 800/5 | 0.39
152 | Кизлярские ГорЭС | ПС КЭМЗ-1 | 6 | ТП 6-91/400 | 2 | г. Кизляр | улица Герцена | 116 | 90 | 125 | 2 | АС | фасад-кирпич | Н(1)-Б | ПВ | 1 | 43,846137 | 46,720624 | АС | Фидер №6 | 1 | 1 | АСфасад-кирпичАС | 1 | Вариант №1.1 | Кизлярские ГорЭС ПС КЭМЗ-1 ТП 6-91/400 | 800/5 | 0.39
154 | Кизлярские ГорЭС | ПС КЭМЗ-1 | 6 | ТП 6-91/400 | 2 | г. Кизляр | улица Герцена | 120 | 92 | 127 | 10 | АС | фасад-кирпич | Н(1)-Б | ПВ | 1 | 43,846558 | 46,720745 | АС | Фидер №6 | 1 | 1 | АСфасад-кирпичАС | 1 | Вариант №1.1 | Кизлярские ГорЭС ПС КЭМЗ-1 ТП 6-91/400 | 800/5 | 0.39
155 | Кизлярские ГорЭС | ПС КЭМЗ-1 | 6 | ТП 6-91/400 | 2 | г. Кизляр | Северная улица | 14 | 94 | 128 | 17 | АС | фасад-кирпич | Н(1)-Б | ПВ | 1 | 43,846545 | 46,72112 | АС | Фидер №6 | 1 | 1 | АСфасад-кирпичАС | 1 | Вариант №1.1 | Кизлярские ГорЭС ПС КЭМЗ-1 ТП 6-91/400 | 800/5 | 0.39
156 | Кизлярские ГорЭС | ПС КЭМЗ-1 | 6 | ТП 6-91/400 | 2 | г. Кизляр | Северная улица | 16 | 95 | 129 | 13 | АС | фасад-кирпич | Н(1)-Б | ПВ | 1 | 43,846472 | 46,721426 | АС | Фидер №6 | 1 | 1 | АСфасад-кирпичАС | 1 | Вариант №1.1 | Кизлярские ГорЭС ПС КЭМЗ-1 ТП 6-91/400 | 800/5 | 0.39
157 | Кизлярские ГорЭС | ПС КЭМЗ-1 | 6 | ТП 6-91/400 | 2 | г. Кизляр | Северная улица | 18 | 95 | 130 | 18 | АС | фасад-кирпич | Н(1)-Б | ПВ | 1 | 43,84644 | 46,7216 | АС | Фидер №6 | 1 | 1 | АСфасад-кирпичАС | 1 | Вариант №1.1 | Кизлярские ГорЭС ПС КЭМЗ-1 ТП 6-91/400 | 800/5 | 0.39
158 | Кизлярские ГорЭС | ПС КЭМЗ-1 | 6 | ТП 6-91/400 | 2 | г. Кизляр | Северная улица | 11 | 95 | 131 | 11 | АС | фасад-кирпич | Н(1)-Б | ПВ | 1 | 43,846691 | 46,721473 | АС | Фидер №6 | 1 | 1 | АСфасад-кирпичАС | 1 | Вариант №1.1 | Кизлярские ГорЭС ПС КЭМЗ-1 ТП 6-91/400 | 800/5 | 0.39
160 | Кизлярские ГорЭС | ПС КЭМЗ-1 | 6 | ТП 6-91/400 | 2 | г. Кизляр | Северная улица | 9 | 97 | 133 | 17 | АС | фасад-кирпич | Н(1)-Б | ПВ | 1 | 43,846744 | 46,72135 | АС | Фидер №6 | 1 | 1 | АСфасад-кирпичАС | 1 | Вариант №1.1 | Кизлярские ГорЭС ПС КЭМЗ-1 ТП 6-91/400 | 800/5 | 0.39
165 | Кизлярские ГорЭС | ПС КЭМЗ-1 | 6 | ТП 6-91/400 | 2 | г. Кизляр | улица Герцена | 102 | 100 | 138 | 13 | АС | фасад-кирпич | Н(1)-Б | ПВ | 1 | 43,8454 | 46,720886 | АС | Фидер №6 | 1 | 1 | АСфасад-кирпичАС | 1 | Вариант №1.1 | Кизлярские ГорЭС ПС КЭМЗ-1 ТП 6-91/400 | 800/5 | 0.39
169 | Кизлярские ГорЭС | ПС КЭМЗ-1 | 6 | ТП 6-91/400 | 2 | г. Кизляр | улица Герцена | 35 | 102 | 142 | 11 | АС | фасад-кирпич | Н(1)-Б | ПВ | 1 | 43,845305 | 46,719818 | АС | Фидер №6 | 1 | 1 | АСфасад-кирпичАС | 1 | Вариант №1.1 | Кизлярские ГорЭС ПС КЭМЗ-1 ТП 6-91/400 | 800/5 | 0.39
174 | Кизлярские ГорЭС | ПС КЭМЗ-1 | 6 | ТП 6-91/400 | 2 | г. Кизляр | улица Герцена | 45 | 105 | 147 | 10 | АС | фасад-кирпич | Н(1)-Б | ПВ | 1 | 43,845937 | 46,720112 | АС | Фидер №6 | 1 | 1 | АСфасад-кирпичАС | 1 | Вариант №1.1 | Кизлярские ГорЭС ПС КЭМЗ-1 ТП 6-91/400 | 800/5 | 0.39
175 | Кизлярские ГорЭС | ПС КЭМЗ-1 | 6 | ТП 6-91/400 | 2 | г. Кизляр | улица Герцена | 47 | 105 | 148 | 14 | АС | фасад-кирпич | Н(1)-Б | ПВ | 1 | 43,846054 | 46,720166 | АС | Фидер №6 | 1 | 1 | АСфасад-кирпичАС | 1 | Вариант №1.1 | Кизлярские ГорЭС ПС КЭМЗ-1 ТП 6-91/400 | 800/5 | 0.39
180 | Кизлярские ГорЭС | ПС КЭМЗ-1 | 6 | ТП 6-91/400 | 2 | г. Кизляр | улица Герцена | 55 | 109 | 153 | 9 | АС | фасад-кирпич | Н(1)-Б | ПВ | 1 | 43,846736 | 46,720309 | АС | Фидер №6 | 1 | 1 | АСфасад-кирпичАС | 1 | Вариант №1.1 | Кизлярские ГорЭС ПС КЭМЗ-1 ТП 6-91/400 | 800/5 | 0.39
181 | Кизлярские ГорЭС | ПС КЭМЗ-1 | 6 | ТП 6-91/400 | 2 | г. Кизляр | Северная улица | 6 | 109 | 154 | 12 | АС | фасад-кирпич | Н(1)-Б | ПВ | 1 | 43,846795 | 46,72012 | АС | Фидер №6 | 1 | 1 | АСфасад-кирпичАС | 1 | Вариант №1.1 | Кизлярские ГорЭС ПС КЭМЗ-1 ТП 6-91/400 | 800/5 | 0.39
182 | Кизлярские ГорЭС | ПС КЭМЗ-1 | 6 | ТП 6-91/400 | 2 | г. Кизляр | Северная улица | 4 | 110 | 155 | 9 | АС | фасад-кирпич | Н(1)-Б | ПВ | 1 | 43,84687 | 46,719854 | АС | Фидер №6 | 1 | 1 | АСфасад-кирпичАС | 1 | Вариант №1.1 | Кизлярские ГорЭС ПС КЭМЗ-1 ТП 6-91/400 | 800/5 | 0.39
26 | Кизлярские ГорЭС | ПС Кизляр-1 | 7 | ТП 7-29/400 | 3 | г. Кизляр | улица Мичурина | 8 | 2 | 1 | 7 | АС | фасад-кирпич | Н(1)-Б | ПВ | 1 | 43,8494373756077 | 46,7106693202011 | АС | Фидер №7 | 1 | 1 | АСфасад-кирпичАС | 1 | Вариант №1.1 | Кизлярские ГорЭС ПС Кизляр-1 ТП 7-29/400 | 800/5 | 0.61
50 | Кизлярские ГорЭС | ПС Кизляр-1 | 7 | ТП 7-29/400 | 3 | г. Кизляр | улица Мичурина | 15 | 17 | 28 | 16 | АС | фасад-кирпич | Н(1)-Б | ПВ | 1 | 43,8492070297778 | 46,7097125737728 | АС | Фидер №7 | 1 | 1 | АСфасад-кирпичАС | 1 | Вариант №1.1 | Кизлярские ГорЭС ПС Кизляр-1 ТП 7-29/400 | 800/5 | 0.61
1 | Кизлярские ГорЭС | ПС Кизляр-1 | 10 | ТП 10-16/315 | 1 | г. Кизляр | Грузинская улица | 19 | 1 | 1 | 0 | АС | фасад-кирпич | Н(1)-Б | ПВ | 1 | 43,854524 | 46,707785 | АС | Фидер №10 | 1 | 1 | АСфасад-кирпичАС | 1 | Вариант №1.1 | Кизлярские ГорЭС ПС Кизляр-1 ТП 10-16/315 | Ошибка!!! | 0.46
2 | Кизлярские ГорЭС | ПС Кизляр-1 | 10 | ТП 10-16/315 | 1 | г. Кизляр | Грузинская улица | 8 | 2 | 2 | 41 | АС | фасад-кирпич | Н(1)-Б | ПВ | 1 | 43,854203 | 46,707138 | АС | Фидер №10 | 1 | 1 | АСфасад-кирпичАС | 1 | Вариант №1.1 | Кизлярские ГорЭС ПС Кизляр-1 ТП 10-16/315 | Ошибка!!! | 0.46
8 | Кизлярские ГорЭС | ПС Кизляр-1 | 10 | ТП 10-16/315 | 1 | г. Кизляр | Грузинская улица | 11А | 6 | 8 | 7 | АС | фасад-кирпич | Н(1)-Б | ПВ | 1 | 43,854575 | 46,706822 | АС | Фидер №10 | 1 | 1 | АСфасад-кирпичАС | 1 | Вариант №1.1 | Кизлярские ГорЭС ПС Кизляр-1 ТП 10-16/315 | Ошибка!!! | 0.46
10 | Кизлярские ГорЭС | ПС Кизляр-1 | 10 | ТП 10-16/315 | 1 | г. Кизляр | Грузинская улица | 5 | 8 | 10 | 18 | АС | фасад-кирпич | Н(1)-Б | ПВ | 1 | 43,854377 | 46,706267 | АС | Фидер №10 | 1 | 1 | АСфасад-кирпичАС | 1 | Вариант №1.1 | Кизлярские ГорЭС ПС Кизляр-1 ТП 10-16/315 | Ошибка!!! | 0.46
15 | Кизлярские ГорЭС | ПС Кизляр-1 | 10 | ТП 10-16/315 | 1 | г. Кизляр | Грузинская улица | 1 | 10 | 15 | 28 | АС | фасад-кирпич | Н(1)-Б | ПВ | 1 | 43,854037 | 46,70557 | АС | Фидер №10 | 1 | 1 | АСфасад-кирпичАС | 1 | Вариант №1.1 | Кизлярские ГорЭС ПС Кизляр-1 ТП 10-16/315 | Ошибка!!! | 0.46
18 | Кизлярские ГорЭС | ПС Кизляр-1 | 10 | ТП 10-16/315 | 1 | г. Кизляр | Короткая улица | 2 | 11 | 18 | 19 | АС | фасад-кирпич | Н(1)-Б | ПВ | 1 | 43,853968 | 46,706557 | АС | Фидер №10 | 1 | 1 | АСфасад-кирпичАС | 1 | Вариант №1.1 | Кизлярские ГорЭС ПС Кизляр-1 ТП 10-16/315 | Ошибка!!! | 0.46
19 | Кизлярские ГорЭС | ПС Кизляр-1 | 10 | ТП 10-16/315 | 1 | г. Кизляр | Грузинская улица | 4 | 11 | 19 | 8 | АС | фасад-кирпич | Н(1)-Б | ПВ | 1 | 43,854065 | 46,706608 | АС | Фидер №10 | 1 | 1 | АСфасад-кирпичАС | 1 | Вариант №1.1 | Кизлярские ГорЭС ПС Кизляр-1 ТП 10-16/315 | Ошибка!!! | 0.46
24 | Кизлярские ГорЭС | ПС Кизляр-1 | 10 | ТП 10-16/315 | 1 | г. Кизляр | Грузинская улица | 21 | 12 | 24 | 10 | АС | фасад-кирпич | Н(1)-Б | ПВ | 1 | 43,854672 | 46,70785 | АС | Фидер №10 | 1 | 1 | АСфасад-кирпичАС | 1 | Вариант №1.1 | Кизлярские ГорЭС ПС Кизляр-1 ТП 10-16/315 | Ошибка!!! | 0.46
26 | Кизлярские ГорЭС | ПС Кизляр-1 | 10 | ТП 10-16/315 | 1 | г. Кизляр | Грузинская улица | 23 | 14 | 26 | 17 | АС | фасад-кирпич | Н(1)-Б | ПВ | 1 | 43,85464 | 46,708273 | АС | Фидер №10 | 1 | 1 | АСфасад-кирпичАС | 1 | Вариант №1.1 | Кизлярские ГорЭС ПС Кизляр-1 ТП 10-16/315 | Ошибка!!! | 0.46
27 | Кизлярские ГорЭС | ПС Кизляр-1 | 10 | ТП 10-16/315 | 1 | г. Кизляр | Грузинская улица | 27 | 16 | 27 | 12 | АС | фасад-кирпич | Н(1)-Б | ПВ | 1 | 43,854819 | 46,708424 | АС | Фидер №10 | 1 | 1 | АСфасад-кирпичАС | 1 | Вариант №1.1 | Кизлярские ГорЭС ПС Кизляр-1 ТП 10-16/315 | Ошибка!!! | 0.46
29 | Кизлярские ГорЭС | ПС Кизляр-1 | 10 | ТП 10-16/315 | 1 | г. Кизляр | Грузинская улица | 29 | 16 | 29 | 20 | АС | фасад-кирпич | Н(1)-Б | ПВ | 1 | 43,854707 | 46,708664 | АС | Фидер №10 | 1 | 1 | АСфасад-кирпичАС | 1 | Вариант №1.1 | Кизлярские ГорЭС ПС Кизляр-1 ТП 10-16/315 | Ошибка!!! | 0.46
30 | Кизлярские ГорЭС | ПС Кизляр-1 | 10 | ТП 10-16/315 | 1 | г. Кизляр | улица Багратиона | 8 | 17 | 30 | 27 | АС | фасад-кирпич | Н(1)-Б | ПВ | 1 | 43,854607 | 46,70899 | АС | Фидер №10 | 1 | 1 | АСфасад-кирпичАС | 1 | Вариант №1.1 | Кизлярские ГорЭС ПС Кизляр-1 ТП 10-16/315 | Ошибка!!! | 0.46
33 | Кизлярские ГорЭС | ПС Кизляр-1 | 10 | ТП 10-16/315 | 1 | г. Кизляр | улица Багратиона | 13 | 19 | 33 | 0 | АС | фасад-кирпич | Н(1)-Б | ПВ | 1 | 43,854726 | 46,709564 | АС | Фидер №10 | 1 | 1 | АСфасад-кирпичАС | 1 | Вариант №1.1 | Кизлярские ГорЭС ПС Кизляр-1 ТП 10-16/315 | Ошибка!!! | 0.46
36 | Кизлярские ГорЭС | ПС Кизляр-1 | 10 | ТП 10-16/315 | 1 | г. Кизляр | улица Багратиона | 15А | 22 | 36 | 6 | АС | фасад-кирпич | Н(1)-Б | ПВ | 1 | 43,854423 | 46,71013 | АС | Фидер №10 | 1 | 1 | АСфасад-кирпичАС | 1 | Вариант №1.1 | Кизлярские ГорЭС ПС Кизляр-1 ТП 10-16/315 | Ошибка!!! | 0.46
72 | Кизлярские ГорЭС | ПС Кизляр-1 | 10 | ТП 10-16/315 | 1 | г. Кизляр | Первомайская улица | 11А | 33 | 72 | 31 | АС | фасад-кирпич | Н(1)-Б | ПВ | 1 | 43,854025 | 46,707193 | АС | Фидер №10 | 1 | 1 | АСфасад-кирпичАС | 1 | Вариант №1.1 | Кизлярские ГорЭС ПС Кизляр-1 ТП 10-16/315 | Ошибка!!! | 0.46
76 | Кизлярские ГорЭС | ПС Кизляр-1 | 10 | ТП 10-16/315 | 1 | г. Кизляр | Первомайская улица | 9 | 33 | 76 | 32 | АС | фасад-кирпич | Н(1)-Б | ПВ | 1 | 43,853492 | 46,707037 | АС | Фидер №10 | 1 | 1 | АСфасад-кирпичАС | 1 | Вариант №1.1 | Кизлярские ГорЭС ПС Кизляр-1 ТП 10-16/315 | Ошибка!!! | 0.46
15 | Кизлярские ГорЭС | ПС Кизляр-1 | 10 | ТП 10-17/400 | 2 | г. Кизляр | улица Багратиона | 12 | 1 | 4 | 8 | АС | фасад-кирпич | Н(1)-Б | ПВ | 1 | 43,853615 | 46,710651 | АС | Фидер №10 | 1 | 1 | АСфасад-кирпичАС | 1 | Вариант №1.1 | Кизлярские ГорЭС ПС Кизляр-1 ТП 10-17/400 | 800/5 | 0.64
56 | Кизлярские ГорЭС | ПС Кизляр-1 | 10 | ТП 10-110/400 | 2 | г. Кизляр | Пролетарская улица | 19 | 10 | 18 | 5 | АС | фасад-кирпич | Н(1)-Б | ПВ | 1 | 43,856525 | 46,713742 | АС | Фидер №10 | 1 | 1 | АСфасад-кирпичАС | 1 | Вариант №1.1 | Кизлярские ГорЭС ПС Кизляр-1 ТП 10-110/400 | 800/5 | 0.54
9 | Кизлярские ГорЭС | ПС Кизляр-1 | 10 | ТП 10-126/250 | 1 | г. Кизляр | Советская улица | 23 | 7 | 6 | 6 | АС | фасад-кирпич | Н(1)-Б | ПВ | 1 | 43,857108 | 46,714864 | АС | Фидер №10 | 1 | 1 | АСфасад-кирпичАС | 1 | Вариант №1.1 | Кизлярские ГорЭС ПС Кизляр-1 ТП 10-126/250 | 500/5 | 0.42
18 | Кизлярские ГорЭС | ПС Кизляр-1 | 10 | ТП 10-126/250 | 1 | г. Кизляр | Советская улица | 24 | 9 | 14 | 64 | АС | фасад-кирпич | Н(1)-Б | ПВ | 1 | 43,856512 | 46,714906 | АС | Фидер №10 | 1 | 1 | АСфасад-кирпичАС | 1 | Вариант №1.1 | Кизлярские ГорЭС ПС Кизляр-1 ТП 10-126/250 | 500/5 | 0.42
20 | Кизлярские ГорЭС | ПС Кизляр-1 | 10 | ТП 10-126/250 | 1 | г. Кизляр | Советская улица | 21 | 9 | 16 | 35 | АС | фасад-кирпич | Н(1)-Б | ПВ | 1 | 43,856525 | 46,714521 | АС | Фидер №10 | 1 | 1 | АСфасад-кирпичАС | 1 | Вариант №1.1 | Кизлярские ГорЭС ПС Кизляр-1 ТП 10-126/250 | 500/5 | 0.42
27 | Кизлярские ГорЭС | ПС Кизляр-1 | 10 | ТП 10-126/250 | 1 | г. Кизляр | улица Суслова | 42В | 14 | 23 | 18 | АС | фасад-кирпич | Н(1)-Б | ПВ | 1 | 43,857615 | 46,713952 | АС | Фидер №10 | 1 | 1 | АСфасад-кирпичАС | 1 | Вариант №1.1 | Кизлярские ГорЭС ПС Кизляр-1 ТП 10-126/250 | 500/5 | 0.42
28 | Кизлярские ГорЭС | ПС Кизляр-1 | 10 | ТП 10-126/250 | 1 | г. Кизляр | улица Урицкого | 35 | 14 | 24 | 6 | АС | фасад-кирпич | Н(1)-Б | ПВ | 1 | 43,85747 | 46,713848 | АС | Фидер №10 | 1 | 1 | АСфасад-кирпичАС | 1 | Вариант №1.1 | Кизлярские ГорЭС ПС Кизляр-1 ТП 10-126/250 | 500/5 | 0.42
31 | Кизлярские ГорЭС | ПС Кизляр-1 | 10 | ТП 10-126/250 | 1 | г. Кизляр | Советская улица | 25 | 17 | 28 | 11 | АС | фасад-кирпич | Н(1)-Б | ПВ | 1 | 43,857448 | 46,715312 | АС | Фидер №10 | 1 | 1 | АСфасад-кирпичАС | 1 | Вариант №1.1 | Кизлярские ГорЭС ПС Кизляр-1 ТП 10-126/250 | 500/5 | 0.42
55 | Кизлярские ГорЭС | ПС Кизляр-1 | 10 | ТП 10-126/250 | 2 | г. Кизляр | улица Суслова | 54 | 8 | 19 | 10 | АС | фасад-кирпич | Н(1)-Б | ПВ | 1 | 43,859446 | 46,71551 | АС | Фидер №10 | 1 | 1 | АСфасад-кирпичАС | 1 | Вариант №1.1 | Кизлярские ГорЭС ПС Кизляр-1 ТП 10-126/250 | 500/5 | 0.42
58 | Кизлярские ГорЭС | ПС Кизляр-1 | 10 | ТП 10-126/250 | 2 | г. Кизляр | улица Суслова | 55 | 10 | 21 | 16 | АС | фасад-кирпич | Н(1)-Б | ПВ | 1 | 43,859917 | 46,715605 | АС | Фидер №10 | 1 | 1 | АСфасад-кирпичАС | 1 | Вариант №1.1 | Кизлярские ГорЭС ПС Кизляр-1 ТП 10-126/250 | 500/5 | 0.42
69 | Кизлярские ГорЭС | ПС Кизляр-1 | 10 | ТП 10-126/250 | 2 | г. Кизляр | улица Суслова | 43 | 15 | 32 | 30 | АС | фасад-кирпич | Н(1)-Б | ПВ | 1 | 43,858269 | 46,713886 | АС | Фидер №10 | 1 | 1 | АСфасад-кирпичАС | 1 | Вариант №1.1 | Кизлярские ГорЭС ПС Кизляр-1 ТП 10-126/250 | 500/5 | 0.42
113 | Кизлярские ГорЭС | ПС Кизляр-1 | 10 | ТП 10-126/250 | 2 | г. Кизляр | улица Урицкого | 35А | 29 | 77 | 16 | АС | фасад-кирпич | Н(1)-Б | ПВ | 1 | 43,857436 | 46,714002 | АС | Фидер №10 | 1 | 1 | АСфасад-кирпичАС | 1 | Вариант №1.1 | Кизлярские ГорЭС ПС Кизляр-1 ТП 10-126/250 | 500/5 | 0.42
116 | Кизлярские ГорЭС | ПС Кизляр-1 | 10 | ТП 10-126/250 | 2 | г. Кизляр | улица Урицкого | 18 | 31 | 81 | 29 | АС | фасад-кирпич | Н(1)-Б | ПВ | 1 | 43,856849 | 46,713702 | АС | Фидер №10 | 1 | 1 | АСфасад-кирпичАС | 1 | Вариант №1.1 | Кизлярские ГорЭС ПС Кизляр-1 ТП 10-126/250 | 500/5 | 0.42
26 | Кизлярские ГорЭС | ПС Кизляр-1 | 11 | ТП 11-77/400 | 2 | г. Кизляр | Московская улица | 9 | 6 | 62 | 50 | АС | фасад-кирпич | Н(1)-Б | ПВ | 1 | 43,847288 | 46,708631 | АС | Фидер №11 | 1 | 1 | АСфасад-кирпичАС | 1 | Вариант №1.1 | Кизлярские ГорЭС ПС Кизляр-1 ТП 11-77/400 | 800/5 | 0.31
28 | Кизлярские ГорЭС | ПС Кизляр-1 | 11 | ТП 11-77/400 | 2 | г. Кизляр | улица Доценко | 9 | 6 | 64 | 42 | АС | фасад-кирпич | Н(1)-Б | ПВ | 1 | 43,847309 | 46,708308 | АС | Фидер №11 | 1 | 1 | АСфасад-кирпичАС | 1 | Вариант №1.1 | Кизлярские ГорЭС ПС Кизляр-1 ТП 11-77/400 | 800/5 | 0.31
30 | Кизлярские ГорЭС | ПС Кизляр-1 | 11 | ТП 11-77/400 | 2 | г. Кизляр | улица Жданова | 8 | 7 | 67 | 56 | АС | фасад-кирпич | Н(1)-Б | ПВ | 1 | 43,847452 | 46,708008 | АС | Фидер №11 | 1 | 1 | АСфасад-кирпичАС | 1 | Вариант №1.1 | Кизлярские ГорЭС ПС Кизляр-1 ТП 11-77/400 | 800/5 | 0.31
74 | Кизлярские ГорЭС | ПС Кизляр-1 | 11 | ТП 11-77/400 | 3 | г. Кизляр | улица Фрунзе | 18 | 16 | 56 | 16 | АС | фасад-кирпич | Н(1)-Б | ПВ | 1 | 43,846028 | 46,709195 | АС | Фидер №11 | 1 | 1 | АСфасад-кирпичАС | 1 | Вариант №1.1 | Кизлярские ГорЭС ПС Кизляр-1 ТП 11-77/400 | 800/5 | 0.31
7 | Кизлярские ГорЭС | ПС Кизляр-1 | 11 | ТП 11-84/250 | 1 | г. Кизляр | улица Советской Милиции | 43А | 3 | 4 | 10 | АС | фасад-кирпич | Н(1)-Б | ПВ | 1 | 43,845889 | 46,701055 | АС | Фидер №11 | 1 | 1 | АСфасад-кирпичАС | 1 | Вариант №1.1 | Кизлярские ГорЭС ПС Кизляр-1 ТП 11-84/250 | 500/5 | 0.42
13 | Кизлярские ГорЭС | ПС Кизляр-1 | 11 | ТП 11-84/250 | 1 | г. Кизляр | улица Советской Милиции | 47А | 5 | 10 | 33 | АС | фасад-кирпич | Н(1)-Б | ПВ | 1 | 43,845412 | 46,700504 | АС | Фидер №11 | 1 | 1 | АСфасад-кирпичАС | 1 | Вариант №1.1 | Кизлярские ГорЭС ПС Кизляр-1 ТП 11-84/250 | 500/5 | 0.42
23 | Кизлярские ГорЭС | ПС Кизляр-1 | 11 | ТП 11-84/250 | 1 | г. Кизляр | улица Советской Милиции | 53 | 13 | 20 | 12 | АС | фасад-кирпич | Н(1)-Б | ПВ | 1 | 43,844965 | 46,700157 | АС | Фидер №11 | 1 | 1 | АСфасад-кирпичАС | 1 | Вариант №1.1 | Кизлярские ГорЭС ПС Кизляр-1 ТП 11-84/250 | 500/5 | 0.42
35 | Кизлярские ГорЭС | ПС Кизляр-1 | 11 | ТП 11-84/250 | 1 | г. Кизляр | улица Советской Милиции | 57 | 19 | 32 | 198 | АС | фасад-кирпич | Н(1)-Б | ПВ | 1 | 43,844699 | 46,699852 | АС | Фидер №11 | 1 | 1 | АСфасад-кирпичАС | 1 | Вариант №1.1 | Кизлярские ГорЭС ПС Кизляр-1 ТП 11-84/250 | 500/5 | 0.42
39 | Кизлярские ГорЭС | ПС Кизляр-1 | 11 | ТП 11-84/250 | 2 | г. Кизляр | улица Советской Милиции | 41А | 1 | 1 | 3 | АС | фасад-кирпич | Н(1)-Б | ПВ | 1 | 43,846223 | 46,70119 | АС | Фидер №11 | 1 | 1 | АСфасад-кирпичАС | 1 | Вариант №1.1 | Кизлярские ГорЭС ПС Кизляр-1 ТП 11-84/250 | 500/5 | 0.42
41 | Кизлярские ГорЭС | ПС Кизляр-1 | 11 | ТП 11-84/250 | 2 | г. Кизляр | улица Амирагова | 60 | 2 | 3 | 9 | АС | фасад-кирпич | Н(1)-Б | ПВ | 1 | 43,846463 | 46,700933 | АС | Фидер №11 | 1 | 1 | АСфасад-кирпичАС | 1 | Вариант №1.1 | Кизлярские ГорЭС ПС Кизляр-1 ТП 11-84/250 | 500/5 | 0.42
45 | Кизлярские ГорЭС | ПС Кизляр-1 | 11 | ТП 11-84/250 | 2 | г. Кизляр | улица Туманяна | 46 | 4 | 7 | 11 | АС | фасад-кирпич | Н(1)-Б | ПВ | 1 | 43,846653 | 46,700713 | АС | Фидер №11 | 1 | 1 | АСфасад-кирпичАС | 1 | Вариант №1.1 | Кизлярские ГорЭС ПС Кизляр-1 ТП 11-84/250 | 500/5 | 0.42
47 | Кизлярские ГорЭС | ПС Кизляр-1 | 11 | ТП 11-84/250 | 2 | г. Кизляр | улица Туманяна | 44А | 5 | 9 | 17 | АС | фасад-кирпич | Н(1)-Б | ПВ | 1 | 43,846995 | 46,70106 | АС | Фидер №11 | 1 | 1 | АСфасад-кирпичАС | 1 | Вариант №1.1 | Кизлярские ГорЭС ПС Кизляр-1 ТП 11-84/250 | 500/5 | 0.42
53 | Кизлярские ГорЭС | ПС Кизляр-1 | 11 | ТП 11-84/250 | 2 | г. Кизляр | улица Туманяна | 40 | 7 | 15 | 9 | АС | фасад-кирпич | Н(1)-Б | ПВ | 1 | 43,847312 | 46,701358 | АС | Фидер №11 | 1 | 1 | АСфасад-кирпичАС | 1 | Вариант №1.1 | Кизлярские ГорЭС ПС Кизляр-1 ТП 11-84/250 | 500/5 | 0.42
65 | Кизлярские ГорЭС | ПС Кизляр-1 | 11 | ТП 11-84/250 | 2 | г. Кизляр | улица Туманяна | 32 | 11 | 28 | 21 | АС | фасад-кирпич | Н(1)-Б | ПВ | 1 | 43,848198 | 46,702175 | АС | Фидер №11 | 1 | 1 | АСфасад-кирпичАС | 1 | Вариант №1.1 | Кизлярские ГорЭС ПС Кизляр-1 ТП 11-84/250 | 500/5 | 0.42
74 | Кизлярские ГорЭС | ПС Кизляр-1 | 11 | ТП 11-84/250 | 2 | г. Кизляр | улица Туманяна | 19 | 21 | 38 | 19 | АС | фасад-кирпич | Н(1)-Б | ПВ | 1 | 43,846978 | 46,700307 | АС | Фидер №11 | 1 | 1 | АСфасад-кирпичАС | 1 | Вариант №1.1 | Кизлярские ГорЭС ПС Кизляр-1 ТП 11-84/250 | 500/5 | 0.42
75 | Кизлярские ГорЭС | ПС Кизляр-1 | 11 | ТП 11-84/250 | 2 | г. Кизляр | улица Туманяна | 19А | 24 | 39 | 3 | АС | фасад-кирпич | Н(1)-Б | ПВ | 1 | 43,846908 | 46,700465 | АС | Фидер №11 | 1 | 1 | АСфасад-кирпичАС | 1 | Вариант №1.1 | Кизлярские ГорЭС ПС Кизляр-1 ТП 11-84/250 | 500/5 | 0.42
78 | Кизлярские ГорЭС | ПС Кизляр-1 | 11 | ТП 11-84/250 | 2 | г. Кизляр | улица Туманяна | 21/1 | 28 | 42 | 17 | АС | фасад-кирпич | Н(1)-Б | ПВ | 1 | 43,846342 | 46,699955 | АС | Фидер №11 | 1 | 1 | АСфасад-кирпичАС | 1 | Вариант №1.1 | Кизлярские ГорЭС ПС Кизляр-1 ТП 11-84/250 | 500/5 | 0.42
79 | Кизлярские ГорЭС | ПС Кизляр-1 | 11 | ТП 11-84/250 | 2 | г. Кизляр | улица Туманяна | 21/2 | 31 | 43 | 11 | АС | фасад-кирпич | Н(1)-Б | ПВ | 1 | 43,846238 | 46,699835 | АС | Фидер №11 | 1 | 1 | АСфасад-кирпичАС | 1 | Вариант №1.1 | Кизлярские ГорЭС ПС Кизляр-1 ТП 11-84/250 | 500/5 | 0.42
102 | Кизлярские ГорЭС | ПС Кизляр-1 | 11 | ТП 11-84/250 | 2 | г. Кизляр | Вокзальная улица | 36 | 40 | 66 | 15 | АС | фасад-кирпич | Н(1)-Б | ПВ | 1 | 43,847693 | 46,701982 | АС | Фидер №11 | 1 | 1 | АСфасад-кирпичАС | 1 | Вариант №1.1 | Кизлярские ГорЭС ПС Кизляр-1 ТП 11-84/250 | 500/5 | 0.42
104 | Кизлярские ГорЭС | ПС Кизляр-1 | 11 | ТП 11-84/250 | 2 | г. Кизляр | улица Советской Милиции | 31 | 41 | 68 | 25 | АС | фасад-кирпич | Н(1)-Б | ПВ | 1 | 43,847452 | 46,702087 | АС | Фидер №11 | 1 | 1 | АСфасад-кирпичАС | 1 | Вариант №1.1 | Кизлярские ГорЭС ПС Кизляр-1 ТП 11-84/250 | 500/5 | 0.42
123 | Кизлярские ГорЭС | ПС Кизляр-1 | 11 | ТП 11-84/250 | 3 | г. Кизляр | улица Советской Милиции | 38 | 12 | 20 | 7 | АС | фасад-кирпич | Н(1)-Б | ПВ | 1 | 43,847212 | 46,70231 | АС | Фидер №11 | 1 | 1 | АСфасад-кирпичАС | 1 | Вариант №1.1 | Кизлярские ГорЭС ПС Кизляр-1 ТП 11-84/250 | 500/5 | 0.42
150 | Кизлярские ГорЭС | ПС Кизляр-1 | 11 | ТП 11-84/250 | 3 | г. Кизляр | улица Советской Милиции | 13 | 23 | 47 | 11 | АС | фасад-кирпич | Н(1)-Б | ПВ | 1 | 43,848847 | 46,703547 | АС | Фидер №11 | 1 | 1 | АСфасад-кирпичАС | 1 | Вариант №1.1 | Кизлярские ГорЭС ПС Кизляр-1 ТП 11-84/250 | 500/5 | 0.42
163 | Кизлярские ГорЭС | ПС Кизляр-1 | 11 | ТП 11-84/250 | 3 | г. Кизляр | улица Туманяна | 16 | 33 | 60 | 12 | АС | фасад-кирпич | Н(1)-Б | ПВ | 1 | 43,849537 | 46,703119 | АС | Фидер №11 | 1 | 1 | АСфасад-кирпичАС | 1 | Вариант №1.1 | Кизлярские ГорЭС ПС Кизляр-1 ТП 11-84/250 | 500/5 | 0.42
170 | Кизлярские ГорЭС | ПС Кизляр-1 | 11 | ТП 11-84/250 | 3 | г. Кизляр | улица Советской Милиции | 18 | 36 | 67 | 12 | АС | фасад-кирпич | Н(1)-Б | ПВ | 1 | 43,848805 | 46,704015 | АС | Фидер №11 | 1 | 1 | АСфасад-кирпичАС | 1 | Вариант №1.1 | Кизлярские ГорЭС ПС Кизляр-1 ТП 11-84/250 | 500/5 | 0.42
188 | Кизлярские ГорЭС | ПС Кизляр-1 | 11 | ТП 11-84/250 | 3 | г. Кизляр | Вокзальная улица | 45 | 49 | 86 | 20 | АС | фасад-кирпич | Н(1)-Б | ПВ | 1 | 43,846992 | 46,702937 | АС | Фидер №11 | 1 | 1 | АСфасад-кирпичАС | 1 | Вариант №1.1 | Кизлярские ГорЭС ПС Кизляр-1 ТП 11-84/250 | 500/5 | 0.42
26 | Кизлярские ГорЭС | ПС Кизляр-1 | 11 | ТП 11-86/400 | 1 | г. Кизляр | Топольская улица | 21 | 12 | 26 | 26 | АС | фасад-кирпич | Н(1)-Б | ПВ | 1 | 43,845307 | 46,709697 | АС | Фидер №11 | 1 | 1 | АСфасад-кирпичАС | 1 | Вариант №1.1 | Кизлярские ГорЭС ПС Кизляр-1 ТП 11-86/400 | 800/5 | 0.95
30 | Кизлярские ГорЭС | ПС Кизляр-1 | 11 | ТП 11-86/400 | 1 | г. Кизляр | Топольская улица | 46 | 17 | 46 | 19 | АС | фасад-кирпич | Н(1)-Б | ПВ | 1 | 43,843747 | 46,709453 | АС | Фидер №11 | 1 | 1 | АСфасад-кирпичАС | 1 | Вариант №1.1 | Кизлярские ГорЭС ПС Кизляр-1 ТП 11-86/400 | 800/5 | 0.95
31 | Кизлярские ГорЭС | ПС Кизляр-1 | 11 | ТП 11-86/400 | 1 | г. Кизляр | Топольская улица | 48 | 18 | 48 | 19 | АС | фасад-кирпич | Н(1)-Б | ПВ | 1 | 43,843653 | 46,709449 | АС | Фидер №11 | 1 | 1 | АСфасад-кирпичАС | 1 | Вариант №1.1 | Кизлярские ГорЭС ПС Кизляр-1 ТП 11-86/400 | 800/5 | 0.95
33 | Кизлярские ГорЭС | ПС Кизляр-1 | 11 | ТП 11-86/400 | 1 | г. Кизляр | Топольская улица | 60 | 20 | 59 | 25 | АС | фасад-кирпич | Н(1)-Б | ПВ | 1 | 43,843015 | 46,709643 | АС | Фидер №11 | 1 | 1 | АСфасад-кирпичАС | 1 | Вариант №1.1 | Кизлярские ГорЭС ПС Кизляр-1 ТП 11-86/400 | 800/5 | 0.95
54 | Кизлярские ГорЭС | ПС Кизляр-1 | 11 | ТП 11-86/400 | 1 | г. Кизляр | Топольская улица | 40 | 16 | 40 | 23 | АС | фасад-кирпич | Н(1)-Б | ПВ | 1 | 43,844127 | 46,709623 | АС | Фидер №11 | 1 | 1 | АСфасад-кирпичАС | 1 | Вариант №1.1 | Кизлярские ГорЭС ПС Кизляр-1 ТП 11-86/400 | 800/5 | 0.95
59 | Кизлярские ГорЭС | ПС Кизляр-1 | 11 | ТП 11-104/400 | 1 | г. Кизляр | улица Островского | 18 | 16 | 56 | 9 | АС | фасад-кирпич | Н(1)-Б | ПВ | 1 | 43,8411522551148 | 46,7152360951719 | АС | Фидер №11 | 1 | 1 | АСфасад-кирпичАС | 1 | Вариант №1.1 | Кизлярские ГорЭС ПС Кизляр-1 ТП 11-104/400 | 800/5 | 0.34
72 | Кизлярские ГорЭС | ПС Кизляр-1 | 11 | ТП 11-104/400 | 2 | г. Кизляр | улица Победы | 2/1 | 12 | 12 | 1 | АС | фасад-кирпич | Н(1)-Б | ПВ | 1 | 43,843214 | 46,71547 | АС | Фидер №11 | 1 | 1 | АСфасад-кирпичАС | 1 | Вариант №1.1 | Кизлярские ГорЭС ПС Кизляр-1 ТП 11-104/400 | 800/5 | 0.34
1 | Кизлярские ГорЭС | ПС Кизляр-1 | 11 | ТП 11-138/160 | 1 | г. Кизляр | улица Осипенко | 2/2 | 2 | 1 | 4 | АС | фасад-кирпич | Н(1)-Б | ПВ | 1 | 43,84275 | 46,711064 | АС | Фидер №11 | 1 | 1 | АСфасад-кирпичАС | 1 | Вариант №1.1 | Кизлярские ГорЭС ПС Кизляр-1 ТП 11-138/160 | 300/5 | 0.62
4 | Кизлярские ГорЭС | ПС Кизляр-1 | 11 | ТП 11-138/160 | 1 | г. Кизляр | улица Осипенко | 6 | 3 | 4 | 9 | АС | фасад-кирпич | Н(1)-Б | ПВ | 1 | 43,843038 | 46,711234 | АС | Фидер №11 | 1 | 1 | АСфасад-кирпичАС | 1 | Вариант №1.1 | Кизлярские ГорЭС ПС Кизляр-1 ТП 11-138/160 | 300/5 | 0.62
5 | Кизлярские ГорЭС | ПС Кизляр-1 | 11 | ТП 11-138/160 | 1 | г. Кизляр | улица Осипенко | 2/6 | 4 | 5 | 0 | АС | фасад-кирпич | Н(1)-Б | ПВ | 1 | 43,843308 | 46,711145 | АС | Фидер №11 | 1 | 1 | АСфасад-кирпичАС | 1 | Вариант №1.1 | Кизлярские ГорЭС ПС Кизляр-1 ТП 11-138/160 | 300/5 | 0.62
7 | Кизлярские ГорЭС | ПС Кизляр-1 | 11 | ТП 11-138/160 | 1 | г. Кизляр | улица Осипенко | 11 | 5 | 7 | 10 | АС | фасад-кирпич | Н(1)-Б | ПВ | 1 | 43,843692 | 46,711185 | АС | Фидер №11 | 1 | 1 | АСфасад-кирпичАС | 1 | Вариант №1.1 | Кизлярские ГорЭС ПС Кизляр-1 ТП 11-138/160 | 300/5 | 0.62
10 | Кизлярские ГорЭС | ПС Кизляр-1 | 11 | ТП 11-138/160 | 1 | г. Кизляр | улица Осипенко | 3 | 8 | 11 | 0 | АС | фасад-кирпич | Н(1)-Б | ПВ | 1 | 43,844395 | 46,711562 | АС | Фидер №11 | 1 | 1 | АСфасад-кирпичАС | 1 | Вариант №1.1 | Кизлярские ГорЭС ПС Кизляр-1 ТП 11-138/160 | 300/5 | 0.62
11 | Кизлярские ГорЭС | ПС Кизляр-1 | 11 | ТП 11-138/160 | 1 | г. Кизляр | улица Осипенко | 1 | 9 | 12 | 12 | АС | фасад-кирпич | Н(1)-Б | ПВ | 1 | 43,844705 | 46,711782 | АС | Фидер №11 | 1 | 1 | АСфасад-кирпичАС | 1 | Вариант №1.1 | Кизлярские ГорЭС ПС Кизляр-1 ТП 11-138/160 | 300/5 | 0.62
17 | Кизлярские ГорЭС | ПС Кизляр-1 | 11 | ТП 11-138/160 | 1 | г. Кизляр | Набережная улица | 59 | 14 | 19 | 2 | АС | фасад-кирпич | Н(1)-Б | ПВ | 1 | 43,84129 | 46,710973 | АС | Фидер №11 | 1 | 1 | АСфасад-кирпичАС | 1 | Вариант №1.1 | Кизлярские ГорЭС ПС Кизляр-1 ТП 11-138/160 | 300/5 | 0.62
25 | Кизлярские ГорЭС | ПС Кизляр-1 | 11 | ТП 11-138/160 | 1 | г. Кизляр | улица Амирагова | 1 | 20 | 29 | 20 | АС | фасад-кирпич | Н(1)-Б | ПВ | 1 | 43,841884 | 46,710641 | АС | Фидер №11 | 1 | 1 | АСфасад-кирпичАС | 1 | Вариант №1.1 | Кизлярские ГорЭС ПС Кизляр-1 ТП 11-138/160 | 300/5 | 0.62
26 | Кизлярские ГорЭС | ПС Кизляр-1 | 11 | ТП 11-138/160 | 1 | г. Кизляр | улица Амирагова | 3 | 21 | 30 | 17 | АС | фасад-кирпич | Н(1)-Б | ПВ | 1 | 43,841967 | 46,710396 | АС | Фидер №11 | 1 | 1 | АСфасад-кирпичАС | 1 | Вариант №1.1 | Кизлярские ГорЭС ПС Кизляр-1 ТП 11-138/160 | 300/5 | 0.62
28 | Кизлярские ГорЭС | ПС Кизляр-1 | 11 | ТП 11-138/160 | 1 | г. Кизляр | улица Амирагова | 2 | 21 | 32 | 18 | АС | фасад-кирпич | Н(1)-Б | ПВ | 1 | 43,842248 | 46,7104 | АС | Фидер №11 | 1 | 1 | АСфасад-кирпичАС | 1 | Вариант №1.1 | Кизлярские ГорЭС ПС Кизляр-1 ТП 11-138/160 | 300/5 | 0.62
30 | Кизлярские ГорЭС | ПС Кизляр-1 | 11 | ТП 11-138/160 | 1 | г. Кизляр | улица Амирагова | 5 | 23 | 34 | 21 | АС | фасад-кирпич | Н(1)-Б | ПВ | 1 | 43,842076 | 46,710037 | АС | Фидер №11 | 1 | 1 | АСфасад-кирпичАС | 1 | Вариант №1.1 | Кизлярские ГорЭС ПС Кизляр-1 ТП 11-138/160 | 300/5 | 0.62
114 | Кизлярские ГорЭС | ПС Кизляр-1 | 8 | ТП 8-69/250 | 3 | г. Кизляр | Молодёжная улица | 5 | 6 | 1 | 4 | АС | фасад-кирпич | Н(1)-Б | ПВ | 1 | 43,837495 | 46,70128 | АС | Фидер №8 | 1 | 1 | АСфасад-кирпичАС | 1 | Вариант №1.1 | Кизлярские ГорЭС ПС Кизляр-1 ТП 8-69/250 | 500/5 | 0.36
116 | Кизлярские ГорЭС | ПС Кизляр-1 | 8 | ТП 8-69/250 | 3 | г. Кизляр | Молодёжная улица | 3 | 7 | 3 | 12 | АС | фасад-кирпич | Н(1)-Б | ПВ | 1 | 43,837557 | 46,701529 | АС | Фидер №8 | 1 | 1 | АСфасад-кирпичАС | 1 | Вариант №1.1 | Кизлярские ГорЭС ПС Кизляр-1 ТП 8-69/250 | 500/5 | 0.36
117 | Кизлярские ГорЭС | ПС Кизляр-1 | 8 | ТП 8-69/250 | 3 | г. Кизляр | Молодёжная улица | 1 | 8 | 4 | 12 | АС | фасад-кирпич | Н(1)-Б | ПВ | 1 | 43,837237 | 46,70119 | АС | Фидер №8 | 1 | 1 | АСфасад-кирпичАС | 1 | Вариант №1.1 | Кизлярские ГорЭС ПС Кизляр-1 ТП 8-69/250 | 500/5 | 0.36
119 | Кизлярские ГорЭС | ПС Кизляр-1 | 8 | ТП 8-69/250 | 3 | г. Кизляр | улица Дружбы | 22 | 10 | 6 | 9 | АС | фасад-кирпич | Н(1)-Б | ПВ | 1 | 43,83691 | 46,701398 | АС | Фидер №8 | 1 | 1 | АСфасад-кирпичАС | 1 | Вариант №1.1 | Кизлярские ГорЭС ПС Кизляр-1 ТП 8-69/250 | 500/5 | 0.36
120 | Кизлярские ГорЭС | ПС Кизляр-1 | 8 | ТП 8-69/250 | 3 | г. Кизляр | улица Катенина | 9 | 11 | 7 | 6 | АС | фасад-кирпич | Н(1)-Б | ПВ | 1 | 43,83776 | 46,700232 | АС | Фидер №8 | 1 | 1 | АСфасад-кирпичАС | 1 | Вариант №1.1 | Кизлярские ГорЭС ПС Кизляр-1 ТП 8-69/250 | 500/5 | 0.36
126 | Кизлярские ГорЭС | ПС Кизляр-1 | 8 | ТП 8-69/250 | 3 | г. Кизляр | улица Катенина | 2 | 13 | 13 | 18 | АС | фасад-кирпич | Н(1)-Б | ПВ | 1 | 43,837113 | 46,700523 | АС | Фидер №8 | 1 | 1 | АСфасад-кирпичАС | 1 | Вариант №1.1 | Кизлярские ГорЭС ПС Кизляр-1 ТП 8-69/250 | 500/5 | 0.36
128 | Кизлярские ГорЭС | ПС Кизляр-1 | 8 | ТП 8-69/250 | 3 | г. Кизляр | улица Катенина | 1 | 15 | 15 | 18 | АС | фасад-кирпич | Н(1)-Б | ПВ | 1 | 43,8369401043214 | 46,7002561704936 | АС | Фидер №8 | 1 | 1 | АСфасад-кирпичАС | 1 | Вариант №1.1 | Кизлярские ГорЭС ПС Кизляр-1 ТП 8-69/250 | 500/5 | 0.36
133 | Кизлярские ГорЭС | ПС Кизляр-1 | 8 | ТП 8-72/400 | 3 | г. Кизляр | улица Грибоедова | 8 | 20 | 29 | 12 | АС | фасад-кирпич | Н(1)-Б | ПВ | 1 | 43,834463 | 46,693362 | АС | Фидер №8 | 1 | 1 | АСфасад-кирпичАС | 1 | Вариант №1.1 | Кизлярские ГорЭС ПС Кизляр-1 ТП 8-72/400 | 800/5 | 0.58
136 | Кизлярские ГорЭС | ПС Кизляр-1 | 8 | ТП 8-72/400 | 3 | г. Кизляр | улица Грибоедова | 16 | 23 | 34 | 9 | АС | фасад-кирпич | Н(1)-Б | ПВ | 1 | 43,833692 | 46,693503 | АС | Фидер №8 | 1 | 1 | АСфасад-кирпичАС | 1 | Вариант №1.1 | Кизлярские ГорЭС ПС Кизляр-1 ТП 8-72/400 | 800/5 | 0.58
137 | Кизлярские ГорЭС | ПС Кизляр-1 | 8 | ТП 8-72/400 | 3 | г. Кизляр | улица Грибоедова | 16А | 23 | 35 | 7 | АС | фасад-кирпич | Н(1)-Б | ПВ | 1 | 43,833609 | 46,693493 | АС | Фидер №8 | 1 | 1 | АСфасад-кирпичАС | 1 | Вариант №1.1 | Кизлярские ГорЭС ПС Кизляр-1 ТП 8-72/400 | 800/5 | 0.58
145 | Кизлярские ГорЭС | ПС Кизляр-1 | 8 | ТП 8-72/400 | 3 | г. Кизляр | улица Грибоедова | 34 | 28 | 48 | 8 | АС | фасад-кирпич | Н(1)-Б | ПВ | 1 | 43,832055 | 46,693733 | АС | Фидер №8 | 1 | 1 | АСфасад-кирпичАС | 1 | Вариант №1.1 | Кизлярские ГорЭС ПС Кизляр-1 ТП 8-72/400 | 800/5 | 0.58
152 | Кизлярские ГорЭС | ПС Кизляр-1 | 8 | ТП 8-72/400 | 3 | г. Кизляр | Новосёловская улица | 118 | 35 | 59 | 5 | АС | фасад-кирпич | Н(1)-Б | ПВ | 1 | 43,835642 | 46,693283 | АС | Фидер №8 | 1 | 1 | АСфасад-кирпичАС | 1 | Вариант №1.1 | Кизлярские ГорЭС ПС Кизляр-1 ТП 8-72/400 | 800/5 | 0.58
153 | Кизлярские ГорЭС | ПС Кизляр-1 | 8 | ТП 8-72/400 | 3 | г. Кизляр | Новосёловская улица | 91 | 36 | 60 | 9 | АС | фасад-кирпич | Н(1)-Б | ПВ | 1 | 43,835829 | 46,693311 | АС | Фидер №8 | 1 | 1 | АСфасад-кирпичАС | 1 | Вариант №1.1 | Кизлярские ГорЭС ПС Кизляр-1 ТП 8-72/400 | 800/5 | 0.58
183 | Кизлярские ГорЭС | ПС Кизляр-1 | 8 | ТП 8-72/400 | 3 | г. Кизляр | улица Жуковского | 32 | 48 | 104 | 20 | АС | фасад-кирпич | Н(1)-Б | ПВ | 1 | 43,832777 | 46,694672 | АС | Фидер №8 | 1 | 1 | АСфасад-кирпичАС | 1 | Вариант №1.1 | Кизлярские ГорЭС ПС Кизляр-1 ТП 8-72/400 | 800/5 | 0.58
204 | Кизлярские ГорЭС | ПС Кизляр-1 | 8 | ТП 8-72/400 | 3 | г. Кизляр | Красноармейская улица | 61 | 60 | 143 | 8 | АС | фасад-кирпич | Н(1)-Б | ПВ | 1 | 43,836856 | 46,692604 | АС | Фидер №8 | 1 | 1 | АСфасад-кирпичАС | 1 | Вариант №1.1 | Кизлярские ГорЭС ПС Кизляр-1 ТП 8-72/400 | 800/5 | 0.58
205 | Кизлярские ГорЭС | ПС Кизляр-1 | 8 | ТП 8-72/400 | 3 | г. Кизляр | Красноармейская улица | 80 | 61 | 145 | 15 | АС | фасад-кирпич | Н(1)-Б | ПВ | 1 | 43,83671 | 46,692929 | АС | Фидер №8 | 1 | 1 | АСфасад-кирпичАС | 1 | Вариант №1.1 | Кизлярские ГорЭС ПС Кизляр-1 ТП 8-72/400 | 800/5 | 0.58
206 | Кизлярские ГорЭС | ПС Кизляр-1 | 8 | ТП 8-72/400 | 3 | г. Кизляр | Красноармейская улица | 59В | 64 | 150 | 20 | АС | фасад-кирпич | Н(1)-Б | ПВ | 1 | 43,83722 | 46,693003 | АС | Фидер №8 | 1 | 1 | АСфасад-кирпичАС | 1 | Вариант №1.1 | Кизлярские ГорЭС ПС Кизляр-1 ТП 8-72/400 | 800/5 | 0.58
207 | Кизлярские ГорЭС | ПС Кизляр-1 | 8 | ТП 8-72/400 | 3 | г. Кизляр | Красноармейская улица | 70 | 65 | 152 | 15 | АС | фасад-кирпич | Н(1)-Б | ПВ | 1 | 43,83697 | 46,6933 | АС | Фидер №8 | 1 | 1 | АСфасад-кирпичАС | 1 | Вариант №1.1 | Кизлярские ГорЭС ПС Кизляр-1 ТП 8-72/400 | 800/5 | 0.58
212 | Кизлярские ГорЭС | ПС Кизляр-1 | 8 | ТП 8-72/400 | 3 | г. Кизляр | Грозненская улица | 108Б | 70 | 163 | 15 | АС | фасад-кирпич | Н(1)-Б | ПВ | 1 | 43,836814 | 46,691006 | АС | Фидер №8 | 1 | 1 | АСфасад-кирпичАС | 1 | Вариант №1.1 | Кизлярские ГорЭС ПС Кизляр-1 ТП 8-72/400 | 800/5 | 0.58
201 | Кизлярские ГорЭС | ПС Кизляр-1 | 8 | ТП 8-96/400 | 3 | г. Кизляр | Вокзальная улица | 33 | 7 | 5 | 8 | АС | фасад-кирпич | Н(1)-Б | ПВ | 1 | 43,846392 | 46,704744 | АС | Фидер №8 | 1 | 1 | АСфасад-кирпичАС | 1 | Вариант №1.1 | Кизлярские ГорЭС ПС Кизляр-1 ТП 8-96/400 | 800/5 | 0.79
202 | Кизлярские ГорЭС | ПС Кизляр-1 | 8 | ТП 8-96/400 | 3 | г. Кизляр | Вокзальная улица | 24 | 9 | 9 | 19 | АС | фасад-кирпич | Н(1)-Б | ПВ | 1 | 43,846924 | 46,704012 | АС | Фидер №8 | 1 | 1 | АСфасад-кирпичАС | 1 | Вариант №1.1 | Кизлярские ГорЭС ПС Кизляр-1 ТП 8-96/400 | 800/5 | 0.79
205 | Кизлярские ГорЭС | ПС Кизляр-1 | 8 | ТП 8-96/400 | 3 | г. Кизляр | Октябрьская улица | 37 | 31 | 62 | 4 | АС | фасад-кирпич | Н(1)-Б | ПВ | 1 | 43,845056 | 46,703962 | АС | Фидер №8 | 1 | 1 | АСфасад-кирпичАС | 1 | Вариант №1.1 | Кизлярские ГорЭС ПС Кизляр-1 ТП 8-96/400 | 800/5 | 0.79
210 | Кизлярские ГорЭС | ПС Кизляр-1 | 8 | ТП 8-96/400 | 3 | г. Кизляр | улица Кончитского | 15 | 33 | 68 | 11 | АС | фасад-кирпич | Н(1)-Б | ПВ | 1 | 43,847782 | 46,705056 | АС | Фидер №8 | 1 | 1 | АСфасад-кирпичАС | 1 | Вариант №1.1 | Кизлярские ГорЭС ПС Кизляр-1 ТП 8-96/400 | 800/5 | 0.79
5 | Кизлярские ГорЭС | ПС Кизляр-1 | 8 | ТП 8-69/250 | 1 | г. Кизляр | проезд Левашова | 10 | 3 | 1 | 19 | АС | фасад-кирпич | Н(1)-Б | ПВ | 1 | 43,837444 | 46,699846 | АС | Фидер №8 | 1 | 1 | АСфасад-кирпичАС | 1 | Вариант №1.1 | Кизлярские ГорЭС ПС Кизляр-1 ТП 8-69/250 | 500/5 | 0.36
17 | Кизлярские ГорЭС | ПС Кизляр-1 | 8 | ТП 8-69/250 | 1 | г. Кизляр | Набережная улица | 52/1 | 8 | 13 | 29 | АС | фасад-кирпич | Н(1)-Б | ПВ | 1 | 43,83618 | 46,699588 | АС | Фидер №8 | 1 | 1 | АСфасад-кирпичАС | 1 | Вариант №1.1 | Кизлярские ГорЭС ПС Кизляр-1 ТП 8-69/250 | 500/5 | 0.36
19 | Кизлярские ГорЭС | ПС Кизляр-1 | 8 | ТП 8-69/250 | 1 | г. Кизляр | Набережная улица | 52 | 9 | 16 | 4 | АС | фасад-кирпич | Н(1)-Б | ПВ | 1 | 43,835897 | 46,699987 | АС | Фидер №8 | 1 | 1 | АСфасад-кирпичАС | 1 | Вариант №1.1 | Кизлярские ГорЭС ПС Кизляр-1 ТП 8-69/250 | 500/5 | 0.36
24 | Кизлярские ГорЭС | ПС Кизляр-1 | 8 | ТП 8-69/250 | 1 | г. Кизляр | Набережная улица | 42А | 10 | 21 | 22 | АС | фасад-кирпич | Н(1)-Б | ПВ | 1 | 43,836299 | 46,700361 | АС | Фидер №8 | 1 | 1 | АСфасад-кирпичАС | 1 | Вариант №1.1 | Кизлярские ГорЭС ПС Кизляр-1 ТП 8-69/250 | 500/5 | 0.36
38 | Кизлярские ГорЭС | ПС Кизляр-1 | 8 | ТП 8-69/250 | 1 | г. Кизляр | Набережная улица | 62А | 19 | 35 | 27 | АС | фасад-кирпич | Н(1)-Б | ПВ | 1 | 43,836947 | 46,702738 | АС | Фидер №8 | 1 | 1 | АСфасад-кирпичАС | 1 | Вариант №1.1 | Кизлярские ГорЭС ПС Кизляр-1 ТП 8-69/250 | 500/5 | 0.36
39 | Кизлярские ГорЭС | ПС Кизляр-1 | 8 | ТП 8-69/250 | 1 | г. Кизляр | Набережная улица | 64А | 20 | 36 | 49 | АС | фасад-кирпич | Н(1)-Б | ПВ | 1 | 43,837091 | 46,703194 | АС | Фидер №8 | 1 | 1 | АСфасад-кирпичАС | 1 | Вариант №1.1 | Кизлярские ГорЭС ПС Кизляр-1 ТП 8-69/250 | 500/5 | 0.36
168 | Кизлярские ГорЭС | ПС Кизляр-1 | 8 | ТП 8-70/250 | 1 | г. Кизляр | Луговой переулок | 16 | 26 | 45 | 14 | АС | фасад-кирпич | Н(1)-Б | ПВ | 1 | 43,839138 | 46,705613 | АС | Фидер №8 | 1 | 1 | АСфасад-кирпичАС | 1 | Вариант №1.1 | Кизлярские ГорЭС ПС Кизляр-1 ТП 8-70/250 | 500/5 | 0.72
172 | Кизлярские ГорЭС | ПС Кизляр-1 | 8 | ТП 8-70/250 | 1 | г. Кизляр | Топольской переулок | 33А | 41 | 84 | 9 | АС | фасад-кирпич | Н(1)-Б | ПВ | 1 | 43,84207 | 46,706979 | АС | Фидер №8 | 1 | 1 | АСфасад-кирпичАС | 1 | Вариант №1.1 | Кизлярские ГорЭС ПС Кизляр-1 ТП 8-70/250 | 500/5 | 0.72
74 | Кизлярские ГорЭС | ПС Кизляр-1 | 8 | ТП 8-72/400 | 1 | г. Кизляр | Красноармейская улица | 102 | 5 | 4 | 12 | АС | фасад-кирпич | Н(1)-Б | ПВ | 1 | 43,835241 | 46,690226 | АС | Фидер №8 | 1 | 1 | АСфасад-кирпичАС | 1 | Вариант №1.1 | Кизлярские ГорЭС ПС Кизляр-1 ТП 8-72/400 | 800/5 | 0.58
82 | Кизлярские ГорЭС | ПС Кизляр-1 | 8 | ТП 8-72/400 | 1 | г. Кизляр | улица Кочубея | 20 | 12 | 21 | 11 | АС | фасад-кирпич | Н(1)-Б | ПВ | 1 | 43,835381 | 46,68863 | АС | Фидер №8 | 1 | 1 | АСфасад-кирпичАС | 1 | Вариант №1.1 | Кизлярские ГорЭС ПС Кизляр-1 ТП 8-72/400 | 800/5 | 0.58
89 | Кизлярские ГорЭС | ПС Кизляр-1 | 8 | ТП 8-72/400 | 1 | г. Кизляр | улица Кочубея | 10 | 14 | 29 | 6 | АС | фасад-кирпич | Н(1)-Б | ПВ | 1 | 43,836086 | 46,688325 | АС | Фидер №8 | 1 | 1 | АСфасад-кирпичАС | 1 | Вариант №1.1 | Кизлярские ГорЭС ПС Кизляр-1 ТП 8-72/400 | 800/5 | 0.58
90 | Кизлярские ГорЭС | ПС Кизляр-1 | 8 | ТП 8-72/400 | 1 | г. Кизляр | улица Кочубея | 8 | 15 | 31 | 14 | АС | фасад-кирпич | Н(1)-Б | ПВ | 1 | 43,836231 | 46,68834 | АС | Фидер №8 | 1 | 1 | АСфасад-кирпичАС | 1 | Вариант №1.1 | Кизлярские ГорЭС ПС Кизляр-1 ТП 8-72/400 | 800/5 | 0.58
104 | Кизлярские ГорЭС | ПС Кизляр-1 | 8 | ТП 8-72/400 | 1 | г. Кизляр | Красноармейская улица | 19 | 30 | 55 | 5 | АС | фасад-кирпич | Н(1)-Б | ПВ | 1 | 43,835723 | 46,690595 | АС | Фидер №8 | 1 | 1 | АСфасад-кирпичАС | 1 | Вариант №1.1 | Кизлярские ГорЭС ПС Кизляр-1 ТП 8-72/400 | 800/5 | 0.58
61 | Кизлярские ГорЭС | ПС Кизляр-1 | 8 | ТП 8-73/400 | 1 | г. Кизляр | улица Гришко | 2А | 6 | 8 | 12 | АС | фасад-кирпич | Н(1)-Б | ПВ | 1 | 43,840718 | 46,694415 | АС | Фидер №8 | 1 | 1 | АСфасад-кирпичАС | 1 | Вариант №1.1 | Кизлярские ГорЭС ПС Кизляр-1 ТП 8-73/400 | 800/5 | 0.64
63 | Кизлярские ГорЭС | ПС Кизляр-1 | 8 | ТП 8-73/400 | 1 | г. Кизляр | улица Гришко | 4 | 6 | 10 | 5 | АС | фасад-кирпич | Н(1)-Б | ПВ | 1 | 43,840607 | 46,694322 | АС | Фидер №8 | 1 | 1 | АСфасад-кирпичАС | 1 | Вариант №1.1 | Кизлярские ГорЭС ПС Кизляр-1 ТП 8-73/400 | 800/5 | 0.64
67 | Кизлярские ГорЭС | ПС Кизляр-1 | 8 | ТП 8-73/400 | 1 | г. Кизляр | улица Гришко | 10 | 7 | 15 | 16 | АС | фасад-кирпич | Н(1)-Б | ПВ | 1 | 43,840302 | 46,693728 | АС | Фидер №8 | 1 | 1 | АСфасад-кирпичАС | 1 | Вариант №1.1 | Кизлярские ГорЭС ПС Кизляр-1 ТП 8-73/400 | 800/5 | 0.64
70 | Кизлярские ГорЭС | ПС Кизляр-1 | 8 | ТП 8-73/400 | 1 | г. Кизляр | улица Гришко | 18 | 9 | 20 | 4 | АС | фасад-кирпич | Н(1)-Б | ПВ | 1 | 43,839899 | 46,693085 | АС | Фидер №8 | 1 | 1 | АСфасад-кирпичАС | 1 | Вариант №1.1 | Кизлярские ГорЭС ПС Кизляр-1 ТП 8-73/400 | 800/5 | 0.64
82 | Кизлярские ГорЭС | ПС Кизляр-1 | 8 | ТП 8-73/400 | 1 | г. Кизляр | улица Гришко | 48 | 18 | 43 | 9 | АС | фасад-кирпич | Н(1)-Б | ПВ | 1 | 43,838399 | 46,690399 | АС | Фидер №8 | 1 | 1 | АСфасад-кирпичАС | 1 | Вариант №1.1 | Кизлярские ГорЭС ПС Кизляр-1 ТП 8-73/400 | 800/5 | 0.64
83 | Кизлярские ГорЭС | ПС Кизляр-1 | 8 | ТП 8-73/400 | 1 | г. Кизляр | улица Гришко | 48А | 18 | 44 | 8 | АС | фасад-кирпич | Н(1)-Б | ПВ | 1 | 43,838318 | 46,690264 | АС | Фидер №8 | 1 | 1 | АСфасад-кирпичАС | 1 | Вариант №1.1 | Кизлярские ГорЭС ПС Кизляр-1 ТП 8-73/400 | 800/5 | 0.64
86 | Кизлярские ГорЭС | ПС Кизляр-1 | 8 | ТП 8-73/400 | 1 | г. Кизляр | улица Гришко | 54 | 20 | 50 | 12 | АС | фасад-кирпич | Н(1)-Б | ПВ | 1 | 43,837961 | 46,689655 | АС | Фидер №8 | 1 | 1 | АСфасад-кирпичАС | 1 | Вариант №1.1 | Кизлярские ГорЭС ПС Кизляр-1 ТП 8-73/400 | 800/5 | 0.64
91 | Кизлярские ГорЭС | ПС Кизляр-1 | 8 | ТП 8-73/400 | 1 | г. Кизляр | Грозненская улица | 46 | 28 | 63 | 28 | АС | фасад-кирпич | Н(1)-Б | ПВ | 1 | 43,840151 | 46,69545 | АС | Фидер №8 | 1 | 1 | АСфасад-кирпичАС | 1 | Вариант №1.1 | Кизлярские ГорЭС ПС Кизляр-1 ТП 8-73/400 | 800/5 | 0.64
92 | Кизлярские ГорЭС | ПС Кизляр-1 | 8 | ТП 8-73/400 | 1 | г. Кизляр | Грозненская улица | 44 | 28 | 64 | 35 | АС | фасад-кирпич | Н(1)-Б | ПВ | 1 | 43,840154 | 46,69564 | АС | Фидер №8 | 1 | 1 | АСфасад-кирпичАС | 1 | Вариант №1.1 | Кизлярские ГорЭС ПС Кизляр-1 ТП 8-73/400 | 800/5 | 0.64
93 | Кизлярские ГорЭС | ПС Кизляр-1 | 8 | ТП 8-73/400 | 1 | г. Кизляр | Грозненская улица | 42 | 29 | 65 | 11 | АС | фасад-кирпич | Н(1)-Б | ПВ | 1 | 43,840432 | 46,695772 | АС | Фидер №8 | 1 | 1 | АСфасад-кирпичАС | 1 | Вариант №1.1 | Кизлярские ГорЭС ПС Кизляр-1 ТП 8-73/400 | 800/5 | 0.64
96 | Кизлярские ГорЭС | ПС Кизляр-1 | 8 | ТП 8-73/400 | 1 | г. Кизляр | Грозненская улица | 34 | 32 | 69 | 7 | АС | фасад-кирпич | Н(1)-Б | ПВ | 1 | 43,840921 | 46,696538 | АС | Фидер №8 | 1 | 1 | АСфасад-кирпичАС | 1 | Вариант №1.1 | Кизлярские ГорЭС ПС Кизляр-1 ТП 8-73/400 | 800/5 | 0.64
99 | Кизлярские ГорЭС | ПС Кизляр-1 | 8 | ТП 8-73/400 | 1 | г. Кизляр | Грозненская улица | 28А | 34 | 72 | 5 | АС | фасад-кирпич | Н(1)-Б | ПВ | 1 | 43,841284 | 46,696981 | АС | Фидер №8 | 1 | 1 | АСфасад-кирпичАС | 1 | Вариант №1.1 | Кизлярские ГорЭС ПС Кизляр-1 ТП 8-73/400 | 800/5 | 0.64
100 | Кизлярские ГорЭС | ПС Кизляр-1 | 8 | ТП 8-73/400 | 1 | г. Кизляр | Грозненская улица | 28 | 34 | 73 | 10 | АС | фасад-кирпич | Н(1)-Б | ПВ | 1 | 43,841398 | 46,697095 | АС | Фидер №8 | 1 | 1 | АСфасад-кирпичАС | 1 | Вариант №1.1 | Кизлярские ГорЭС ПС Кизляр-1 ТП 8-73/400 | 800/5 | 0.64
104 | Кизлярские ГорЭС | ПС Кизляр-1 | 8 | ТП 8-74/400 | 1 | г. Кизляр | улица Кончитского | 69А | 3 | 10 | 7 | АС | фасад-кирпич | Н(1)-Б | ПВ | 1 | 43,843408 | 46,700814 | АС | Фидер №8 | 1 | 1 | АСфасад-кирпичАС | 1 | Вариант №1.1 | Кизлярские ГорЭС ПС Кизляр-1 ТП 8-74/400 | 800/5 | 0.87
5 | Кизлярские ГорЭС | ПС Кизляр-1 | 8 | ТП 8-83/315 | 1 | г. Кизляр | Партизанская улица | 53 | 2 | 1 | 14 | АС | фасад-кирпич | Н(1)-Б | ПВ | 1 | 43,840741 | 46,691818 | АС | Фидер №8 | 1 | 1 | АСфасад-кирпичАС | 1 | Вариант №1.1 | Кизлярские ГорЭС ПС Кизляр-1 ТП 8-83/315 | Ошибка!!! | 0.51
14 | Кизлярские ГорЭС | ПС Кизляр-1 | 8 | ТП 8-83/315 | 1 | г. Кизляр | Колхозная улица | 50 | 8 | 11 | 8 | АС | фасад-кирпич | Н(1)-Б | ПВ | 1 | 43,840468 | 46,6904 | АС | Фидер №8 | 1 | 1 | АСфасад-кирпичАС | 1 | Вариант №1.1 | Кизлярские ГорЭС ПС Кизляр-1 ТП 8-83/315 | Ошибка!!! | 0.51
18 | Кизлярские ГорЭС | ПС Кизляр-1 | 8 | ТП 8-83/315 | 1 | г. Кизляр | Колхозная улица | 56 | 10 | 15 | 7 | АС | фасад-кирпич | Н(1)-Б | ПВ | 1 | 43,839906 | 46,689597 | АС | Фидер №8 | 1 | 1 | АСфасад-кирпичАС | 1 | Вариант №1.1 | Кизлярские ГорЭС ПС Кизляр-1 ТП 8-83/315 | Ошибка!!! | 0.51
19 | Кизлярские ГорЭС | ПС Кизляр-1 | 8 | ТП 8-83/315 | 1 | г. Кизляр | Колхозная улица | 58 | 11 | 16 | 11 | АС | фасад-кирпич | Н(1)-Б | ПВ | 1 | 43,839766 | 46,689338 | АС | Фидер №8 | 1 | 1 | АСфасад-кирпичАС | 1 | Вариант №1.1 | Кизлярские ГорЭС ПС Кизляр-1 ТП 8-83/315 | Ошибка!!! | 0.51
21 | Кизлярские ГорЭС | ПС Кизляр-1 | 8 | ТП 8-83/315 | 1 | г. Кизляр | Колхозная улица | 60 | 14 | 18 | 7 | АС | фасад-кирпич | Н(1)-Б | ПВ | 1 | 43,839602 | 46,68907 | АС | Фидер №8 | 1 | 1 | АСфасад-кирпичАС | 1 | Вариант №1.1 | Кизлярские ГорЭС ПС Кизляр-1 ТП 8-83/315 | Ошибка!!! | 0.51
24 | Кизлярские ГорЭС | ПС Кизляр-1 | 8 | ТП 8-83/315 | 1 | г. Кизляр | Колхозная улица | 64 | 16 | 22 | 4 | АС | фасад-кирпич | Н(1)-Б | ПВ | 1 | 43,839172 | 46,688365 | АС | Фидер №8 | 1 | 1 | АСфасад-кирпичАС | 1 | Вариант №1.1 | Кизлярские ГорЭС ПС Кизляр-1 ТП 8-83/315 | Ошибка!!! | 0.51
25 | Кизлярские ГорЭС | ПС Кизляр-1 | 8 | ТП 8-83/315 | 1 | г. Кизляр | Колхозная улица | 66 | 17 | 23 | 7 | АС | фасад-кирпич | Н(1)-Б | ПВ | 1 | 43,839084 | 46,68829 | АС | Фидер №8 | 1 | 1 | АСфасад-кирпичАС | 1 | Вариант №1.1 | Кизлярские ГорЭС ПС Кизляр-1 ТП 8-83/315 | Ошибка!!! | 0.51
27 | Кизлярские ГорЭС | ПС Кизляр-1 | 8 | ТП 8-83/315 | 1 | г. Кизляр | Колхозная улица | 70 | 19 | 25 | 6 | АС | фасад-кирпич | Н(1)-Б | ПВ | 1 | 43,838719 | 46,68766 | АС | Фидер №8 | 1 | 1 | АСфасад-кирпичАС | 1 | Вариант №1.1 | Кизлярские ГорЭС ПС Кизляр-1 ТП 8-83/315 | Ошибка!!! | 0.51
29 | Кизлярские ГорЭС | ПС Кизляр-1 | 8 | ТП 8-83/315 | 1 | г. Кизляр | Колхозная улица | 72 | 20 | 27 | 14 | АС | фасад-кирпич | Н(1)-Б | ПВ | 1 | 43,838544 | 46,687276 | АС | Фидер №8 | 1 | 1 | АСфасад-кирпичАС | 1 | Вариант №1.1 | Кизлярские ГорЭС ПС Кизляр-1 ТП 8-83/315 | Ошибка!!! | 0.51
30 | Кизлярские ГорЭС | ПС Кизляр-1 | 8 | ТП 8-83/315 | 1 | г. Кизляр | Колхозная улица | 74 | 21 | 28 | 3 | АС | фасад-кирпич | Н(1)-Б | ПВ | 1 | 43,838436 | 46,687122 | АС | Фидер №8 | 1 | 1 | АСфасад-кирпичАС | 1 | Вариант №1.1 | Кизлярские ГорЭС ПС Кизляр-1 ТП 8-83/315 | Ошибка!!! | 0.51
31 | Кизлярские ГорЭС | ПС Кизляр-1 | 8 | ТП 8-83/315 | 1 | г. Кизляр | Колхозная улица | 76 | 22 | 29 | 7 | АС | фасад-кирпич | Н(1)-Б | ПВ | 1 | 43,838285 | 46,686946 | АС | Фидер №8 | 1 | 1 | АСфасад-кирпичАС | 1 | Вариант №1.1 | Кизлярские ГорЭС ПС Кизляр-1 ТП 8-83/315 | Ошибка!!! | 0.51
33 | Кизлярские ГорЭС | ПС Кизляр-1 | 8 | ТП 8-83/315 | 1 | г. Кизляр | Колхозная улица | 78 | 23 | 31 | 8 | АС | фасад-кирпич | Н(1)-Б | ПВ | 1 | 43,838095 | 46,686612 | АС | Фидер №8 | 1 | 1 | АСфасад-кирпичАС | 1 | Вариант №1.1 | Кизлярские ГорЭС ПС Кизляр-1 ТП 8-83/315 | Ошибка!!! | 0.51
34 | Кизлярские ГорЭС | ПС Кизляр-1 | 8 | ТП 8-83/315 | 1 | г. Кизляр | Колхозная улица | 80 | 23 | 32 | 7 | АС | фасад-кирпич | Н(1)-Б | ПВ | 1 | 43,838065 | 46,68643 | АС | Фидер №8 | 1 | 1 | АСфасад-кирпичАС | 1 | Вариант №1.1 | Кизлярские ГорЭС ПС Кизляр-1 ТП 8-83/315 | Ошибка!!! | 0.51
37 | Кизлярские ГорЭС | ПС Кизляр-1 | 8 | ТП 8-83/315 | 1 | г. Кизляр | Колхозная улица | 40 | 25 | 36 | 16 | АС | фасад-кирпич | Н(1)-Б | ПВ | 1 | 43,841464 | 46,691979 | АС | Фидер №8 | 1 | 1 | АСфасад-кирпичАС | 1 | Вариант №1.1 | Кизлярские ГорЭС ПС Кизляр-1 ТП 8-83/315 | Ошибка!!! | 0.51
38 | Кизлярские ГорЭС | ПС Кизляр-1 | 8 | ТП 8-83/315 | 1 | г. Кизляр | Колхозная улица | 40А | 26 | 37 | 18 | АС | фасад-кирпич | Н(1)-Б | ПВ | 1 | 43,841536 | 46,692293 | АС | Фидер №8 | 1 | 1 | АСфасад-кирпичАС | 1 | Вариант №1.1 | Кизлярские ГорЭС ПС Кизляр-1 ТП 8-83/315 | Ошибка!!! | 0.51
40 | Кизлярские ГорЭС | ПС Кизляр-1 | 8 | ТП 8-83/315 | 1 | г. Кизляр | Колхозная улица | 36А | 27 | 39 | 6 | АС | фасад-кирпич | Н(1)-Б | ПВ | 1 | 43,841825 | 46,692518 | АС | Фидер №8 | 1 | 1 | АСфасад-кирпичАС | 1 | Вариант №1.1 | Кизлярские ГорЭС ПС Кизляр-1 ТП 8-83/315 | Ошибка!!! | 0.51
106 | Кизлярские ГорЭС | ПС Кизляр-1 | 8 | ТП 8-96/400 | 1 | г. Кизляр | Вокзальная улица | 25 | 3 | 2 | 8 | АС | фасад-кирпич | Н(1)-Б | ПВ | 1 | 43,845788 | 46,70636 | АС | Фидер №8 | 1 | 1 | АСфасад-кирпичАС | 1 | Вариант №1.1 | Кизлярские ГорЭС ПС Кизляр-1 ТП 8-96/400 | 800/5 | 0.79
107 | Кизлярские ГорЭС | ПС Кизляр-1 | 8 | ТП 8-96/400 | 1 | г. Кизляр | улица Чкалова | 15 | 4 | 4 | 11 | АС | фасад-кирпич | Н(1)-Б | ПВ | 1 | 43,84569 | 46,706511 | АС | Фидер №8 | 1 | 1 | АСфасад-кирпичАС | 1 | Вариант №1.1 | Кизлярские ГорЭС ПС Кизляр-1 ТП 8-96/400 | 800/5 | 0.79
109 | Кизлярские ГорЭС | ПС Кизляр-1 | 8 | ТП 8-96/400 | 1 | г. Кизляр | Московская улица | 21 | 7 | 8 | 20 | АС | фасад-кирпич | Н(1)-Б | ПВ | 1 | 43,845869 | 46,707557 | АС | Фидер №8 | 1 | 1 | АСфасад-кирпичАС | 1 | Вариант №1.1 | Кизлярские ГорЭС ПС Кизляр-1 ТП 8-96/400 | 800/5 | 0.79
112 | Кизлярские ГорЭС | ПС Кизляр-1 | 8 | ТП 8-96/400 | 1 | г. Кизляр | Московская улица | 28 | 8 | 13 | 27 | АС | фасад-кирпич | Н(1)-Б | ПВ | 1 | 43,845776 | 46,707789 | АС | Фидер №8 | 1 | 1 | АСфасад-кирпичАС | 1 | Вариант №1.1 | Кизлярские ГорЭС ПС Кизляр-1 ТП 8-96/400 | 800/5 | 0.79
113 | Кизлярские ГорЭС | ПС Кизляр-1 | 8 | ТП 8-96/400 | 1 | г. Кизляр | Московская улица | 26 | 8 | 14 | 17 | АС | фасад-кирпич | Н(1)-Б | ПВ | 1 | 43,845947 | 46,707937 | АС | Фидер №8 | 1 | 1 | АСфасад-кирпичАС | 1 | Вариант №1.1 | Кизлярские ГорЭС ПС Кизляр-1 ТП 8-96/400 | 800/5 | 0.79
115 | Кизлярские ГорЭС | ПС Кизляр-1 | 8 | ТП 8-96/400 | 1 | г. Кизляр | Московская улица | 34 | 12 | 32 | 18 | АС | фасад-кирпич | Н(1)-Б | ПВ | 1 | 43,845178 | 46,70733 | АС | Фидер №8 | 1 | 1 | АСфасад-кирпичАС | 1 | Вариант №1.1 | Кизлярские ГорЭС ПС Кизляр-1 ТП 8-96/400 | 800/5 | 0.79
122 | Кизлярские ГорЭС | ПС Кизляр-1 | 8 | ТП 8-96/400 | 1 | г. Кизляр | Московская улица | 25А | 13 | 39 | 5 | АС | фасад-кирпич | Н(1)-Б | ПВ | 1 | 43,845031 | 46,706902 | АС | Фидер №8 | 1 | 1 | АСфасад-кирпичАС | 1 | Вариант №1.1 | Кизлярские ГорЭС ПС Кизляр-1 ТП 8-96/400 | 800/5 | 0.79
123 | Кизлярские ГорЭС | ПС Кизляр-1 | 8 | ТП 8-96/400 | 1 | г. Кизляр | Московская улица | 36 | 13 | 40 | 17 | АС | фасад-кирпич | Н(1)-Б | ПВ | 1 | 43,844879 | 46,707071 | АС | Фидер №8 | 1 | 1 | АСфасад-кирпичАС | 1 | Вариант №1.1 | Кизлярские ГорЭС ПС Кизляр-1 ТП 8-96/400 | 800/5 | 0.79
125 | Кизлярские ГорЭС | ПС Кизляр-1 | 8 | ТП 8-96/400 | 1 | г. Кизляр | Московская улица | 40 | 16 | 60 | 15 | АС | фасад-кирпич | Н(1)-Б | ПВ | 1 | 43,84429 | 46,706708 | АС | Фидер №8 | 1 | 1 | АСфасад-кирпичАС | 1 | Вариант №1.1 | Кизлярские ГорЭС ПС Кизляр-1 ТП 8-96/400 | 800/5 | 0.79
126 | Кизлярские ГорЭС | ПС Кизляр-1 | 8 | ТП 8-96/400 | 1 | г. Кизляр | Московская улица | 44 | 17 | 62 | 18 | АС | фасад-кирпич | Н(1)-Б | ПВ | 1 | 43,844172 | 46,70666 | АС | Фидер №8 | 1 | 1 | АСфасад-кирпичАС | 1 | Вариант №1.1 | Кизлярские ГорЭС ПС Кизляр-1 ТП 8-96/400 | 800/5 | 0.79
127 | Кизлярские ГорЭС | ПС Кизляр-1 | 8 | ТП 8-96/400 | 1 | г. Кизляр | Московская улица | 31 | 18 | 63 | 9 | АС | фасад-кирпич | Н(1)-Б | ПВ | 1 | 43,8441 | 46,706317 | АС | Фидер №8 | 1 | 1 | АСфасад-кирпичАС | 1 | Вариант №1.1 | Кизлярские ГорЭС ПС Кизляр-1 ТП 8-96/400 | 800/5 | 0.79
128 | Кизлярские ГорЭС | ПС Кизляр-1 | 8 | ТП 8-96/400 | 1 | г. Кизляр | Московская улица | 35 | 20 | 74 | 9 | АС | фасад-кирпич | Н(1)-Б | ПВ | 1 | 43,843712 | 46,706019 | АС | Фидер №8 | 1 | 1 | АСфасад-кирпичАС | 1 | Вариант №1.1 | Кизлярские ГорЭС ПС Кизляр-1 ТП 8-96/400 | 800/5 | 0.79
130 | Кизлярские ГорЭС | ПС Кизляр-1 | 8 | ТП 8-96/400 | 1 | г. Кизляр | улица Чкалова | 17 | 21 | 76 | 9 | АС | фасад-кирпич | Н(1)-Б | ПВ | 1 | 43,845426 | 46,706344 | АС | Фидер №8 | 1 | 1 | АСфасад-кирпичАС | 1 | Вариант №1.1 | Кизлярские ГорЭС ПС Кизляр-1 ТП 8-96/400 | 800/5 | 0.79
132 | Кизлярские ГорЭС | ПС Кизляр-1 | 8 | ТП 8-96/400 | 1 | г. Кизляр | улица Чкалова | 19 | 22 | 78 | 18 | АС | фасад-кирпич | Н(1)-Б | ПВ | 1 | 43,845194 | 46,706184 | АС | Фидер №8 | 1 | 1 | АСфасад-кирпичАС | 1 | Вариант №1.1 | Кизлярские ГорЭС ПС Кизляр-1 ТП 8-96/400 | 800/5 | 0.79
133 | Кизлярские ГорЭС | ПС Кизляр-1 | 8 | ТП 8-96/400 | 1 | г. Кизляр | улица Чкалова | 23 | 22 | 79 | 10 | АС | фасад-кирпич | Н(1)-Б | ПВ | 1 | 43,8451 | 46,706093 | АС | Фидер №8 | 1 | 1 | АСфасад-кирпичАС | 1 | Вариант №1.1 | Кизлярские ГорЭС ПС Кизляр-1 ТП 8-96/400 | 800/5 | 0.79
134 | Кизлярские ГорЭС | ПС Кизляр-1 | 8 | ТП 8-96/400 | 1 | г. Кизляр | улица Чкалова | 25 | 22 | 80 | 17 | АС | фасад-кирпич | Н(1)-Б | ПВ | 1 | 43,844947 | 46,705991 | АС | Фидер №8 | 1 | 1 | АСфасад-кирпичАС | 1 | Вариант №1.1 | Кизлярские ГорЭС ПС Кизляр-1 ТП 8-96/400 | 800/5 | 0.79
137 | Кизлярские ГорЭС | ПС Кизляр-1 | 8 | ТП 8-96/400 | 1 | г. Кизляр | улица Чкалова | 27 | 23 | 83 | 5 | АС | фасад-кирпич | Н(1)-Б | ПВ | 1 | 43,844789 | 46,705916 | АС | Фидер №8 | 1 | 1 | АСфасад-кирпичАС | 1 | Вариант №1.1 | Кизлярские ГорЭС ПС Кизляр-1 ТП 8-96/400 | 800/5 | 0.79
139 | Кизлярские ГорЭС | ПС Кизляр-1 | 8 | ТП 8-96/400 | 1 | г. Кизляр | улица Чкалова | 37 | 26 | 86 | 11 | АС | фасад-кирпич | Н(1)-Б | ПВ | 1 | 43,844063 | 46,705446 | АС | Фидер №8 | 1 | 1 | АСфасад-кирпичАС | 1 | Вариант №1.1 | Кизлярские ГорЭС ПС Кизляр-1 ТП 8-96/400 | 800/5 | 0.79
140 | Кизлярские ГорЭС | ПС Кизляр-1 | 8 | ТП 8-96/400 | 1 | г. Кизляр | улица Чкалова | 13 | 27 | 87 | 9 | АС | фасад-кирпич | Н(1)-Б | ПВ | 1 | 43,845958 | 46,706701 | АС | Фидер №8 | 1 | 1 | АСфасад-кирпичАС | 1 | Вариант №1.1 | Кизлярские ГорЭС ПС Кизляр-1 ТП 8-96/400 | 800/5 | 0.79
141 | Кизлярские ГорЭС | ПС Кизляр-1 | 8 | ТП 8-96/400 | 1 | г. Кизляр | улица Чкалова | 11 | 27 | 88 | 15 | АС | фасад-кирпич | Н(1)-Б | ПВ | 1 | 43,846111 | 46,706876 | АС | Фидер №8 | 1 | 1 | АСфасад-кирпичАС | 1 | Вариант №1.1 | Кизлярские ГорЭС ПС Кизляр-1 ТП 8-96/400 | 800/5 | 0.79
145 | Кизлярские ГорЭС | ПС Кизляр-1 | 8 | ТП 8-96/400 | 1 | г. Кизляр | Московская улица | 22 | 31 | 93 | 8 | АС | фасад-кирпич | Н(1)-Б | ПВ | 1 | 43,846323 | 46,708385 | АС | Фидер №8 | 1 | 1 | АСфасад-кирпичАС | 1 | Вариант №1.1 | Кизлярские ГорЭС ПС Кизляр-1 ТП 8-96/400 | 800/5 | 0.79
148 | Кизлярские ГорЭС | ПС Кизляр-1 | 8 | ТП 8-96/400 | 1 | г. Кизляр | улица Чкалова | 14 | 34 | 97 | 8 | АС | фасад-кирпич | Н(1)-Б | ПВ | 1 | 43,844694 | 46,706366 | АС | Фидер №8 | 1 | 1 | АСфасад-кирпичАС | 1 | Вариант №1.1 | Кизлярские ГорЭС ПС Кизляр-1 ТП 8-96/400 | 800/5 | 0.79
149 | Кизлярские ГорЭС | ПС Кизляр-1 | 8 | ТП 8-96/400 | 1 | г. Кизляр | улица Чкалова | 12 | 34 | 98 | 13 | АС | фасад-кирпич | Н(1)-Б | ПВ | 1 | 43,844707 | 46,706541 | АС | Фидер №8 | 1 | 1 | АСфасад-кирпичАС | 1 | Вариант №1.1 | Кизлярские ГорЭС ПС Кизляр-1 ТП 8-96/400 | 800/5 | 0.79
151 | Кизлярские ГорЭС | ПС Кизляр-1 | 8 | ТП 8-96/400 | 1 | г. Кизляр | улица Чкалова | 12А | 36 | 101 | 12 | АС | фасад-кирпич | Н(1)-Б | ПВ | 1 | 43,845098 | 46,706541 | АС | Фидер №8 | 1 | 1 | АСфасад-кирпичАС | 1 | Вариант №1.1 | Кизлярские ГорЭС ПС Кизляр-1 ТП 8-96/400 | 800/5 | 0.79
155 | Кизлярские ГорЭС | ПС Кизляр-1 | 8 | ТП 8-96/400 | 1 | г. Кизляр | улица Маяковского | 17 | 38 | 106 | 8 | АС | фасад-кирпич | Н(1)-Б | ПВ | 1 | 43,844549 | 46,706195 | АС | Фидер №8 | 1 | 1 | АСфасад-кирпичАС | 1 | Вариант №1.1 | Кизлярские ГорЭС ПС Кизляр-1 ТП 8-96/400 | 800/5 | 0.79
43 | Кизлярские ГорЭС | ПС Кизляр-1 | 8 | ТП 8-69/250 | 2 | г. Кизляр | проезд Левашова | 9 | 3 | 3 | 8 | АС | фасад-кирпич | Н(1)-Б | ПВ | 1 | 43,83736 | 46,699163 | АС | Фидер №8 | 1 | 1 | АСфасад-кирпичАС | 1 | Вариант №1.1 | Кизлярские ГорЭС ПС Кизляр-1 ТП 8-69/250 | 500/5 | 0.36
47 | Кизлярские ГорЭС | ПС Кизляр-1 | 8 | ТП 8-69/250 | 2 | г. Кизляр | Виноградная улица | 54 | 6 | 8 | 37 | АС | фасад-кирпич | Н(1)-Б | ПВ | 1 | 43,838445 | 46,699339 | АС | Фидер №8 | 1 | 1 | АСфасад-кирпичАС | 1 | Вариант №1.1 | Кизлярские ГорЭС ПС Кизляр-1 ТП 8-69/250 | 500/5 | 0.36
58 | Кизлярские ГорЭС | ПС Кизляр-1 | 8 | ТП 8-69/250 | 2 | г. Кизляр | Виноградная улица | 59 | 11 | 19 | 10 | АС | фасад-кирпич | Н(1)-Б | ПВ | 1 | 43,838422 | 46,70074 | АС | Фидер №8 | 1 | 1 | АСфасад-кирпичАС | 1 | Вариант №1.1 | Кизлярские ГорЭС ПС Кизляр-1 ТП 8-69/250 | 500/5 | 0.36
78 | Кизлярские ГорЭС | ПС Кизляр-1 | 8 | ТП 8-69/250 | 2 | г. Кизляр | Виноградная улица | 51А | 19 | 39 | 9 | АС | фасад-кирпич | Н(1)-Б | ПВ | 1 | 43,838531 | 46,703011 | АС | Фидер №8 | 1 | 1 | АСфасад-кирпичАС | 1 | Вариант №1.1 | Кизлярские ГорЭС ПС Кизляр-1 ТП 8-69/250 | 500/5 | 0.36
95 | Кизлярские ГорЭС | ПС Кизляр-1 | 8 | ТП 8-69/250 | 2 | г. Кизляр | Виноградная улица | 22 | 29 | 57 | 30 | АС | фасад-кирпич | Н(1)-Б | ПВ | 1 | 43,839186 | 46,704762 | АС | Фидер №8 | 1 | 1 | АСфасад-кирпичАС | 1 | Вариант №1.1 | Кизлярские ГорЭС ПС Кизляр-1 ТП 8-69/250 | 500/5 | 0.36
100 | Кизлярские ГорЭС | ПС Кизляр-1 | 8 | ТП 8-69/250 | 2 | г. Кизляр | проезд Левашова | 19 | 32 | 62 | 14 | АС | фасад-кирпич | Н(1)-Б | ПВ | 1 | 43,837787 | 46,698825 | АС | Фидер №8 | 1 | 1 | АСфасад-кирпичАС | 1 | Вариант №1.1 | Кизлярские ГорЭС ПС Кизляр-1 ТП 8-69/250 | 500/5 | 0.36
101 | Кизлярские ГорЭС | ПС Кизляр-1 | 8 | ТП 8-69/250 | 2 | г. Кизляр | проезд Крутова | 15 | 33 | 63 | 13 | АС | фасад-кирпич | Н(1)-Б | ПВ | 1 | 43,837462 | 46,698594 | АС | Фидер №8 | 1 | 1 | АСфасад-кирпичАС | 1 | Вариант №1.1 | Кизлярские ГорЭС ПС Кизляр-1 ТП 8-69/250 | 500/5 | 0.36
104 | Кизлярские ГорЭС | ПС Кизляр-1 | 8 | ТП 8-69/250 | 2 | г. Кизляр | проезд Крутова | 8 | 35 | 66 | 27 | АС | фасад-кирпич | Н(1)-Б | ПВ | 1 | 43,836963 | 46,698622 | АС | Фидер №8 | 1 | 1 | АСфасад-кирпичАС | 1 | Вариант №1.1 | Кизлярские ГорЭС ПС Кизляр-1 ТП 8-69/250 | 500/5 | 0.36
110 | Кизлярские ГорЭС | ПС Кизляр-1 | 8 | ТП 8-69/250 | 2 | г. Кизляр | улица Дружбы | 1 | 39 | 73 | 17 | АС | фасад-кирпич | Н(1)-Б | ПВ | 1 | 43,836388 | 46,698721 | АС | Фидер №8 | 1 | 1 | АСфасад-кирпичАС | 1 | Вариант №1.1 | Кизлярские ГорЭС ПС Кизляр-1 ТП 8-69/250 | 500/5 | 0.36
174 | Кизлярские ГорЭС | ПС Кизляр-1 | 8 | ТП 8-70/250 | 2 | г. Кизляр | Топольская улица | 61 | 2 | 2 | 12 | АС | фасад-кирпич | Н(1)-Б | ПВ | 1 | 43,839619 | 46,708399 | АС | Фидер №8 | 1 | 1 | АСфасад-кирпичАС | 1 | Вариант №1.1 | Кизлярские ГорЭС ПС Кизляр-1 ТП 8-70/250 | 500/5 | 0.72
177 | Кизлярские ГорЭС | ПС Кизляр-1 | 8 | ТП 8-70/250 | 2 | г. Кизляр | Топольская улица | 65А | 5 | 8 | 16 | АС | фасад-кирпич | Н(1)-Б | ПВ | 1 | 43,839132 | 46,708568 | АС | Фидер №8 | 1 | 1 | АСфасад-кирпичАС | 1 | Вариант №1.1 | Кизлярские ГорЭС ПС Кизляр-1 ТП 8-70/250 | 500/5 | 0.72
179 | Кизлярские ГорЭС | ПС Кизляр-1 | 8 | ТП 8-70/250 | 2 | г. Кизляр | Топольская улица | 75 | 7 | 16 | 13 | АС | фасад-кирпич | Н(1)-Б | ПВ | 1 | 43,838406 | 46,708773 | АС | Фидер №8 | 1 | 1 | АСфасад-кирпичАС | 1 | Вариант №1.1 | Кизлярские ГорЭС ПС Кизляр-1 ТП 8-70/250 | 500/5 | 0.72
181 | Кизлярские ГорЭС | ПС Кизляр-1 | 8 | ТП 8-70/250 | 2 | г. Кизляр | Топольская улица | 87А | 11 | 36 | 14 | АС | фасад-кирпич | Н(1)-Б | ПВ | 1 | 43,83726 | 46,709467 | АС | Фидер №8 | 1 | 1 | АСфасад-кирпичАС | 1 | Вариант №1.1 | Кизлярские ГорЭС ПС Кизляр-1 ТП 8-70/250 | 500/5 | 0.72
182 | Кизлярские ГорЭС | ПС Кизляр-1 | 8 | ТП 8-70/250 | 2 | г. Кизляр | Топольская улица | 89 | 11 | 37 | 11 | АС | фасад-кирпич | Н(1)-Б | ПВ | 1 | 43,837187 | 46,709506 | АС | Фидер №8 | 1 | 1 | АСфасад-кирпичАС | 1 | Вариант №1.1 | Кизлярские ГорЭС ПС Кизляр-1 ТП 8-70/250 | 500/5 | 0.72
185 | Кизлярские ГорЭС | ПС Кизляр-1 | 8 | ТП 8-70/250 | 2 | г. Кизляр | Топольская улица | 95А | 13 | 47 | 10 | АС | фасад-кирпич | Н(1)-Б | ПВ | 1 | 43,836541 | 46,709901 | АС | Фидер №8 | 1 | 1 | АСфасад-кирпичАС | 1 | Вариант №1.1 | Кизлярские ГорЭС ПС Кизляр-1 ТП 8-70/250 | 500/5 | 0.72
186 | Кизлярские ГорЭС | ПС Кизляр-1 | 8 | ТП 8-70/250 | 2 | г. Кизляр | Топольская улица | 97А | 15 | 49 | 10 | АС | фасад-кирпич | Н(1)-Б | ПВ | 1 | 43,836338 | 46,710052 | АС | Фидер №8 | 1 | 1 | АСфасад-кирпичАС | 1 | Вариант №1.1 | Кизлярские ГорЭС ПС Кизляр-1 ТП 8-70/250 | 500/5 | 0.72
187 | Кизлярские ГорЭС | ПС Кизляр-1 | 8 | ТП 8-70/250 | 2 | г. Кизляр | Топольская улица | 101 | 16 | 50 | 11 | АС | фасад-кирпич | Н(1)-Б | ПВ | 1 | 43,835989 | 46,70991 | АС | Фидер №8 | 1 | 1 | АСфасад-кирпичАС | 1 | Вариант №1.1 | Кизлярские ГорЭС ПС Кизляр-1 ТП 8-70/250 | 500/5 | 0.72
191 | Кизлярские ГорЭС | ПС Кизляр-1 | 8 | ТП 8-70/250 | 2 | г. Кизляр | Набережная улица | 87 | 23 | 62 | 17 | АС | фасад-кирпич | Н(1)-Б | ПВ | 1 | 43,838039 | 46,710477 | АС | Фидер №8 | 1 | 1 | АСфасад-кирпичАС | 1 | Вариант №1.1 | Кизлярские ГорЭС ПС Кизляр-1 ТП 8-70/250 | 500/5 | 0.72
192 | Кизлярские ГорЭС | ПС Кизляр-1 | 8 | ТП 8-70/250 | 2 | г. Кизляр | Топольской переулок | 6 | 25 | 63 | 8 | АС | фасад-кирпич | Н(1)-Б | ПВ | 1 | 43,83986 | 46,709334 | АС | Фидер №8 | 1 | 1 | АСфасад-кирпичАС | 1 | Вариант №1.1 | Кизлярские ГорЭС ПС Кизляр-1 ТП 8-70/250 | 500/5 | 0.72
193 | Кизлярские ГорЭС | ПС Кизляр-1 | 8 | ТП 8-70/250 | 2 | г. Кизляр | Топольской переулок | 7 | 25 | 65 | 15 | АС | фасад-кирпич | Н(1)-Б | ПВ | 1 | 43,839704 | 46,709143 | АС | Фидер №8 | 1 | 1 | АСфасад-кирпичАС | 1 | Вариант №1.1 | Кизлярские ГорЭС ПС Кизляр-1 ТП 8-70/250 | 500/5 | 0.72
196 | Кизлярские ГорЭС | ПС Кизляр-1 | 8 | ТП 8-70/250 | 2 | г. Кизляр | Топольской переулок | 1 | 26 | 68 | 5 | АС | фасад-кирпич | Н(1)-Б | ПВ | 1 | 43,839836 | 46,709718 | АС | Фидер №8 | 1 | 1 | АСфасад-кирпичАС | 1 | Вариант №1.1 | Кизлярские ГорЭС ПС Кизляр-1 ТП 8-70/250 | 500/5 | 0.72
203 | Кизлярские ГорЭС | ПС Кизляр-1 | 8 | ТП 8-70/250 | 2 | г. Кизляр | Набережная улица | 81 | 32 | 81 | 15 | АС | фасад-кирпич | Н(1)-Б | ПВ | 1 | 43,838741 | 46,710554 | АС | Фидер №8 | 1 | 1 | АСфасад-кирпичАС | 1 | Вариант №1.1 | Кизлярские ГорЭС ПС Кизляр-1 ТП 8-70/250 | 500/5 | 0.72
207 | Кизлярские ГорЭС | ПС Кизляр-1 | 8 | ТП 8-70/250 | 2 | г. Кизляр | Набережный переулок | 4 | 36 | 87 | 7 | АС | фасад-кирпич | Н(1)-Б | ПВ | 1 | 43,838436 | 46,709659 | АС | Фидер №8 | 1 | 1 | АСфасад-кирпичАС | 1 | Вариант №1.1 | Кизлярские ГорЭС ПС Кизляр-1 ТП 8-70/250 | 500/5 | 0.72
210 | Кизлярские ГорЭС | ПС Кизляр-1 | 8 | ТП 8-70/250 | 2 | г. Кизляр | Садовый переулок | 24 | 41 | 95 | 11 | АС | фасад-кирпич | Н(1)-Б | ПВ | 1 | 43,840124 | 46,71035 | АС | Фидер №8 | 1 | 1 | АСфасад-кирпичАС | 1 | Вариант №1.1 | Кизлярские ГорЭС ПС Кизляр-1 ТП 8-70/250 | 500/5 | 0.72
211 | Кизлярские ГорЭС | ПС Кизляр-1 | 8 | ТП 8-70/250 | 2 | г. Кизляр | Садовый переулок | 16 | 41 | 96 | 15 | АС | фасад-кирпич | Н(1)-Б | ПВ | 1 | 43,8403 | 46,710124 | АС | Фидер №8 | 1 | 1 | АСфасад-кирпичАС | 1 | Вариант №1.1 | Кизлярские ГорЭС ПС Кизляр-1 ТП 8-70/250 | 500/5 | 0.72
212 | Кизлярские ГорЭС | ПС Кизляр-1 | 8 | ТП 8-70/250 | 2 | г. Кизляр | Садовый переулок | 18 | 42 | 97 | 16 | АС | фасад-кирпич | Н(1)-Б | ПВ | 1 | 43,840324 | 46,709721 | АС | Фидер №8 | 1 | 1 | АСфасад-кирпичАС | 1 | Вариант №1.1 | Кизлярские ГорЭС ПС Кизляр-1 ТП 8-70/250 | 500/5 | 0.72
216 | Кизлярские ГорЭС | ПС Кизляр-1 | 8 | ТП 8-70/250 | 2 | г. Кизляр | Садовый переулок | 30 | 43 | 102 | 11 | АС | фасад-кирпич | Н(1)-Б | ПВ | 1 | 43,840497 | 46,71037 | АС | Фидер №8 | 1 | 1 | АСфасад-кирпичАС | 1 | Вариант №1.1 | Кизлярские ГорЭС ПС Кизляр-1 ТП 8-70/250 | 500/5 | 0.72
217 | Кизлярские ГорЭС | ПС Кизляр-1 | 8 | ТП 8-70/250 | 2 | г. Кизляр | Садовый переулок | 34 | 44 | 105 | 10 | АС | фасад-кирпич | Н(1)-Б | ПВ | 1 | 43,840751 | 46,710322 | АС | Фидер №8 | 1 | 1 | АСфасад-кирпичАС | 1 | Вариант №1.1 | Кизлярские ГорЭС ПС Кизляр-1 ТП 8-70/250 | 500/5 | 0.72
218 | Кизлярские ГорЭС | ПС Кизляр-1 | 8 | ТП 8-70/250 | 2 | г. Кизляр | Садовый переулок | 10 | 45 | 106 | 15 | АС | фасад-кирпич | Н(1)-Б | ПВ | 1 | 43,840866 | 46,710048 | АС | Фидер №8 | 1 | 1 | АСфасад-кирпичАС | 1 | Вариант №1.1 | Кизлярские ГорЭС ПС Кизляр-1 ТП 8-70/250 | 500/5 | 0.72
219 | Кизлярские ГорЭС | ПС Кизляр-1 | 8 | ТП 8-70/250 | 2 | г. Кизляр | Садовый переулок | 1 | 45 | 107 | 5 | АС | фасад-кирпич | Н(1)-Б | ПВ | 1 | 43,840932 | 46,710282 | АС | Фидер №8 | 1 | 1 | АСфасад-кирпичАС | 1 | Вариант №1.1 | Кизлярские ГорЭС ПС Кизляр-1 ТП 8-70/250 | 500/5 | 0.72
220 | Кизлярские ГорЭС | ПС Кизляр-1 | 8 | ТП 8-70/250 | 2 | г. Кизляр | Садовый переулок | 6 | 46 | 111 | 11 | АС | фасад-кирпич | Н(1)-Б | ПВ | 1 | 43,841285 | 46,710148 | АС | Фидер №8 | 1 | 1 | АСфасад-кирпичАС | 1 | Вариант №1.1 | Кизлярские ГорЭС ПС Кизляр-1 ТП 8-70/250 | 500/5 | 0.72
224 | Кизлярские ГорЭС | ПС Кизляр-1 | 8 | ТП 8-70/250 | 2 | г. Кизляр | Топольская улица | 55А | 50 | 123 | 12 | АС | фасад-кирпич | Н(1)-Б | ПВ | 1 | 43,840614 | 46,708533 | АС | Фидер №8 | 1 | 1 | АСфасад-кирпичАС | 1 | Вариант №1.1 | Кизлярские ГорЭС ПС Кизляр-1 ТП 8-70/250 | 500/5 | 0.72
225 | Кизлярские ГорЭС | ПС Кизляр-1 | 8 | ТП 8-70/250 | 2 | г. Кизляр | улица Амирагова | 11 | 50 | 142 | 196 | АС | фасад-кирпич | Н(1)-Б | ПВ | 1 | 43,842177 | 46,709384 | АС | Фидер №8 | 1 | 1 | АСфасад-кирпичАС | 1 | Вариант №1.1 | Кизлярские ГорЭС ПС Кизляр-1 ТП 8-70/250 | 500/5 | 0.72
228 | Кизлярские ГорЭС | ПС Кизляр-1 | 8 | ТП 8-70/250 | 2 | г. Кизляр | Топольская улица | 49 | 52 | 130 | 5 | АС | фасад-кирпич | Н(1)-Б | ПВ | 1 | 43,841238 | 46,708704 | АС | Фидер №8 | 1 | 1 | АСфасад-кирпичАС | 1 | Вариант №1.1 | Кизлярские ГорЭС ПС Кизляр-1 ТП 8-70/250 | 500/5 | 0.72
229 | Кизлярские ГорЭС | ПС Кизляр-1 | 8 | ТП 8-70/250 | 2 | г. Кизляр | Топольская улица | 60 | 53 | 135 | 25 | АС | фасад-кирпич | Н(1)-Б | ПВ | 1 | 43,841792 | 46,709138 | АС | Фидер №8 | 1 | 1 | АСфасад-кирпичАС | 1 | Вариант №1.1 | Кизлярские ГорЭС ПС Кизляр-1 ТП 8-70/250 | 500/5 | 0.72
230 | Кизлярские ГорЭС | ПС Кизляр-1 | 8 | ТП 8-70/250 | 2 | г. Кизляр | Топольская улица | 39 | 54 | 140 | 3 | АС | фасад-кирпич | Н(1)-Б | ПВ | 1 | 43,84205 | 46,70906 | АС | Фидер №8 | 1 | 1 | АСфасад-кирпичАС | 1 | Вариант №1.1 | Кизлярские ГорЭС ПС Кизляр-1 ТП 8-70/250 | 500/5 | 0.72
232 | Кизлярские ГорЭС | ПС Кизляр-1 | 8 | ТП 8-70/250 | 2 | г. Кизляр | Топольской переулок | 17 | 56 | 144 | 10 | АС | фасад-кирпич | Н(1)-Б | ПВ | 1 | 43,840148 | 46,708128 | АС | Фидер №8 | 1 | 1 | АСфасад-кирпичАС | 1 | Вариант №1.1 | Кизлярские ГорЭС ПС Кизляр-1 ТП 8-70/250 | 500/5 | 0.72
233 | Кизлярские ГорЭС | ПС Кизляр-1 | 8 | ТП 8-70/250 | 2 | г. Кизляр | Топольской переулок | 19 | 57 | 145 | 9 | АС | фасад-кирпич | Н(1)-Б | ПВ | 1 | 43,840331 | 46,708009 | АС | Фидер №8 | 1 | 1 | АСфасад-кирпичАС | 1 | Вариант №1.1 | Кизлярские ГорЭС ПС Кизляр-1 ТП 8-70/250 | 500/5 | 0.72
234 | Кизлярские ГорЭС | ПС Кизляр-1 | 8 | ТП 8-70/250 | 2 | г. Кизляр | Топольской переулок | 21 | 58 | 146 | 7 | АС | фасад-кирпич | Н(1)-Б | ПВ | 1 | 43,840586 | 46,707941 | АС | Фидер №8 | 1 | 1 | АСфасад-кирпичАС | 1 | Вариант №1.1 | Кизлярские ГорЭС ПС Кизляр-1 ТП 8-70/250 | 500/5 | 0.72
235 | Кизлярские ГорЭС | ПС Кизляр-1 | 8 | ТП 8-70/250 | 2 | г. Кизляр | Топольской переулок | 23 | 59 | 147 | 9 | АС | фасад-кирпич | Н(1)-Б | ПВ | 1 | 43,840789 | 46,707812 | АС | Фидер №8 | 1 | 1 | АСфасад-кирпичАС | 1 | Вариант №1.1 | Кизлярские ГорЭС ПС Кизляр-1 ТП 8-70/250 | 500/5 | 0.72
236 | Кизлярские ГорЭС | ПС Кизляр-1 | 8 | ТП 8-70/250 | 2 | г. Кизляр | Новосёловская улица | 2 | 60 | 149 | 22 | АС | фасад-кирпич | Н(1)-Б | ПВ | 1 | 43,840948 | 46,707749 | АС | Фидер №8 | 1 | 1 | АСфасад-кирпичАС | 1 | Вариант №1.1 | Кизлярские ГорЭС ПС Кизляр-1 ТП 8-70/250 | 500/5 | 0.72
117 | Кизлярские ГорЭС | ПС Кизляр-1 | 8 | ТП 8-72/400 | 2 | г. Кизляр | Грозненская улица | 79 | 20 | 35 | 3 | АС | фасад-кирпич | Н(1)-Б | ПВ | 1 | 43,837884 | 46,691439 | АС | Фидер №8 | 1 | 1 | АСфасад-кирпичАС | 1 | Вариант №1.1 | Кизлярские ГорЭС ПС Кизляр-1 ТП 8-72/400 | 800/5 | 0.58
104 | Кизлярские ГорЭС | ПС Кизляр-1 | 8 | ТП 8-73/400 | 2 | г. Кизляр | улица Гришко | 15А | 3 | 13 | 18 | АС | фасад-кирпич | Н(1)-Б | ПВ | 1 | 43,841428 | 46,694952 | АС | Фидер №8 | 1 | 1 | АСфасад-кирпичАС | 1 | Вариант №1.1 | Кизлярские ГорЭС ПС Кизляр-1 ТП 8-73/400 | 800/5 | 0.64
109 | Кизлярские ГорЭС | ПС Кизляр-1 | 8 | ТП 8-73/400 | 2 | г. Кизляр | улица Гришко | 23 | 6 | 20 | 17 | АС | фасад-кирпич | Н(1)-Б | ПВ | 1 | 43,840832 | 46,693943 | АС | Фидер №8 | 1 | 1 | АСфасад-кирпичАС | 1 | Вариант №1.1 | Кизлярские ГорЭС ПС Кизляр-1 ТП 8-73/400 | 800/5 | 0.64
110 | Кизлярские ГорЭС | ПС Кизляр-1 | 8 | ТП 8-73/400 | 2 | г. Кизляр | улица Гришко | 25 | 6 | 21 | 20 | АС | фасад-кирпич | Н(1)-Б | ПВ | 1 | 43,840735 | 46,693814 | АС | Фидер №8 | 1 | 1 | АСфасад-кирпичАС | 1 | Вариант №1.1 | Кизлярские ГорЭС ПС Кизляр-1 ТП 8-73/400 | 800/5 | 0.64
114 | Кизлярские ГорЭС | ПС Кизляр-1 | 8 | ТП 8-73/400 | 2 | г. Кизляр | улица Гришко | 33 | 9 | 28 | 19 | АС | фасад-кирпич | Н(1)-Б | ПВ | 1 | 43,840197 | 46,692846 | АС | Фидер №8 | 1 | 1 | АСфасад-кирпичАС | 1 | Вариант №1.1 | Кизлярские ГорЭС ПС Кизляр-1 ТП 8-73/400 | 800/5 | 0.64
116 | Кизлярские ГорЭС | ПС Кизляр-1 | 8 | ТП 8-73/400 | 2 | г. Кизляр | улица Гришко | 37 | 11 | 4 | 7 | АС | фасад-кирпич | Н(1)-Б | ПВ | 1 | 43,839828 | 46,692303 | АС | Фидер №8 | 1 | 1 | АСфасад-кирпичАС | 1 | Вариант №1.1 | Кизлярские ГорЭС ПС Кизляр-1 ТП 8-73/400 | 800/5 | 0.64
117 | Кизлярские ГорЭС | ПС Кизляр-1 | 8 | ТП 8-73/400 | 2 | г. Кизляр | улица Гришко | 39 | 11 | 31 | 25 | АС | фасад-кирпич | Н(1)-Б | ПВ | 1 | 43,839738 | 46,692128 | АС | Фидер №8 | 1 | 1 | АСфасад-кирпичАС | 1 | Вариант №1.1 | Кизлярские ГорЭС ПС Кизляр-1 ТП 8-73/400 | 800/5 | 0.64
120 | Кизлярские ГорЭС | ПС Кизляр-1 | 8 | ТП 8-73/400 | 2 | г. Кизляр | улица Гришко | 45 | 13 | 34 | 16 | АС | фасад-кирпич | Н(1)-Б | ПВ | 1 | 43,839399 | 46,691582 | АС | Фидер №8 | 1 | 1 | АСфасад-кирпичАС | 1 | Вариант №1.1 | Кизлярские ГорЭС ПС Кизляр-1 ТП 8-73/400 | 800/5 | 0.64
124 | Кизлярские ГорЭС | ПС Кизляр-1 | 8 | ТП 8-73/400 | 2 | г. Кизляр | улица Гришко | 47А | 14 | 38 | 28 | АС | фасад-кирпич | Н(1)-Б | ПВ | 1 | 43,839188 | 46,691082 | АС | Фидер №8 | 1 | 1 | АСфасад-кирпичАС | 1 | Вариант №1.1 | Кизлярские ГорЭС ПС Кизляр-1 ТП 8-73/400 | 800/5 | 0.64
126 | Кизлярские ГорЭС | ПС Кизляр-1 | 8 | ТП 8-73/400 | 2 | г. Кизляр | улица Гришко | 51 | 15 | 40 | 28 | АС | фасад-кирпич | Н(1)-Б | ПВ | 1 | 43,838965 | 46,690691 | АС | Фидер №8 | 1 | 1 | АСфасад-кирпичАС | 1 | Вариант №1.1 | Кизлярские ГорЭС ПС Кизляр-1 ТП 8-73/400 | 800/5 | 0.64
146 | Кизлярские ГорЭС | ПС Кизляр-1 | 8 | ТП 8-73/400 | 2 | г. Кизляр | Партизанская улица | 31 | 28 | 68 | 26 | АС | фасад-кирпич | Н(1)-Б | ПВ | 1 | 43,842126 | 46,694419 | АС | Фидер №8 | 1 | 1 | АСфасад-кирпичАС | 1 | Вариант №1.1 | Кизлярские ГорЭС ПС Кизляр-1 ТП 8-73/400 | 800/5 | 0.64
151 | Кизлярские ГорЭС | ПС Кизляр-1 | 8 | ТП 8-73/400 | 2 | г. Кизляр | Партизанская улица | 25 | 30 | 75 | 19 | АС | фасад-кирпич | Н(1)-Б | ПВ | 1 | 43,842372 | 46,694927 | АС | Фидер №8 | 1 | 1 | АСфасад-кирпичАС | 1 | Вариант №1.1 | Кизлярские ГорЭС ПС Кизляр-1 ТП 8-73/400 | 800/5 | 0.64
153 | Кизлярские ГорЭС | ПС Кизляр-1 | 8 | ТП 8-73/400 | 2 | г. Кизляр | Партизанская улица | 29 | 31 | 77 | 20 | АС | фасад-кирпич | Н(1)-Б | ПВ | 1 | 43,842213 | 46,694602 | АС | Фидер №8 | 1 | 1 | АСфасад-кирпичАС | 1 | Вариант №1.1 | Кизлярские ГорЭС ПС Кизляр-1 ТП 8-73/400 | 800/5 | 0.64
154 | Кизлярские ГорЭС | ПС Кизляр-1 | 8 | ТП 8-73/400 | 2 | г. Кизляр | Партизанская улица | 21 | 32 | 6 | 6 | АС | фасад-кирпич | Н(1)-Б | ПВ | 1 | 43,842503 | 46,695039 | АС | Фидер №8 | 1 | 1 | АСфасад-кирпичАС | 1 | Вариант №1.1 | Кизлярские ГорЭС ПС Кизляр-1 ТП 8-73/400 | 800/5 | 0.64
156 | Кизлярские ГорЭС | ПС Кизляр-1 | 8 | ТП 8-73/400 | 2 | г. Кизляр | Партизанская улица | 36 | 32 | 80 | 4 | АС | фасад-кирпич | Н(1)-Б | ПВ | 1 | 43,842348 | 46,695253 | АС | Фидер №8 | 1 | 1 | АСфасад-кирпичАС | 1 | Вариант №1.1 | Кизлярские ГорЭС ПС Кизляр-1 ТП 8-73/400 | 800/5 | 0.64
158 | Кизлярские ГорЭС | ПС Кизляр-1 | 8 | ТП 8-73/400 | 2 | г. Кизляр | Партизанская улица | 17 | 34 | 7 | 11 | АС | фасад-кирпич | Н(1)-Б | ПВ | 1 | 43,842826 | 46,6955 | АС | Фидер №8 | 1 | 1 | АСфасад-кирпичАС | 1 | Вариант №1.1 | Кизлярские ГорЭС ПС Кизляр-1 ТП 8-73/400 | 800/5 | 0.64
164 | Кизлярские ГорЭС | ПС Кизляр-1 | 8 | ТП 8-73/400 | 2 | г. Кизляр | Партизанская улица | 13 | 36 | 88 | 17 | АС | фасад-кирпич | Н(1)-Б | ПВ | 1 | 43,84305 | 46,695934 | АС | Фидер №8 | 1 | 1 | АСфасад-кирпичАС | 1 | Вариант №1.1 | Кизлярские ГорЭС ПС Кизляр-1 ТП 8-73/400 | 800/5 | 0.64
166 | Кизлярские ГорЭС | ПС Кизляр-1 | 8 | ТП 8-73/400 | 2 | г. Кизляр | улица Гришко | 3 | 38 | 90 | 18 | АС | фасад-кирпич | Н(1)-Б | ПВ | 1 | 43,84221 | 46,696328 | АС | Фидер №8 | 1 | 1 | АСфасад-кирпичАС | 1 | Вариант №1.1 | Кизлярские ГорЭС ПС Кизляр-1 ТП 8-73/400 | 800/5 | 0.64
170 | Кизлярские ГорЭС | ПС Кизляр-1 | 8 | ТП 8-73/400 | 2 | г. Кизляр | Грозненская улица | 24 | 43 | 94 | 12 | АС | фасад-кирпич | Н(1)-Б | ПВ | 1 | 43,841642 | 46,69747 | АС | Фидер №8 | 1 | 1 | АСфасад-кирпичАС | 1 | Вариант №1.1 | Кизлярские ГорЭС ПС Кизляр-1 ТП 8-73/400 | 800/5 | 0.64
172 | Кизлярские ГорЭС | ПС Кизляр-1 | 8 | ТП 8-73/400 | 2 | г. Кизляр | Грозненская улица | 27А | 45 | 97 | 10 | АС | фасад-кирпич | Н(1)-Б | ПВ | 1 | 43,842048 | 46,697908 | АС | Фидер №8 | 1 | 1 | АСфасад-кирпичАС | 1 | Вариант №1.1 | Кизлярские ГорЭС ПС Кизляр-1 ТП 8-73/400 | 800/5 | 0.64
177 | Кизлярские ГорЭС | ПС Кизляр-1 | 8 | ТП 8-73/400 | 2 | г. Кизляр | Железнодорожная улица | 6 | 49 | 104 | 2 | АС | фасад-кирпич | Н(1)-Б | ПВ | 1 | 43,842628 | 46,697075 | АС | Фидер №8 | 1 | 1 | АСфасад-кирпичАС | 1 | Вариант №1.1 | Кизлярские ГорЭС ПС Кизляр-1 ТП 8-73/400 | 800/5 | 0.64
185 | Кизлярские ГорЭС | ПС Кизляр-1 | 8 | ТП 8-73/400 | 2 | г. Кизляр | Железнодорожная улица | 11 | 52 | 111 | 14 | АС | фасад-кирпич | Н(1)-Б | ПВ | 1 | 43,84326 | 46,698147 | АС | Фидер №8 | 1 | 1 | АСфасад-кирпичАС | 1 | Вариант №1.1 | Кизлярские ГорЭС ПС Кизляр-1 ТП 8-73/400 | 800/5 | 0.64
46 | Кизлярские ГорЭС | ПС Кизляр-1 | 8 | ТП 8-83/315 | 2 | г. Кизляр | Партизанская улица | 60 | 4 | 4 | 7 | АС | фасад-кирпич | Н(1)-Б | ПВ | 1 | 43,840367 | 46,691905 | АС | Фидер №8 | 1 | 1 | АСфасад-кирпичАС | 1 | Вариант №1.1 | Кизлярские ГорЭС ПС Кизляр-1 ТП 8-83/315 | Ошибка!!! | 0.51
47 | Кизлярские ГорЭС | ПС Кизляр-1 | 8 | ТП 8-83/315 | 2 | г. Кизляр | Партизанская улица | 55 | 5 | 5 | 9 | АС | фасад-кирпич | Н(1)-Б | ПВ | 1 | 43,840487 | 46,691646 | АС | Фидер №8 | 1 | 1 | АСфасад-кирпичАС | 1 | Вариант №1.1 | Кизлярские ГорЭС ПС Кизляр-1 ТП 8-83/315 | Ошибка!!! | 0.51
49 | Кизлярские ГорЭС | ПС Кизляр-1 | 8 | ТП 8-83/315 | 2 | г. Кизляр | Партизанская улица | 62А | 6 | 7 | 3 | АС | фасад-кирпич | Н(1)-Б | ПВ | 1 | 43,840229 | 46,691653 | АС | Фидер №8 | 1 | 1 | АСфасад-кирпичАС | 1 | Вариант №1.1 | Кизлярские ГорЭС ПС Кизляр-1 ТП 8-83/315 | Ошибка!!! | 0.51
55 | Кизлярские ГорЭС | ПС Кизляр-1 | 8 | ТП 8-83/315 | 2 | г. Кизляр | Партизанская улица | 59 | 7 | 13 | 18 | АС | фасад-кирпич | Н(1)-Б | ПВ | 1 | 43,840178 | 46,691134 | АС | Фидер №8 | 1 | 1 | АСфасад-кирпичАС | 1 | Вариант №1.1 | Кизлярские ГорЭС ПС Кизляр-1 ТП 8-83/315 | Ошибка!!! | 0.51
56 | Кизлярские ГорЭС | ПС Кизляр-1 | 8 | ТП 8-83/315 | 2 | г. Кизляр | Партизанская улица | 66А | 8 | 14 | 3 | АС | фасад-кирпич | Н(1)-Б | ПВ | 1 | 43,839891 | 46,691066 | АС | Фидер №8 | 1 | 1 | АСфасад-кирпичАС | 1 | Вариант №1.1 | Кизлярские ГорЭС ПС Кизляр-1 ТП 8-83/315 | Ошибка!!! | 0.51
59 | Кизлярские ГорЭС | ПС Кизляр-1 | 8 | ТП 8-83/315 | 2 | г. Кизляр | Партизанская улица | 65 | 8 | 17 | 7 | АС | фасад-кирпич | Н(1)-Б | ПВ | 1 | 43,839928 | 46,690711 | АС | Фидер №8 | 1 | 1 | АСфасад-кирпичАС | 1 | Вариант №1.1 | Кизлярские ГорЭС ПС Кизляр-1 ТП 8-83/315 | Ошибка!!! | 0.51
62 | Кизлярские ГорЭС | ПС Кизляр-1 | 8 | ТП 8-83/315 | 2 | г. Кизляр | Партизанская улица | 67 | 9 | 20 | 13 | АС | фасад-кирпич | Н(1)-Б | ПВ | 1 | 43,839774 | 46,690527 | АС | Фидер №8 | 1 | 1 | АСфасад-кирпичАС | 1 | Вариант №1.1 | Кизлярские ГорЭС ПС Кизляр-1 ТП 8-83/315 | Ошибка!!! | 0.51
67 | Кизлярские ГорЭС | ПС Кизляр-1 | 8 | ТП 8-83/315 | 2 | г. Кизляр | Партизанская улица | 72 | 10 | 25 | 10 | АС | фасад-кирпич | Н(1)-Б | ПВ | 1 | 43,839494 | 46,690511 | АС | Фидер №8 | 1 | 1 | АСфасад-кирпичАС | 1 | Вариант №1.1 | Кизлярские ГорЭС ПС Кизляр-1 ТП 8-83/315 | Ошибка!!! | 0.51
68 | Кизлярские ГорЭС | ПС Кизляр-1 | 8 | ТП 8-83/315 | 2 | г. Кизляр | Партизанская улица | 71 | 11 | 26 | 7 | АС | фасад-кирпич | Н(1)-Б | ПВ | 1 | 43,83951 | 46,690026 | АС | Фидер №8 | 1 | 1 | АСфасад-кирпичАС | 1 | Вариант №1.1 | Кизлярские ГорЭС ПС Кизляр-1 ТП 8-83/315 | Ошибка!!! | 0.51
73 | Кизлярские ГорЭС | ПС Кизляр-1 | 8 | ТП 8-83/315 | 2 | г. Кизляр | Партизанская улица | 77 | 12 | 31 | 21 | АС | фасад-кирпич | Н(1)-Б | ПВ | 1 | 43,839249 | 46,689603 | АС | Фидер №8 | 1 | 1 | АСфасад-кирпичАС | 1 | Вариант №1.1 | Кизлярские ГорЭС ПС Кизляр-1 ТП 8-83/315 | Ошибка!!! | 0.51
76 | Кизлярские ГорЭС | ПС Кизляр-1 | 8 | ТП 8-83/315 | 2 | г. Кизляр | Партизанская улица | 77А | 13 | 34 | 26 | АС | фасад-кирпич | Н(1)-Б | ПВ | 1 | 43,839163 | 46,689353 | АС | Фидер №8 | 1 | 1 | АСфасад-кирпичАС | 1 | Вариант №1.1 | Кизлярские ГорЭС ПС Кизляр-1 ТП 8-83/315 | Ошибка!!! | 0.51
82 | Кизлярские ГорЭС | ПС Кизляр-1 | 8 | ТП 8-83/315 | 2 | г. Кизляр | Партизанская улица | 83 | 15 | 40 | 21 | АС | фасад-кирпич | Н(1)-Б | ПВ | 1 | 43,838731 | 46,688734 | АС | Фидер №8 | 1 | 1 | АСфасад-кирпичАС | 1 | Вариант №1.1 | Кизлярские ГорЭС ПС Кизляр-1 ТП 8-83/315 | Ошибка!!! | 0.51
88 | Кизлярские ГорЭС | ПС Кизляр-1 | 8 | ТП 8-83/315 | 2 | г. Кизляр | Партизанская улица | 87 | 17 | 46 | 20 | АС | фасад-кирпич | Н(1)-Б | ПВ | 1 | 43,838351 | 46,688114 | АС | Фидер №8 | 1 | 1 | АСфасад-кирпичАС | 1 | Вариант №1.1 | Кизлярские ГорЭС ПС Кизляр-1 ТП 8-83/315 | Ошибка!!! | 0.51
92 | Кизлярские ГорЭС | ПС Кизляр-1 | 8 | ТП 8-83/315 | 2 | г. Кизляр | Партизанская улица | 91 | 19 | 50 | 21 | АС | фасад-кирпич | Н(1)-Б | ПВ | 1 | 43,838067 | 46,6876 | АС | Фидер №8 | 1 | 1 | АСфасад-кирпичАС | 1 | Вариант №1.1 | Кизлярские ГорЭС ПС Кизляр-1 ТП 8-83/315 | Ошибка!!! | 0.51
96 | Кизлярские ГорЭС | ПС Кизляр-1 | 8 | ТП 8-83/315 | 2 | г. Кизляр | Партизанская улица | 56 | 21 | 54 | 5 | АС | фасад-кирпич | Н(1)-Б | ПВ | 1 | 43,840702 | 46,692366 | АС | Фидер №8 | 1 | 1 | АСфасад-кирпичАС | 1 | Вариант №1.1 | Кизлярские ГорЭС ПС Кизляр-1 ТП 8-83/315 | Ошибка!!! | 0.51
98 | Кизлярские ГорЭС | ПС Кизляр-1 | 8 | ТП 8-83/315 | 2 | г. Кизляр | Партизанская улица | 49 | 22 | 56 | 16 | АС | фасад-кирпич | Н(1)-Б | ПВ | 1 | 43,84093 | 46,692461 | АС | Фидер №8 | 1 | 1 | АСфасад-кирпичАС | 1 | Вариант №1.1 | Кизлярские ГорЭС ПС Кизляр-1 ТП 8-83/315 | Ошибка!!! | 0.51
99 | Кизлярские ГорЭС | ПС Кизляр-1 | 8 | ТП 8-83/315 | 2 | г. Кизляр | Партизанская улица | 54 | 22 | 57 | 4 | АС | фасад-кирпич | Н(1)-Б | ПВ | 1 | 43,840883 | 46,692698 | АС | Фидер №8 | 1 | 1 | АСфасад-кирпичАС | 1 | Вариант №1.1 | Кизлярские ГорЭС ПС Кизляр-1 ТП 8-83/315 | Ошибка!!! | 0.51
103 | Кизлярские ГорЭС | ПС Кизляр-1 | 8 | ТП 8-83/315 | 2 | г. Кизляр | Партизанская улица | 52 | 24 | 61 | 1 | АС | фасад-кирпич | Н(1)-Б | ПВ | 1 | 43,84118 | 46,693147 | АС | Фидер №8 | 1 | 1 | АСфасад-кирпичАС | 1 | Вариант №1.1 | Кизлярские ГорЭС ПС Кизляр-1 ТП 8-83/315 | Ошибка!!! | 0.51
160 | Кизлярские ГорЭС | ПС Кизляр-1 | 8 | ТП 8-96/400 | 2 | г. Кизляр | Вокзальная улица | 27 | 1 | 1 | 8 | АС | фасад-кирпич | Н(1)-Б | ПВ | 1 | 43,8456749002086 | 46,7058944632726 | АС | Фидер №8 | 1 | 1 | АСфасад-кирпичАС | 1 | Вариант №1.1 | Кизлярские ГорЭС ПС Кизляр-1 ТП 8-96/400 | 800/5 | 0.79
163 | Кизлярские ГорЭС | ПС Кизляр-1 | 8 | ТП 8-96/400 | 2 | г. Кизляр | улица Нахимова | 13 | 3 | 8 | 4 | АС | фасад-кирпич | Н(1)-Б | ПВ | 1 | 43,845177 | 46,705557 | АС | Фидер №8 | 1 | 1 | АСфасад-кирпичАС | 1 | Вариант №1.1 | Кизлярские ГорЭС ПС Кизляр-1 ТП 8-96/400 | 800/5 | 0.79
166 | Кизлярские ГорЭС | ПС Кизляр-1 | 8 | ТП 8-96/400 | 2 | г. Кизляр | улица Нахимова | 10 | 6 | 11 | 7 | АС | фасад-кирпич | Н(1)-Б | ПВ | 1 | 43,844866 | 46,705252 | АС | Фидер №8 | 1 | 1 | АСфасад-кирпичАС | 1 | Вариант №1.1 | Кизлярские ГорЭС ПС Кизляр-1 ТП 8-96/400 | 800/5 | 0.79
167 | Кизлярские ГорЭС | ПС Кизляр-1 | 8 | ТП 8-96/400 | 2 | г. Кизляр | улица Нахимова | 12 | 6 | 12 | 18 | АС | фасад-кирпич | Н(1)-Б | ПВ | 1 | 43,844977 | 46,705225 | АС | Фидер №8 | 1 | 1 | АСфасад-кирпичАС | 1 | Вариант №1.1 | Кизлярские ГорЭС ПС Кизляр-1 ТП 8-96/400 | 800/5 | 0.79
170 | Кизлярские ГорЭС | ПС Кизляр-1 | 8 | ТП 8-96/400 | 2 | г. Кизляр | улица Нахимова | 6 | 8 | 15 | 10 | АС | фасад-кирпич | Н(1)-Б | ПВ | 1 | 43,844369 | 46,705181 | АС | Фидер №8 | 1 | 1 | АСфасад-кирпичАС | 1 | Вариант №1.1 | Кизлярские ГорЭС ПС Кизляр-1 ТП 8-96/400 | 800/5 | 0.79
174 | Кизлярские ГорЭС | ПС Кизляр-1 | 8 | ТП 8-96/400 | 2 | г. Кизляр | улица Амирагова | 43 | 11 | 20 | 10 | АС | фасад-кирпич | Н(1)-Б | ПВ | 1 | 43,843636 | 46,704823 | АС | Фидер №8 | 1 | 1 | АСфасад-кирпичАС | 1 | Вариант №1.1 | Кизлярские ГорЭС ПС Кизляр-1 ТП 8-96/400 | 800/5 | 0.79
180 | Кизлярские ГорЭС | ПС Кизляр-1 | 8 | ТП 8-96/400 | 2 | г. Кизляр | улица Амирагова | 35 | 14 | 26 | 23 | АС | фасад-кирпич | Н(1)-Б | ПВ | 1 | 43,843277 | 46,705965 | АС | Фидер №8 | 1 | 1 | АСфасад-кирпичАС | 1 | Вариант №1.1 | Кизлярские ГорЭС ПС Кизляр-1 ТП 8-96/400 | 800/5 | 0.79
186 | Кизлярские ГорЭС | ПС Кизляр-1 | 8 | ТП 8-96/400 | 2 | г. Кизляр | улица Амирагова | 33 | 16 | 35 | 8 | АС | фасад-кирпич | Н(1)-Б | ПВ | 1 | 43,843224 | 46,70619 | АС | Фидер №8 | 1 | 1 | АСфасад-кирпичАС | 1 | Вариант №1.1 | Кизлярские ГорЭС ПС Кизляр-1 ТП 8-96/400 | 800/5 | 0.79
187 | Кизлярские ГорЭС | ПС Кизляр-1 | 8 | ТП 8-96/400 | 2 | г. Кизляр | улица Амирагова | 24 | 16 | 37 | 12 | АС | фасад-кирпич | Н(1)-Б | ПВ | 1 | 43,843371 | 46,706337 | АС | Фидер №8 | 1 | 1 | АСфасад-кирпичАС | 1 | Вариант №1.1 | Кизлярские ГорЭС ПС Кизляр-1 ТП 8-96/400 | 800/5 | 0.79
188 | Кизлярские ГорЭС | ПС Кизляр-1 | 8 | ТП 8-96/400 | 2 | г. Кизляр | улица Чкалова | 39 | 18 | 40 | 11 | АС | фасад-кирпич | Н(1)-Б | ПВ | 1 | 43,843853 | 46,705196 | АС | Фидер №8 | 1 | 1 | АСфасад-кирпичАС | 1 | Вариант №1.1 | Кизлярские ГорЭС ПС Кизляр-1 ТП 8-96/400 | 800/5 | 0.79
195 | Кизлярские ГорЭС | ПС Кизляр-1 | 8 | ТП 8-96/400 | 2 | г. Кизляр | улица Нахимова | 4 | 22 | 50 | 3 | АС | фасад-кирпич | Н(1)-Б | ПВ | 1 | 43,844686 | 46,705616 | АС | Фидер №8 | 1 | 1 | АСфасад-кирпичАС | 1 | Вариант №1.1 | Кизлярские ГорЭС ПС Кизляр-1 ТП 8-96/400 | 800/5 | 0.79
196 | Кизлярские ГорЭС | ПС Кизляр-1 | 8 | ТП 8-96/400 | 2 | г. Кизляр | улица Нахимова | 5 | 22 | 51 | 9 | АС | фасад-кирпич | Н(1)-Б | ПВ | 1 | 43,844776 | 46,705532 | АС | Фидер №8 | 1 | 1 | АСфасад-кирпичАС | 1 | Вариант №1.1 | Кизлярские ГорЭС ПС Кизляр-1 ТП 8-96/400 | 800/5 | 0.79
110 | Кизлярские ГорЭС | ПС Кизляр-2 | 3 | ТП 3-49/400х250 | 2 | г. Кизляр | улица Хорошева | 150 | 31 | 71 | 22 | АС | фасад-кирпич | К(1)-Б | ПВ | 1 | 43,847734 | 46,725487 | АС | Фидер №3 | 1 | 0 | АСфасад-кирпичАС | 1 | Вариант №1.1 | Кизлярские ГорЭС ПС Кизляр-2 ТП 3-49/400х250 | 800/5 | 0.52
2 | Кизлярские ГорЭС | ПС Кизляр-2 | 3 | ТП 3-57/630 | 1 | г. Кизляр | Махачкалинская улица | 97 | 7 | 4 | 44 | АС | фасад-кирпич | К(1)-Б | ПВ | 1 | 43,845789 | 46,732128 | АС | Фидер №3 | 1 | 0 | АСфасад-кирпичАС | 1 | Вариант №1.1 | Кизлярские ГорЭС ПС Кизляр-2 ТП 3-57/630 | 150/5 | 0.73
35 | Кизлярские ГорЭС | ПС Кизляр-2 | 3 | ТП 3-57/630 | 2 | г. Кизляр | Махачкалинский переулок | 96 | 10 | 9 | 15 | АС | фасад-кирпич | К(1)-Б | ПВ | 1 | 43,845807 | 46,731444 | АС | Фидер №3 | 1 | 0 | АСфасад-кирпичАС | 1 | Вариант №1.1 | Кизлярские ГорЭС ПС Кизляр-2 ТП 3-57/630 | 150/5 | 0.73
36 | Кизлярские ГорЭС | ПС Кизляр-2 | 3 | ТП 3-57/630 | 2 | г. Кизляр | Махачкалинский переулок | 94 | 12 | 10 | 4 | АС | фасад-кирпич | К(1)-Б | ПВ | 1 | 43,845437 | 46,731293 | АС | Фидер №3 | 1 | 0 | АСфасад-кирпичАС | 1 | Вариант №1.1 | Кизлярские ГорЭС ПС Кизляр-2 ТП 3-57/630 | 150/5 | 0.73
38 | Кизлярские ГорЭС | ПС Кизляр-2 | 3 | ТП 3-57/630 | 2 | г. Кизляр | Махачкалинский переулок | 92 | 12 | 12 | 14 | АС | фасад-кирпич | К(1)-Б | ПВ | 1 | 43,845307 | 46,731198 | АС | Фидер №3 | 1 | 0 | АСфасад-кирпичАС | 1 | Вариант №1.1 | Кизлярские ГорЭС ПС Кизляр-2 ТП 3-57/630 | 150/5 | 0.73
39 | Кизлярские ГорЭС | ПС Кизляр-2 | 3 | ТП 3-57/630 | 2 | г. Кизляр | Махачкалинский переулок | 90 | 13 | 13 | 8 | АС | фасад-кирпич | К(1)-Б | ПВ | 1 | 43,845102 | 46,73123 | АС | Фидер №3 | 1 | 0 | АСфасад-кирпичАС | 1 | Вариант №1.1 | Кизлярские ГорЭС ПС Кизляр-2 ТП 3-57/630 | 150/5 | 0.73
40 | Кизлярские ГорЭС | ПС Кизляр-2 | 3 | ТП 3-57/630 | 2 | г. Кизляр | Махачкалинский переулок | 88 | 13 | 14 | 14 | АС | фасад-кирпич | К(1)-Б | ПВ | 1 | 43,845 | 46,73108 | АС | Фидер №3 | 1 | 0 | АСфасад-кирпичАС | 1 | Вариант №1.1 | Кизлярские ГорЭС ПС Кизляр-2 ТП 3-57/630 | 150/5 | 0.73
42 | Кизлярские ГорЭС | ПС Кизляр-2 | 3 | ТП 3-57/630 | 2 | г. Кизляр | Махачкалинский переулок | 86 | 14 | 16 | 12 | АС | фасад-кирпич | К(1)-Б | ПВ | 1 | 43,844808 | 46,730979 | АС | Фидер №3 | 1 | 0 | АСфасад-кирпичАС | 1 | Вариант №1.1 | Кизлярские ГорЭС ПС Кизляр-2 ТП 3-57/630 | 150/5 | 0.73
43 | Кизлярские ГорЭС | ПС Кизляр-2 | 3 | ТП 3-57/630 | 2 | г. Кизляр | Махачкалинский переулок | 84 | 15 | 17 | 9 | АС | фасад-кирпич | К(1)-Б | ПВ | 1 | 43,844642 | 46,730911 | АС | Фидер №3 | 1 | 0 | АСфасад-кирпичАС | 1 | Вариант №1.1 | Кизлярские ГорЭС ПС Кизляр-2 ТП 3-57/630 | 150/5 | 0.73
47 | Кизлярские ГорЭС | ПС Кизляр-2 | 3 | ТП 3-57/630 | 2 | г. Кизляр | Махачкалинский переулок | 78 | 18 | 22 | 2 | АС | фасад-кирпич | К(1)-Б | ПВ | 1 | 43,843937 | 46,730518 | АС | Фидер №3 | 1 | 0 | АСфасад-кирпичАС | 1 | Вариант №1.1 | Кизлярские ГорЭС ПС Кизляр-2 ТП 3-57/630 | 150/5 | 0.73
48 | Кизлярские ГорЭС | ПС Кизляр-2 | 3 | ТП 3-57/630 | 2 | г. Кизляр | Махачкалинский переулок | 76 | 18 | 23 | 16 | АС | фасад-кирпич | К(1)-Б | ПВ | 1 | 43,843796 | 46,730466 | АС | Фидер №3 | 1 | 0 | АСфасад-кирпичАС | 1 | Вариант №1.1 | Кизлярские ГорЭС ПС Кизляр-2 ТП 3-57/630 | 150/5 | 0.73
49 | Кизлярские ГорЭС | ПС Кизляр-2 | 3 | ТП 3-57/630 | 2 | г. Кизляр | Махачкалинский переулок | 74 | 19 | 24 | 17 | АС | фасад-кирпич | К(1)-Б | ПВ | 1 | 43,843657 | 46,730392 | АС | Фидер №3 | 1 | 0 | АСфасад-кирпичАС | 1 | Вариант №1.1 | Кизлярские ГорЭС ПС Кизляр-2 ТП 3-57/630 | 150/5 | 0.73
51 | Кизлярские ГорЭС | ПС Кизляр-2 | 3 | ТП 3-57/630 | 2 | г. Кизляр | Махачкалинский переулок | 70 | 20 | 26 | 3 | АС | фасад-кирпич | К(1)-Б | ПВ | 1 | 43,843407 | 46,730223 | АС | Фидер №3 | 1 | 0 | АСфасад-кирпичАС | 1 | Вариант №1.1 | Кизлярские ГорЭС ПС Кизляр-2 ТП 3-57/630 | 150/5 | 0.73
52 | Кизлярские ГорЭС | ПС Кизляр-2 | 3 | ТП 3-57/630 | 2 | г. Кизляр | Махачкалинский переулок | 72 | 20 | 27 | 13 | АС | фасад-кирпич | К(1)-Б | ПВ | 1 | 43,843458 | 46,730338 | АС | Фидер №3 | 1 | 0 | АСфасад-кирпичАС | 1 | Вариант №1.1 | Кизлярские ГорЭС ПС Кизляр-2 ТП 3-57/630 | 150/5 | 0.73
53 | Кизлярские ГорЭС | ПС Кизляр-2 | 3 | ТП 3-57/630 | 2 | г. Кизляр | Махачкалинский переулок | 68 | 21 | 28 | 19 | АС | фасад-кирпич | К(1)-Б | ПВ | 1 | 43,843113 | 46,730145 | АС | Фидер №3 | 1 | 0 | АСфасад-кирпичАС | 1 | Вариант №1.1 | Кизлярские ГорЭС ПС Кизляр-2 ТП 3-57/630 | 150/5 | 0.73
54 | Кизлярские ГорЭС | ПС Кизляр-2 | 3 | ТП 3-57/630 | 2 | г. Кизляр | Махачкалинский переулок | 64 | 22 | 29 | 12 | АС | фасад-кирпич | К(1)-Б | ПВ | 1 | 43,84286 | 46,730022 | АС | Фидер №3 | 1 | 0 | АСфасад-кирпичАС | 1 | Вариант №1.1 | Кизлярские ГорЭС ПС Кизляр-2 ТП 3-57/630 | 150/5 | 0.73
55 | Кизлярские ГорЭС | ПС Кизляр-2 | 3 | ТП 3-57/630 | 2 | г. Кизляр | Махачкалинский переулок | 66 | 22 | 30 | 3 | АС | фасад-кирпич | К(1)-Б | ПВ | 1 | 43,842958 | 46,730062 | АС | Фидер №3 | 1 | 0 | АСфасад-кирпичАС | 1 | Вариант №1.1 | Кизлярские ГорЭС ПС Кизляр-2 ТП 3-57/630 | 150/5 | 0.73
59 | Кизлярские ГорЭС | ПС Кизляр-2 | 3 | ТП 3-57/630 | 2 | г. Кизляр | Махачкалинская улица | 79 | 24 | 37 | 3 | АС | фасад-кирпич | К(1)-Б | ПВ | 1 | 43,84389 | 46,731437 | АС | Фидер №3 | 1 | 0 | АСфасад-кирпичАС | 1 | Вариант №1.1 | Кизлярские ГорЭС ПС Кизляр-2 ТП 3-57/630 | 150/5 | 0.73
64 | Кизлярские ГорЭС | ПС Кизляр-2 | 3 | ТП 3-57/630 | 2 | г. Кизляр | Махачкалинская улица | 73 | 26 | 43 | 8 | АС | фасад-кирпич | К(1)-Б | ПВ | 1 | 43,843453 | 46,731163 | АС | Фидер №3 | 1 | 0 | АСфасад-кирпичАС | 1 | Вариант №1.1 | Кизлярские ГорЭС ПС Кизляр-2 ТП 3-57/630 | 150/5 | 0.73
65 | Кизлярские ГорЭС | ПС Кизляр-2 | 3 | ТП 3-57/630 | 2 | г. Кизляр | Махачкалинская улица | 69 | 27 | 45 | 0 | АС | фасад-кирпич | К(1)-Б | ПВ | 1 | 43,843035 | 46,731115 | АС | Фидер №3 | 1 | 0 | АСфасад-кирпичАС | 1 | Вариант №1.1 | Кизлярские ГорЭС ПС Кизляр-2 ТП 3-57/630 | 150/5 | 0.73
75 | Кизлярские ГорЭС | ПС Кизляр-2 | 3 | ТП 3-57/630 | 3 | г. Кизляр | улица Менделеева | 20 | 10 | 11 | 3 | АС | фасад-кирпич | К(1)-Б | ПВ | 1 | 43,843845 | 46,733377 | АС | Фидер №3 | 1 | 0 | АСфасад-кирпичАС | 1 | Вариант №1.1 | Кизлярские ГорЭС ПС Кизляр-2 ТП 3-57/630 | 150/5 | 0.73
92 | Кизлярские ГорЭС | ПС Кизляр-2 | 3 | ТП 3-57/630 | 3 | г. Кизляр | улица Сулеймана Стальского | 25 | 30 | 38 | 8 | АС | фасад-кирпич | К(1)-Б | ПВ | 1 | 43,844021 | 46,734361 | АС | Фидер №3 | 1 | 0 | АСфасад-кирпичАС | 1 | Вариант №1.1 | Кизлярские ГорЭС ПС Кизляр-2 ТП 3-57/630 | 150/5 | 0.73
100 | Кизлярские ГорЭС | ПС Кизляр-2 | 3 | ТП 3-57/630 | 3 | г. Кизляр | улица Сулеймана Стальского | 7 | 36 | 49 | 5 | АС | фасад-кирпич | К(1)-Б | ПВ | 1 | 43,842601 | 46,733696 | АС | Фидер №3 | 1 | 0 | АСфасад-кирпичАС | 1 | Вариант №1.1 | Кизлярские ГорЭС ПС Кизляр-2 ТП 3-57/630 | 150/5 | 0.73
101 | Кизлярские ГорЭС | ПС Кизляр-2 | 3 | ТП 3-57/630 | 3 | г. Кизляр | улица Сулеймана Стальского | 3 | 37 | 51 | 8 | АС | фасад-кирпич | К(1)-Б | ПВ | 1 | 43,842376 | 46,733625 | АС | Фидер №3 | 1 | 0 | АСфасад-кирпичАС | 1 | Вариант №1.1 | Кизлярские ГорЭС ПС Кизляр-2 ТП 3-57/630 | 150/5 | 0.73
104 | Кизлярские ГорЭС | ПС Кизляр-2 | 3 | ТП 3-57/630 | 3 | г. Кизляр | улица Сулеймана Стальского | 32 | 40 | 56 | 4 | АС | фасад-кирпич | К(1)-Б | ПВ | 1 | 43,844415 | 46,734825 | АС | Фидер №3 | 1 | 0 | АСфасад-кирпичАС | 1 | Вариант №1.1 | Кизлярские ГорЭС ПС Кизляр-2 ТП 3-57/630 | 150/5 | 0.73
110 | Кизлярские ГорЭС | ПС Кизляр-2 | 3 | ТП 3-57/630 | 3 | г. Кизляр | улица Сулеймана Стальского | 39 | 45 | 70 | 3 | АС | фасад-кирпич | К(1)-Б | ПВ | 1 | 43,84505 | 46,734877 | АС | Фидер №3 | 1 | 0 | АСфасад-кирпичАС | 1 | Вариант №1.1 | Кизлярские ГорЭС ПС Кизляр-2 ТП 3-57/630 | 150/5 | 0.73
117 | Кизлярские ГорЭС | ПС Кизляр-2 | 3 | ТП 3-57/630 | 3 | г. Кизляр | улица Сулеймана Стальского | 56 | 50 | 81 | 14 | АС | фасад-кирпич | К(1)-Б | ПВ | 1 | 43,846302 | 46,735512 | АС | Фидер №3 | 1 | 0 | АСфасад-кирпичАС | 1 | Вариант №1.1 | Кизлярские ГорЭС ПС Кизляр-2 ТП 3-57/630 | 150/5 | 0.73
118 | Кизлярские ГорЭС | ПС Кизляр-2 | 3 | ТП 3-57/630 | 3 | г. Кизляр | улица Сулеймана Стальского | 57 | 50 | 82 | 5 | АС | фасад-кирпич | К(1)-Б | ПВ | 1 | 43,846423 | 46,735543 | АС | Фидер №3 | 1 | 0 | АСфасад-кирпичАС | 1 | Вариант №1.1 | Кизлярские ГорЭС ПС Кизляр-2 ТП 3-57/630 | 150/5 | 0.73
119 | Кизлярские ГорЭС | ПС Кизляр-2 | 3 | ТП 3-57/630 | 3 | г. Кизляр | улица Сулеймана Стальского | 38 | 51 | 84 | 7 | АС | фасад-кирпич | К(1)-Б | ПВ | 1 | 43,845009 | 46,735109 | АС | Фидер №3 | 1 | 0 | АСфасад-кирпичАС | 1 | Вариант №1.1 | Кизлярские ГорЭС ПС Кизляр-2 ТП 3-57/630 | 150/5 | 0.73
120 | Кизлярские ГорЭС | ПС Кизляр-2 | 3 | ТП 3-57/630 | 3 | г. Кизляр | улица Сулеймана Стальского | 40 | 51 | 85 | 12 | АС | фасад-кирпич | К(1)-Б | ПВ | 1 | 43,845156 | 46,735154 | АС | Фидер №3 | 1 | 0 | АСфасад-кирпичАС | 1 | Вариант №1.1 | Кизлярские ГорЭС ПС Кизляр-2 ТП 3-57/630 | 150/5 | 0.73
6 | Кизлярские ГорЭС | ПС Кизляр-2 | 3 | ТП 3-55/250 | 1 | г. Кизляр | улица Крылова | 98/1 | 1 | 57 | 8 | АС | фасад-кирпич | К(1)-Б | ПВ | 1 | 43,844518 | 46,725554 | АС | Фидер №3 | 1 | 0 | АСфасад-кирпичАС | 1 | Вариант №1.1 | Кизлярские ГорЭС ПС Кизляр-2 ТП 3-55/250 | 500/5 | 0.34
8 | Кизлярские ГорЭС | ПС Кизляр-2 | 3 | ТП 3-55/250 | 1 | г. Кизляр | улица Крылова | 71 | 4 | 59 | 4 | АС | фасад-кирпич | К(1)-Б | ПВ | 1 | 43,844808 | 46,724903 | АС | Фидер №3 | 1 | 0 | АСфасад-кирпичАС | 1 | Вариант №1.1 | Кизлярские ГорЭС ПС Кизляр-2 ТП 3-55/250 | 500/5 | 0.34
9 | Кизлярские ГорЭС | ПС Кизляр-2 | 3 | ТП 3-55/250 | 1 | г. Кизляр | улица Крылова | 73 | 4 | 60 | 18 | АС | фасад-кирпич | К(1)-Б | ПВ | 1 | 43,84497 | 46,724982 | АС | Фидер №3 | 1 | 0 | АСфасад-кирпичАС | 1 | Вариант №1.1 | Кизлярские ГорЭС ПС Кизляр-2 ТП 3-55/250 | 500/5 | 0.34
12 | Кизлярские ГорЭС | ПС Кизляр-2 | 3 | ТП 3-55/250 | 1 | г. Кизляр | улица Крылова | 67 | 5 | 63 | 13 | АС | фасад-кирпич | К(1)-Б | ПВ | 1 | 43,844513 | 46,724795 | АС | Фидер №3 | 1 | 0 | АСфасад-кирпичАС | 1 | Вариант №1.1 | Кизлярские ГорЭС ПС Кизляр-2 ТП 3-55/250 | 500/5 | 0.34
14 | Кизлярские ГорЭС | ПС Кизляр-2 | 3 | ТП 3-55/250 | 1 | г. Кизляр | улица Крылова | 63 | 7 | 65 | 14 | АС | фасад-кирпич | К(1)-Б | ПВ | 1 | 43,844145 | 46,72463 | АС | Фидер №3 | 1 | 0 | АСфасад-кирпичАС | 1 | Вариант №1.1 | Кизлярские ГорЭС ПС Кизляр-2 ТП 3-55/250 | 500/5 | 0.34
18 | Кизлярские ГорЭС | ПС Кизляр-2 | 3 | ТП 3-55/250 | 1 | г. Кизляр | улица Крылова | 92 | 8 | 69 | 7 | АС | фасад-кирпич | К(1)-Б | ПВ | 1 | 43,84396 | 46,724547 | АС | Фидер №3 | 1 | 0 | АСфасад-кирпичАС | 1 | Вариант №1.1 | Кизлярские ГорЭС ПС Кизляр-2 ТП 3-55/250 | 500/5 | 0.34
32 | Кизлярские ГорЭС | ПС Кизляр-2 | 3 | ТП 3-55/250 | 1 | г. Кизляр | улица Достоевского | 59 | 17 | 143 | 11 | АС | фасад-кирпич | К(1)-Б | ПВ | 1 | 43,8433324448971 | 46,7258223402777 | АС | Фидер №3 | 1 | 0 | АСфасад-кирпичАС | 1 | Вариант №1.1 | Кизлярские ГорЭС ПС Кизляр-2 ТП 3-55/250 | 500/5 | 0.34
34 | Кизлярские ГорЭС | ПС Кизляр-2 | 3 | ТП 3-55/250 | 1 | г. Кизляр | улица Достоевского | 57 | 17 | 143 | 31 | АС | фасад-кирпич | К(1)-Б | ПВ | 1 | 43,8431456922418 | 46,7257174688708 | АС | Фидер №3 | 1 | 0 | АСфасад-кирпичАС | 1 | Вариант №1.1 | Кизлярские ГорЭС ПС Кизляр-2 ТП 3-55/250 | 500/5 | 0.34
37 | Кизлярские ГорЭС | ПС Кизляр-2 | 3 | ТП 3-55/250 | 1 | г. Кизляр | улица Фронтовиков | 60 | 18 | 143 | 21 | АС | фасад-кирпич | К(1)-Б | ПВ | 1 | 43,8432142350289 | 46,7261480684505 | АС | Фидер №3 | 1 | 0 | АСфасад-кирпичАС | 1 | Вариант №1.1 | Кизлярские ГорЭС ПС Кизляр-2 ТП 3-55/250 | 500/5 | 0.34
39 | Кизлярские ГорЭС | ПС Кизляр-2 | 3 | ТП 3-55/250 | 1 | г. Кизляр | улица Фронтовиков | 52 | 18 | 143 | 19 | АС | фасад-кирпич | К(1)-Б | ПВ | 1 | 43,8431503053817 | 46,7265566564333 | АС | Фидер №3 | 1 | 0 | АСфасад-кирпичАС | 1 | Вариант №1.1 | Кизлярские ГорЭС ПС Кизляр-2 ТП 3-55/250 | 500/5 | 0.34
40 | Кизлярские ГорЭС | ПС Кизляр-2 | 3 | ТП 3-55/250 | 1 | г. Кизляр | улица Фронтовиков | 55 | 18 | 143 | 24 | АС | фасад-кирпич | К(1)-Б | ПВ | 1 | 43,8434372183861 | 46,7266240698831 | АС | Фидер №3 | 1 | 0 | АСфасад-кирпичАС | 1 | Вариант №1.1 | Кизлярские ГорЭС ПС Кизляр-2 ТП 3-55/250 | 500/5 | 0.34
41 | Кизлярские ГорЭС | ПС Кизляр-2 | 3 | ТП 3-55/250 | 1 | г. Кизляр | улица Достоевского | 62 | 18 | 143 | 22 | АС | фасад-кирпич | К(1)-Б | ПВ | 1 | 43,8434760001496 | 46,7263194088245 | АС | Фидер №3 | 1 | 0 | АСфасад-кирпичАС | 1 | Вариант №1.1 | Кизлярские ГорЭС ПС Кизляр-2 ТП 3-55/250 | 500/5 | 0.34
43 | Кизлярские ГорЭС | ПС Кизляр-2 | 3 | ТП 3-55/250 | 1 | г. Кизляр | улица Хорошева | 94 | 24 | 27 | 5 | АС | фасад-кирпич | К(1)-Б | ПВ | 1 | 43,844515 | 46,723272 | АС | Фидер №3 | 1 | 0 | АСфасад-кирпичАС | 1 | Вариант №1.1 | Кизлярские ГорЭС ПС Кизляр-2 ТП 3-55/250 | 500/5 | 0.34
44 | Кизлярские ГорЭС | ПС Кизляр-2 | 3 | ТП 3-55/250 | 1 | г. Кизляр | улица Хорошева | 86 | 30 | 34 | 2 | АС | фасад-кирпич | К(1)-Б | ПВ | 1 | 43,843497 | 46,722982 | АС | Фидер №3 | 1 | 0 | АСфасад-кирпичАС | 1 | Вариант №1.1 | Кизлярские ГорЭС ПС Кизляр-2 ТП 3-55/250 | 500/5 | 0.34
46 | Кизлярские ГорЭС | ПС Кизляр-2 | 3 | ТП 3-55/250 | 1 | г. Кизляр | улица Хорошева | 67 | 40 | 49 | 8 | АС | фасад-кирпич | К(1)-Б | ПВ | 1 | 43,844775 | 46,7232 | АС | Фидер №3 | 1 | 0 | АСфасад-кирпичАС | 1 | Вариант №1.1 | Кизлярские ГорЭС ПС Кизляр-2 ТП 3-55/250 | 500/5 | 0.34
50 | Кизлярские ГорЭС | ПС Кизляр-2 | 3 | ТП 3-55/250 | 3 | г. Кизляр | улица Крылова | 98 | 4 | 2 | 4 | АС | фасад-кирпич | К(1)-Б | ПВ | 1 | 43,844898 | 46,725138 | АС | Фидер №3 | 1 | 0 | АСфасад-кирпичАС | 1 | Вариант №1.1 | Кизлярские ГорЭС ПС Кизляр-2 ТП 3-55/250 | 500/5 | 0.34
52 | Кизлярские ГорЭС | ПС Кизляр-2 | 3 | ТП 3-55/250 | 3 | г. Кизляр | улица Крылова | 77 | 5 | 4 | 21 | АС | фасад-кирпич | К(1)-Б | ПВ | 1 | 43,845295 | 46,725142 | АС | Фидер №3 | 1 | 0 | АСфасад-кирпичАС | 1 | Вариант №1.1 | Кизлярские ГорЭС ПС Кизляр-2 ТП 3-55/250 | 500/5 | 0.34
56 | Кизлярские ГорЭС | ПС Кизляр-2 | 3 | ТП 3-55/250 | 3 | г. Кизляр | улица Крылова | 79 | 9 | 9 | 16 | АС | фасад-кирпич | К(1)-Б | ПВ | 1 | 43,845507 | 46,725248 | АС | Фидер №3 | 1 | 0 | АСфасад-кирпичАС | 1 | Вариант №1.1 | Кизлярские ГорЭС ПС Кизляр-2 ТП 3-55/250 | 500/5 | 0.34
63 | Кизлярские ГорЭС | ПС Кизляр-2 | 3 | ТП 3-55/250 | 3 | г. Кизляр | улица Хорошева | 120 | 14 | 15 | 15 | АС | фасад-кирпич | К(1)-Б | ПВ | 1 | 43,845805 | 46,7239 | АС | Фидер №3 | 1 | 0 | АСфасад-кирпичАС | 1 | Вариант №1.1 | Кизлярские ГорЭС ПС Кизляр-2 ТП 3-55/250 | 500/5 | 0.34
64 | Кизлярские ГорЭС | ПС Кизляр-2 | 3 | ТП 3-55/250 | 3 | г. Кизляр | улица Хорошева | 116 | 16 | 16 | 4 | АС | фасад-кирпич | К(1)-Б | ПВ | 1 | 43,845467 | 46,723695 | АС | Фидер №3 | 1 | 0 | АСфасад-кирпичАС | 1 | Вариант №1.1 | Кизлярские ГорЭС ПС Кизляр-2 ТП 3-55/250 | 500/5 | 0.34
65 | Кизлярские ГорЭС | ПС Кизляр-2 | 3 | ТП 3-55/250 | 3 | г. Кизляр | улица Хорошева | 114 | 17 | 17 | 8 | АС | фасад-кирпич | К(1)-Б | ПВ | 1 | 43,845124 | 46,723643 | АС | Фидер №3 | 1 | 0 | АСфасад-кирпичАС | 1 | Вариант №1.1 | Кизлярские ГорЭС ПС Кизляр-2 ТП 3-55/250 | 500/5 | 0.34
66 | Кизлярские ГорЭС | ПС Кизляр-2 | 3 | ТП 3-55/250 | 3 | г. Кизляр | улица Хорошева | 112 | 19 | 18 | 6 | АС | фасад-кирпич | К(1)-Б | ПВ | 1 | 43,844975 | 46,723918 | АС | Фидер №3 | 1 | 0 | АСфасад-кирпичАС | 1 | Вариант №1.1 | Кизлярские ГорЭС ПС Кизляр-2 ТП 3-55/250 | 500/5 | 0.34
69 | Кизлярские ГорЭС | ПС Кизляр-2 | 3 | ТП 3-55/250 | 3 | г. Кизляр | улица Хорошева | 98 | 20 | 18 | 57 | АС | фасад-кирпич | К(1)-Б | ПВ | 1 | 43,844935 | 46,72346 | АС | Фидер №3 | 1 | 0 | АСфасад-кирпичАС | 1 | Вариант №1.1 | Кизлярские ГорЭС ПС Кизляр-2 ТП 3-55/250 | 500/5 | 0.34
71 | Кизлярские ГорЭС | ПС Кизляр-2 | 3 | ТП 3-55/250 | 3 | г. Кизляр | улица Крылова | 108 | 21 | 22 | 5 | АС | фасад-кирпич | К(1)-Б | ПВ | 1 | 43,845123 | 46,72439 | АС | Фидер №3 | 1 | 0 | АСфасад-кирпичАС | 1 | Вариант №1.1 | Кизлярские ГорЭС ПС Кизляр-2 ТП 3-55/250 | 500/5 | 0.34
73 | Кизлярские ГорЭС | ПС Кизляр-2 | 3 | ТП 3-55/250 | 3 | г. Кизляр | улица Хорошева | 104 | 22 | 24 | 17 | АС | фасад-кирпич | К(1)-Б | ПВ | 1 | 43,844645 | 46,724113 | АС | Фидер №3 | 1 | 0 | АСфасад-кирпичАС | 1 | Вариант №1.1 | Кизлярские ГорЭС ПС Кизляр-2 ТП 3-55/250 | 500/5 | 0.34
75 | Кизлярские ГорЭС | ПС Кизляр-2 | 3 | ТП 3-55/250 | 3 | г. Кизляр | улица Хорошева | 92 | 25 | 28 | 5 | АС | фасад-кирпич | К(1)-Б | ПВ | 1 | 43,844302 | 46,723185 | АС | Фидер №3 | 1 | 0 | АСфасад-кирпичАС | 1 | Вариант №1.1 | Кизлярские ГорЭС ПС Кизляр-2 ТП 3-55/250 | 500/5 | 0.34
79 | Кизлярские ГорЭС | ПС Кизляр-2 | 3 | ТП 3-55/250 | 3 | г. Кизляр | улица Хорошева | 88 | 29 | 32 | 22 | АС | фасад-кирпич | К(1)-Б | ПВ | 1 | 43,843788 | 46,722972 | АС | Фидер №3 | 1 | 0 | АСфасад-кирпичАС | 1 | Вариант №1.1 | Кизлярские ГорЭС ПС Кизляр-2 ТП 3-55/250 | 500/5 | 0.34
82 | Кизлярские ГорЭС | ПС Кизляр-2 | 3 | ТП 3-55/250 | 3 | г. Кизляр | улица Хорошева | 61 | 31 | 37 | 13 | АС | фасад-кирпич | К(1)-Б | ПВ | 1 | 43,84404 | 46,722835 | АС | Фидер №3 | 1 | 0 | АСфасад-кирпичАС | 1 | Вариант №1.1 | Кизлярские ГорЭС ПС Кизляр-2 ТП 3-55/250 | 500/5 | 0.34
83 | Кизлярские ГорЭС | ПС Кизляр-2 | 3 | ТП 3-55/250 | 3 | г. Кизляр | улица Хорошева | 57 | 32 | 38 | 6 | АС | фасад-кирпич | К(1)-Б | ПВ | 1 | 43,843823 | 46,722725 | АС | Фидер №3 | 1 | 0 | АСфасад-кирпичАС | 1 | Вариант №1.1 | Кизлярские ГорЭС ПС Кизляр-2 ТП 3-55/250 | 500/5 | 0.34
84 | Кизлярские ГорЭС | ПС Кизляр-2 | 3 | ТП 3-55/250 | 3 | г. Кизляр | улица Хорошева | 55 | 32 | 39 | 12 | АС | фасад-кирпич | К(1)-Б | ПВ | 1 | 43,843703 | 46,72267 | АС | Фидер №3 | 1 | 0 | АСфасад-кирпичАС | 1 | Вариант №1.1 | Кизлярские ГорЭС ПС Кизляр-2 ТП 3-55/250 | 500/5 | 0.34
85 | Кизлярские ГорЭС | ПС Кизляр-2 | 3 | ТП 3-55/250 | 3 | г. Кизляр | улица Хорошева | 53 | 33 | 40 | 11 | АС | фасад-кирпич | К(1)-Б | ПВ | 1 | 43,843502 | 46,722548 | АС | Фидер №3 | 1 | 0 | АСфасад-кирпичАС | 1 | Вариант №1.1 | Кизлярские ГорЭС ПС Кизляр-2 ТП 3-55/250 | 500/5 | 0.34
86 | Кизлярские ГорЭС | ПС Кизляр-2 | 3 | ТП 3-55/250 | 3 | г. Кизляр | улица Хорошева | 79 | 35 | 41 | 8 | АС | фасад-кирпич | К(1)-Б | ПВ | 1 | 43,845895 | 46,7237 | АС | Фидер №3 | 1 | 0 | АСфасад-кирпичАС | 1 | Вариант №1.1 | Кизлярские ГорЭС ПС Кизляр-2 ТП 3-55/250 | 500/5 | 0.34
87 | Кизлярские ГорЭС | ПС Кизляр-2 | 3 | ТП 3-55/250 | 3 | г. Кизляр | улица Хорошева | 77 | 36 | 42 | 3 | АС | фасад-кирпич | К(1)-Б | ПВ | 1 | 43,845712 | 46,723605 | АС | Фидер №3 | 1 | 0 | АСфасад-кирпичАС | 1 | Вариант №1.1 | Кизлярские ГорЭС ПС Кизляр-2 ТП 3-55/250 | 500/5 | 0.34
91 | Кизлярские ГорЭС | ПС Кизляр-2 | 3 | ТП 3-55/250 | 3 | г. Кизляр | улица Хорошева | 69 | 39 | 46 | 5 | АС | фасад-кирпич | К(1)-Б | ПВ | 1 | 43,845087 | 46,723307 | АС | Фидер №3 | 1 | 0 | АСфасад-кирпичАС | 1 | Вариант №1.1 | Кизлярские ГорЭС ПС Кизляр-2 ТП 3-55/250 | 500/5 | 0.34
94 | Кизлярские ГорЭС | ПС Кизляр-2 | 3 | ТП 3-55/250 | 3 | г. Кизляр | улица Хорошева | 65 | 41 | 50 | 4 | АС | фасад-кирпич | К(1)-Б | ПВ | 1 | 43,844622 | 46,723118 | АС | Фидер №3 | 1 | 0 | АСфасад-кирпичАС | 1 | Вариант №1.1 | Кизлярские ГорЭС ПС Кизляр-2 ТП 3-55/250 | 500/5 | 0.34
101 | Кизлярские ГорЭС | ПС Кизляр-2 | 3 | ТП 3-55/250 | 4 | г. Кизляр | Полевая улица | 4 | 4 | 84 | 15 | АС | фасад-кирпич | К(1)-Б | ПВ | 1 | 43,844283 | 46,727107 | АС | Фидер №3 | 1 | 0 | АСфасад-кирпичАС | 1 | Вариант №1.1 | Кизлярские ГорЭС ПС Кизляр-2 ТП 3-55/250 | 500/5 | 0.34
102 | Кизлярские ГорЭС | ПС Кизляр-2 | 3 | ТП 3-55/250 | 4 | г. Кизляр | Полевая улица | 3 | 4 | 85 | 6 | АС | фасад-кирпич | К(1)-Б | ПВ | 1 | 43,844148 | 46,727013 | АС | Фидер №3 | 1 | 0 | АСфасад-кирпичАС | 1 | Вариант №1.1 | Кизлярские ГорЭС ПС Кизляр-2 ТП 3-55/250 | 500/5 | 0.34
103 | Кизлярские ГорЭС | ПС Кизляр-2 | 3 | ТП 3-55/250 | 4 | г. Кизляр | Полевая улица | 5 | 4 | 86 | 25 | АС | фасад-кирпич | К(1)-Б | ПВ | 1 | 43,844087 | 46,727242 | АС | Фидер №3 | 1 | 0 | АСфасад-кирпичАС | 1 | Вариант №1.1 | Кизлярские ГорЭС ПС Кизляр-2 ТП 3-55/250 | 500/5 | 0.34
104 | Кизлярские ГорЭС | ПС Кизляр-2 | 3 | ТП 3-55/250 | 4 | г. Кизляр | Полевая улица | 6 | 4 | 87 | 24 | АС | фасад-кирпич | К(1)-Б | ПВ | 1 | 43,844178 | 46,72727 | АС | Фидер №3 | 1 | 0 | АСфасад-кирпичАС | 1 | Вариант №1.1 | Кизлярские ГорЭС ПС Кизляр-2 ТП 3-55/250 | 500/5 | 0.34
105 | Кизлярские ГорЭС | ПС Кизляр-2 | 3 | ТП 3-55/250 | 4 | г. Кизляр | Полевая улица | 8 | 5 | 88 | 1 | АС | фасад-кирпич | К(1)-Б | ПВ | 1 | 43,844142 | 46,727515 | АС | Фидер №3 | 1 | 0 | АСфасад-кирпичАС | 1 | Вариант №1.1 | Кизлярские ГорЭС ПС Кизляр-2 ТП 3-55/250 | 500/5 | 0.34
108 | Кизлярские ГорЭС | ПС Кизляр-2 | 3 | ТП 3-55/250 | 4 | г. Кизляр | Полевая улица | 7 | 5 | 91 | 15 | АС | фасад-кирпич | К(1)-Б | ПВ | 1 | 43,844 | 46,727565 | АС | Фидер №3 | 1 | 0 | АСфасад-кирпичАС | 1 | Вариант №1.1 | Кизлярские ГорЭС ПС Кизляр-2 ТП 3-55/250 | 500/5 | 0.34
109 | Кизлярские ГорЭС | ПС Кизляр-2 | 3 | ТП 3-55/250 | 4 | г. Кизляр | улица Чернышевского | 57 | 5 | 92 | 7 | АС | фасад-кирпич | К(1)-Б | ПВ | 1 | 43,844092 | 46,727612 | АС | Фидер №3 | 1 | 0 | АСфасад-кирпичАС | 1 | Вариант №1.1 | Кизлярские ГорЭС ПС Кизляр-2 ТП 3-55/250 | 500/5 | 0.34
113 | Кизлярские ГорЭС | ПС Кизляр-2 | 3 | ТП 3-55/250 | 4 | г. Кизляр | улица Чернышевского | 72 | 8 | 96 | 10 | АС | фасад-кирпич | К(1)-Б | ПВ | 1 | 43,843983 | 46,728317 | АС | Фидер №3 | 1 | 0 | АСфасад-кирпичАС | 1 | Вариант №1.1 | Кизлярские ГорЭС ПС Кизляр-2 ТП 3-55/250 | 500/5 | 0.34
114 | Кизлярские ГорЭС | ПС Кизляр-2 | 3 | ТП 3-55/250 | 4 | г. Кизляр | улица Чернышевского | 74 | 9 | 97 | 10 | АС | фасад-кирпич | К(1)-Б | ПВ | 1 | 43,844138 | 46,728367 | АС | Фидер №3 | 1 | 0 | АСфасад-кирпичАС | 1 | Вариант №1.1 | Кизлярские ГорЭС ПС Кизляр-2 ТП 3-55/250 | 500/5 | 0.34
116 | Кизлярские ГорЭС | ПС Кизляр-2 | 3 | ТП 3-55/250 | 4 | г. Кизляр | улица Чернышевского | 68 | 10 | 99 | 13 | АС | фасад-кирпич | К(1)-Б | ПВ | 1 | 43,843692 | 46,728105 | АС | Фидер №3 | 1 | 0 | АСфасад-кирпичАС | 1 | Вариант №1.1 | Кизлярские ГорЭС ПС Кизляр-2 ТП 3-55/250 | 500/5 | 0.34
117 | Кизлярские ГорЭС | ПС Кизляр-2 | 3 | ТП 3-55/250 | 4 | г. Кизляр | улица Чернышевского | 66 | 11 | 100 | 7 | АС | фасад-кирпич | К(1)-Б | ПВ | 1 | 43,843486 | 46,728051 | АС | Фидер №3 | 1 | 0 | АСфасад-кирпичАС | 1 | Вариант №1.1 | Кизлярские ГорЭС ПС Кизляр-2 ТП 3-55/250 | 500/5 | 0.34
118 | Кизлярские ГорЭС | ПС Кизляр-2 | 3 | ТП 3-55/250 | 4 | г. Кизляр | улица Чернышевского | 53 | 12 | 101 | 21 | АС | фасад-кирпич | К(1)-Б | ПВ | 1 | 43,843669 | 46,727714 | АС | Фидер №3 | 1 | 0 | АСфасад-кирпичАС | 1 | Вариант №1.1 | Кизлярские ГорЭС ПС Кизляр-2 ТП 3-55/250 | 500/5 | 0.34
119 | Кизлярские ГорЭС | ПС Кизляр-2 | 3 | ТП 3-55/250 | 4 | г. Кизляр | улица Чернышевского | 51 | 12 | 102 | 9 | АС | фасад-кирпич | К(1)-Б | ПВ | 1 | 43,84346 | 46,727707 | АС | Фидер №3 | 1 | 0 | АСфасад-кирпичАС | 1 | Вариант №1.1 | Кизлярские ГорЭС ПС Кизляр-2 ТП 3-55/250 | 500/5 | 0.34
121 | Кизлярские ГорЭС | ПС Кизляр-2 | 3 | ТП 3-55/250 | 4 | г. Кизляр | улица Чернышевского | 64 | 13 | 104 | 13 | АС | фасад-кирпич | К(1)-Б | ПВ | 1 | 43,843343 | 46,727938 | АС | Фидер №3 | 1 | 0 | АСфасад-кирпичАС | 1 | Вариант №1.1 | Кизлярские ГорЭС ПС Кизляр-2 ТП 3-55/250 | 500/5 | 0.34
122 | Кизлярские ГорЭС | ПС Кизляр-2 | 3 | ТП 3-55/250 | 4 | г. Кизляр | улица Чернышевского | 62 | 13 | 105 | 7 | АС | фасад-кирпич | К(1)-Б | ПВ | 1 | 43,843155 | 46,72793 | АС | Фидер №3 | 1 | 0 | АСфасад-кирпичАС | 1 | Вариант №1.1 | Кизлярские ГорЭС ПС Кизляр-2 ТП 3-55/250 | 500/5 | 0.34
123 | Кизлярские ГорЭС | ПС Кизляр-2 | 3 | ТП 3-55/250 | 4 | г. Кизляр | улица Чернышевского | 76 | 14 | 106 | 13 | АС | фасад-кирпич | К(1)-Б | ПВ | 1 | 43,844318 | 46,728489 | АС | Фидер №3 | 1 | 0 | АСфасад-кирпичАС | 1 | Вариант №1.1 | Кизлярские ГорЭС ПС Кизляр-2 ТП 3-55/250 | 500/5 | 0.34
124 | Кизлярские ГорЭС | ПС Кизляр-2 | 3 | ТП 3-55/250 | 4 | г. Кизляр | улица Чернышевского | 59 | 15 | 107 | 5 | АС | фасад-кирпич | К(1)-Б | ПВ | 1 | 43,844357 | 46,728063 | АС | Фидер №3 | 1 | 0 | АСфасад-кирпичАС | 1 | Вариант №1.1 | Кизлярские ГорЭС ПС Кизляр-2 ТП 3-55/250 | 500/5 | 0.34
125 | Кизлярские ГорЭС | ПС Кизляр-2 | 3 | ТП 3-55/250 | 4 | г. Кизляр | улица Чернышевского | 61 | 16 | 108 | 19 | АС | фасад-кирпич | К(1)-Б | ПВ | 1 | 43,844541 | 46,728153 | АС | Фидер №3 | 1 | 0 | АСфасад-кирпичАС | 1 | Вариант №1.1 | Кизлярские ГорЭС ПС Кизляр-2 ТП 3-55/250 | 500/5 | 0.34
127 | Кизлярские ГорЭС | ПС Кизляр-2 | 3 | ТП 3-55/250 | 4 | г. Кизляр | улица Чернышевского | 78 | 17 | 110 | 9 | АС | фасад-кирпич | К(1)-Б | ПВ | 1 | 43,84451 | 46,728468 | АС | Фидер №3 | 1 | 0 | АСфасад-кирпичАС | 1 | Вариант №1.1 | Кизлярские ГорЭС ПС Кизляр-2 ТП 3-55/250 | 500/5 | 0.34
128 | Кизлярские ГорЭС | ПС Кизляр-2 | 3 | ТП 3-55/250 | 4 | г. Кизляр | Северная улица | 60 | 18 | 111 | 21 | АС | фасад-кирпич | К(1)-Б | ПВ | 1 | 43,844589 | 46,728594 | АС | Фидер №3 | 1 | 0 | АСфасад-кирпичАС | 1 | Вариант №1.1 | Кизлярские ГорЭС ПС Кизляр-2 ТП 3-55/250 | 500/5 | 0.34
129 | Кизлярские ГорЭС | ПС Кизляр-2 | 3 | ТП 3-55/250 | 4 | г. Кизляр | улица Чернышевского | 82 | 19 | 112 | 7 | АС | фасад-кирпич | К(1)-Б | ПВ | 1 | 43,844882 | 46,728743 | АС | Фидер №3 | 1 | 0 | АСфасад-кирпичАС | 1 | Вариант №1.1 | Кизлярские ГорЭС ПС Кизляр-2 ТП 3-55/250 | 500/5 | 0.34
131 | Кизлярские ГорЭС | ПС Кизляр-2 | 3 | ТП 3-55/250 | 4 | г. Кизляр | улица Чернышевского | 69 | 20 | 116 | 20 | АС | фасад-кирпич | К(1)-Б | ПВ | 1 | 43,84531 | 46,72866 | АС | Фидер №3 | 1 | 0 | АСфасад-кирпичАС | 1 | Вариант №1.1 | Кизлярские ГорЭС ПС Кизляр-2 ТП 3-55/250 | 500/5 | 0.34
132 | Кизлярские ГорЭС | ПС Кизляр-2 | 3 | ТП 3-55/250 | 4 | г. Кизляр | улица Чернышевского | 71 | 21 | 117 | 19 | АС | фасад-кирпич | К(1)-Б | ПВ | 1 | 43,845562 | 46,728773 | АС | Фидер №3 | 1 | 0 | АСфасад-кирпичАС | 1 | Вариант №1.1 | Кизлярские ГорЭС ПС Кизляр-2 ТП 3-55/250 | 500/5 | 0.34
134 | Кизлярские ГорЭС | ПС Кизляр-2 | 3 | ТП 3-55/250 | 4 | г. Кизляр | улица Чернышевского | 90 | 21 | 119 | 8 | АС | фасад-кирпич | К(1)-Б | ПВ | 1 | 43,845511 | 46,729095 | АС | Фидер №3 | 1 | 0 | АСфасад-кирпичАС | 1 | Вариант №1.1 | Кизлярские ГорЭС ПС Кизляр-2 ТП 3-55/250 | 500/5 | 0.34
136 | Кизлярские ГорЭС | ПС Кизляр-2 | 3 | ТП 3-55/250 | 4 | г. Кизляр | улица Чернышевского | 92 | 22 | 121 | 2 | АС | фасад-кирпич | К(1)-Б | ПВ | 1 | 43,845803 | 46,729162 | АС | Фидер №3 | 1 | 0 | АСфасад-кирпичАС | 1 | Вариант №1.1 | Кизлярские ГорЭС ПС Кизляр-2 ТП 3-55/250 | 500/5 | 0.34
137 | Кизлярские ГорЭС | ПС Кизляр-2 | 3 | ТП 3-55/250 | 4 | г. Кизляр | улица Чернышевского | 75 | 23 | 122 | 6 | АС | фасад-кирпич | К(1)-Б | ПВ | 1 | 43,845737 | 46,728907 | АС | Фидер №3 | 1 | 0 | АСфасад-кирпичАС | 1 | Вариант №1.1 | Кизлярские ГорЭС ПС Кизляр-2 ТП 3-55/250 | 500/5 | 0.34
139 | Кизлярские ГорЭС | ПС Кизляр-2 | 3 | ТП 3-55/250 | 4 | г. Кизляр | улица Чернышевского | 77 | 24 | 124 | 12 | АС | фасад-кирпич | К(1)-Б | ПВ | 1 | 43,84601 | 46,729002 | АС | Фидер №3 | 1 | 0 | АСфасад-кирпичАС | 1 | Вариант №1.1 | Кизлярские ГорЭС ПС Кизляр-2 ТП 3-55/250 | 500/5 | 0.34
140 | Кизлярские ГорЭС | ПС Кизляр-2 | 3 | ТП 3-55/250 | 4 | г. Кизляр | улица Чернышевского | 63 | 27 | 125 | 32 | АС | фасад-кирпич | К(1)-Б | ПВ | 1 | 43,844703 | 46,728385 | АС | Фидер №3 | 1 | 0 | АСфасад-кирпичАС | 1 | Вариант №1.1 | Кизлярские ГорЭС ПС Кизляр-2 ТП 3-55/250 | 500/5 | 0.34
149 | Кизлярские ГорЭС | ПС Кизляр-2 | 3 | ТП 3-55/250 | 4 | г. Кизляр | улица Достоевского | 76 | 33 | 134 | 21 | АС | фасад-кирпич | К(1)-Б | ПВ | 1 | 43,845115 | 46,726935 | АС | Фидер №3 | 1 | 0 | АСфасад-кирпичАС | 1 | Вариант №1.1 | Кизлярские ГорЭС ПС Кизляр-2 ТП 3-55/250 | 500/5 | 0.34
151 | Кизлярские ГорЭС | ПС Кизляр-2 | 3 | ТП 3-55/250 | 4 | г. Кизляр | улица Достоевского | 74 | 35 | 136 | 10 | АС | фасад-кирпич | К(1)-Б | ПВ | 1 | 43,844845 | 46,726831 | АС | Фидер №3 | 1 | 0 | АСфасад-кирпичАС | 1 | Вариант №1.1 | Кизлярские ГорЭС ПС Кизляр-2 ТП 3-55/250 | 500/5 | 0.34
153 | Кизлярские ГорЭС | ПС Кизляр-2 | 3 | ТП 3-55/250 | 4 | г. Кизляр | улица Достоевского | 64 | 38 | 138 | 4 | АС | фасад-кирпич | К(1)-Б | ПВ | 1 | 43,843793 | 46,726382 | АС | Фидер №3 | 1 | 0 | АСфасад-кирпичАС | 1 | Вариант №1.1 | Кизлярские ГорЭС ПС Кизляр-2 ТП 3-55/250 | 500/5 | 0.34
154 | Кизлярские ГорЭС | ПС Кизляр-2 | 3 | ТП 3-55/250 | 4 | г. Кизляр | улица Достоевского | 66 | 38 | 139 | 7 | АС | фасад-кирпич | К(1)-Б | ПВ | 1 | 43,843888 | 46,726445 | АС | Фидер №3 | 1 | 0 | АСфасад-кирпичАС | 1 | Вариант №1.1 | Кизлярские ГорЭС ПС Кизляр-2 ТП 3-55/250 | 500/5 | 0.34
156 | Кизлярские ГорЭС | ПС Кизляр-2 | 3 | ТП 3-55/250 | 4 | г. Кизляр | улица Достоевского | 63 | 38 | 141 | 18 | АС | фасад-кирпич | К(1)-Б | ПВ | 1 | 43,843815 | 46,726145 | АС | Фидер №3 | 1 | 0 | АСфасад-кирпичАС | 1 | Вариант №1.1 | Кизлярские ГорЭС ПС Кизляр-2 ТП 3-55/250 | 500/5 | 0.34
146 | Кизлярские ГорЭС | ПС Кизляр-2 | 15 | ТП 15-33/400 | 1 | г. Кизляр | улица Пушкина | 40А | 15 | 32 | 31 | АС | фасад-кирпич | К(1)-Б | ПВ | 1 | 43,853722 | 46,7188 | АС | Фидер №15 | 1 | 0 | АСфасад-кирпичАС | 1 | Вариант №1.1 | Кизлярские ГорЭС ПС Кизляр-2 ТП 15-33/400 | 800/5 | 0.86
157 | Кизлярские ГорЭС | ПС Кизляр-2 | 15 | ТП 15-33/400 | 1 | г. Кизляр | улица Пушкина | 32 | 24 | 53 | 3 | АС | фасад-кирпич | К(1)-Б | ПВ | 1 | 43,852772 | 46,717588 | АС | Фидер №15 | 1 | 0 | АСфасад-кирпичАС | 1 | Вариант №1.1 | Кизлярские ГорЭС ПС Кизляр-2 ТП 15-33/400 | 800/5 | 0.86
162 | Кизлярские ГорЭС | ПС Кизляр-2 | 15 | ТП 15-33/400 | 1 | г. Кизляр | улица Пушкина | 23 | 25 | 58 | 14 | АС | фасад-кирпич | К(1)-Б | ПВ | 1 | 43,853128 | 46,717836 | АС | Фидер №15 | 1 | 0 | АСфасад-кирпичАС | 1 | Вариант №1.1 | Кизлярские ГорЭС ПС Кизляр-2 ТП 15-33/400 | 800/5 | 0.86
163 | Кизлярские ГорЭС | ПС Кизляр-2 | 15 | ТП 15-33/400 | 1 | г. Кизляр | улица Пушкина | 27 | 25 | 59 | 35 | АС | фасад-кирпич | К(1)-Б | ПВ | 1 | 43,85329 | 46,718092 | АС | Фидер №15 | 1 | 0 | АСфасад-кирпичАС | 1 | Вариант №1.1 | Кизлярские ГорЭС ПС Кизляр-2 ТП 15-33/400 | 800/5 | 0.86
19 | Кизлярские ГорЭС | ПС Кизляр-2 | 15 | ТП 15-41/400 | 1 | г. Кизляр | улица Буйнакского | 34 | 4 | 2 | 8 | АС | фасад-кирпич | К(1)-Б | ПВ | 1 | 43,857609 | 46,726077 | АС | Фидер №15 | 1 | 0 | АСфасад-кирпичАС | 1 | Вариант №1.1 | Кизлярские ГорЭС ПС Кизляр-2 ТП 15-41/400 | 800/5 | 0.54
27 | Кизлярские ГорЭС | ПС Кизляр-2 | 15 | ТП 15-41/400 | 1 | г. Кизляр | улица Буйнакского | 46 | 8 | 10 | 7 | АС | фасад-кирпич | К(1)-Б | ПВ | 1 | 43,858434 | 46,726625 | АС | Фидер №15 | 1 | 0 | АСфасад-кирпичАС | 1 | Вариант №1.1 | Кизлярские ГорЭС ПС Кизляр-2 ТП 15-41/400 | 800/5 | 0.54
32 | Кизлярские ГорЭС | ПС Кизляр-2 | 15 | ТП 15-41/400 | 1 | г. Кизляр | улица Буйнакского | 54 | 11 | 15 | 10 | АС | фасад-кирпич | К(1)-Б | ПВ | 1 | 43,859117 | 46,727163 | АС | Фидер №15 | 1 | 0 | АСфасад-кирпичАС | 1 | Вариант №1.1 | Кизлярские ГорЭС ПС Кизляр-2 ТП 15-41/400 | 800/5 | 0.54
37 | Кизлярские ГорЭС | ПС Кизляр-2 | 15 | ТП 15-41/400 | 1 | г. Кизляр | улица Буйнакского | 62 | 14 | 20 | 8 | АС | фасад-кирпич | К(1)-Б | ПВ | 1 | 43,859797 | 46,727667 | АС | Фидер №15 | 1 | 0 | АСфасад-кирпичАС | 1 | Вариант №1.1 | Кизлярские ГорЭС ПС Кизляр-2 ТП 15-41/400 | 800/5 | 0.54
39 | Кизлярские ГорЭС | ПС Кизляр-2 | 15 | ТП 15-41/400 | 1 | г. Кизляр | улица Буйнакского | 62А | 15 | 22 | 4 | АС | фасад-кирпич | К(1)-Б | ПВ | 1 | 43,860031 | 46,727849 | АС | Фидер №15 | 1 | 0 | АСфасад-кирпичАС | 1 | Вариант №1.1 | Кизлярские ГорЭС ПС Кизляр-2 ТП 15-41/400 | 800/5 | 0.54
43 | Кизлярские ГорЭС | ПС Кизляр-2 | 15 | ТП 15-41/400 | 1 | г. Кизляр | Ветеринарная улица | 25 | 20 | 30 | 17 | АС | фасад-кирпич | К(1)-Б | ПВ | 1 | 43,856972 | 46,726885 | АС | Фидер №15 | 1 | 0 | АСфасад-кирпичАС | 1 | Вариант №1.1 | Кизлярские ГорЭС ПС Кизляр-2 ТП 15-41/400 | 800/5 | 0.54
45 | Кизлярские ГорЭС | ПС Кизляр-2 | 15 | ТП 15-41/400 | 1 | г. Кизляр | Ветеринарная улица | 21 | 21 | 32 | 11 | АС | фасад-кирпич | К(1)-Б | ПВ | 1 | 43,856805 | 46,726851 | АС | Фидер №15 | 1 | 0 | АСфасад-кирпичАС | 1 | Вариант №1.1 | Кизлярские ГорЭС ПС Кизляр-2 ТП 15-41/400 | 800/5 | 0.54
48 | Кизлярские ГорЭС | ПС Кизляр-2 | 15 | ТП 15-41/400 | 1 | г. Кизляр | Ветеринарная улица | 6А | 23 | 35 | 5 | АС | фасад-кирпич | К(1)-Б | ПВ | 1 | 43,856159 | 46,726852 | АС | Фидер №15 | 1 | 0 | АСфасад-кирпичАС | 1 | Вариант №1.1 | Кизлярские ГорЭС ПС Кизляр-2 ТП 15-41/400 | 800/5 | 0.54
49 | Кизлярские ГорЭС | ПС Кизляр-2 | 15 | ТП 15-41/400 | 1 | г. Кизляр | Ветеринарная улица | 15 | 23 | 36 | 7 | АС | фасад-кирпич | К(1)-Б | ПВ | 1 | 43,856122 | 46,726711 | АС | Фидер №15 | 1 | 0 | АСфасад-кирпичАС | 1 | Вариант №1.1 | Кизлярские ГорЭС ПС Кизляр-2 ТП 15-41/400 | 800/5 | 0.54
56 | Кизлярские ГорЭС | ПС Кизляр-2 | 15 | ТП 15-41/400 | 1 | г. Кизляр | Ветеринарная улица | 5 | 27 | 44 | 11 | АС | фасад-кирпич | К(1)-Б | ПВ | 1 | 43,854985 | 46,72635 | АС | Фидер №15 | 1 | 0 | АСфасад-кирпичАС | 1 | Вариант №1.1 | Кизлярские ГорЭС ПС Кизляр-2 ТП 15-41/400 | 800/5 | 0.54
57 | Кизлярские ГорЭС | ПС Кизляр-2 | 15 | ТП 15-41/400 | 1 | г. Кизляр | Ветеринарная улица | 5Б | 27 | 45 | 18 | АС | фасад-кирпич | К(1)-Б | ПВ | 1 | 43,854866 | 46,726308 | АС | Фидер №15 | 1 | 0 | АСфасад-кирпичАС | 1 | Вариант №1.1 | Кизлярские ГорЭС ПС Кизляр-2 ТП 15-41/400 | 800/5 | 0.54
71 | Кизлярские ГорЭС | ПС Кизляр-2 | 15 | ТП 15-41/400 | 1 | г. Кизляр | Ветеринарная улица | 29 | 41 | 62 | 16 | АС | фасад-кирпич | К(1)-Б | ПВ | 1 | 43,857682 | 46,727134 | АС | Фидер №15 | 1 | 0 | АСфасад-кирпичАС | 1 | Вариант №1.1 | Кизлярские ГорЭС ПС Кизляр-2 ТП 15-41/400 | 800/5 | 0.54
74 | Кизлярские ГорЭС | ПС Кизляр-2 | 15 | ТП 15-41/400 | 1 | г. Кизляр | Ветеринарная улица | 35 | 42 | 66 | 6 | АС | фасад-кирпич | К(1)-Б | ПВ | 1 | 43,858003 | 46,727413 | АС | Фидер №15 | 1 | 0 | АСфасад-кирпичАС | 1 | Вариант №1.1 | Кизлярские ГорЭС ПС Кизляр-2 ТП 15-41/400 | 800/5 | 0.54
75 | Кизлярские ГорЭС | ПС Кизляр-2 | 15 | ТП 15-41/400 | 1 | г. Кизляр | Ветеринарная улица | 37 | 42 | 67 | 11 | АС | фасад-кирпич | К(1)-Б | ПВ | 1 | 43,858106 | 46,727445 | АС | Фидер №15 | 1 | 0 | АСфасад-кирпичАС | 1 | Вариант №1.1 | Кизлярские ГорЭС ПС Кизляр-2 ТП 15-41/400 | 800/5 | 0.54
76 | Кизлярские ГорЭС | ПС Кизляр-2 | 15 | ТП 15-41/400 | 1 | г. Кизляр | Ветеринарная улица | 39 | 43 | 68 | 6 | АС | фасад-кирпич | К(1)-Б | ПВ | 1 | 43,858278 | 46,727528 | АС | Фидер №15 | 1 | 0 | АСфасад-кирпичАС | 1 | Вариант №1.1 | Кизлярские ГорЭС ПС Кизляр-2 ТП 15-41/400 | 800/5 | 0.54
81 | Кизлярские ГорЭС | ПС Кизляр-2 | 15 | ТП 15-41/400 | 1 | г. Кизляр | Ветеринарная улица | 43 | 45 | 73 | 8 | АС | фасад-кирпич | К(1)-Б | ПВ | 1 | 43,85881 | 46,727789 | АС | Фидер №15 | 1 | 0 | АСфасад-кирпичАС | 1 | Вариант №1.1 | Кизлярские ГорЭС ПС Кизляр-2 ТП 15-41/400 | 800/5 | 0.54
83 | Кизлярские ГорЭС | ПС Кизляр-2 | 15 | ТП 15-41/400 | 1 | г. Кизляр | Ветеринарная улица | 30 | 46 | 88 | 4 | АС | фасад-кирпич | К(1)-Б | ПВ | 1 | 43,858929 | 46,728211 | АС | Фидер №15 | 1 | 0 | АСфасад-кирпичАС | 1 | Вариант №1.1 | Кизлярские ГорЭС ПС Кизляр-2 ТП 15-41/400 | 800/5 | 0.54
84 | Кизлярские ГорЭС | ПС Кизляр-2 | 15 | ТП 15-41/400 | 1 | г. Кизляр | Ветеринарная улица | 47 | 47 | 75 | 9 | АС | фасад-кирпич | К(1)-Б | ПВ | 1 | 43,859165 | 46,72799 | АС | Фидер №15 | 1 | 0 | АСфасад-кирпичАС | 1 | Вариант №1.1 | Кизлярские ГорЭС ПС Кизляр-2 ТП 15-41/400 | 800/5 | 0.54
85 | Кизлярские ГорЭС | ПС Кизляр-2 | 15 | ТП 15-41/400 | 1 | г. Кизляр | Ветеринарная улица | 49 | 48 | 76 | 4 | АС | фасад-кирпич | К(1)-Б | ПВ | 1 | 43,859345 | 46,728134 | АС | Фидер №15 | 1 | 0 | АСфасад-кирпичАС | 1 | Вариант №1.1 | Кизлярские ГорЭС ПС Кизляр-2 ТП 15-41/400 | 800/5 | 0.54
87 | Кизлярские ГорЭС | ПС Кизляр-2 | 15 | ТП 15-41/400 | 1 | г. Кизляр | Ветеринарная улица | 53 | 49 | 78 | 5 | АС | фасад-кирпич | К(1)-Б | ПВ | 1 | 43,859589 | 46,728241 | АС | Фидер №15 | 1 | 0 | АСфасад-кирпичАС | 1 | Вариант №1.1 | Кизлярские ГорЭС ПС Кизляр-2 ТП 15-41/400 | 800/5 | 0.54
88 | Кизлярские ГорЭС | ПС Кизляр-2 | 15 | ТП 15-41/400 | 1 | г. Кизляр | Ветеринарная улица | 55 | 50 | 79 | 13 | АС | фасад-кирпич | К(1)-Б | ПВ | 1 | 43,859822 | 46,728361 | АС | Фидер №15 | 1 | 0 | АСфасад-кирпичАС | 1 | Вариант №1.1 | Кизлярские ГорЭС ПС Кизляр-2 ТП 15-41/400 | 800/5 | 0.54
93 | Кизлярские ГорЭС | ПС Кизляр-2 | 15 | ТП 15-41/400 | 1 | г. Кизляр | улица Валевича | 2 | 55 | 101 | 15 | АС | фасад-кирпич | К(1)-Б | ПВ | 1 | 43,857364 | 46,728607 | АС | Фидер №15 | 1 | 0 | АСфасад-кирпичАС | 1 | Вариант №1.1 | Кизлярские ГорЭС ПС Кизляр-2 ТП 15-41/400 | 800/5 | 0.54
94 | Кизлярские ГорЭС | ПС Кизляр-2 | 15 | ТП 15-41/400 | 1 | г. Кизляр | улица Бельского | 16 | 59 | 109 | 19 | АС | фасад-кирпич | К(1)-Б | ПВ | 1 | 43,857297 | 46,729675 | АС | Фидер №15 | 1 | 0 | АСфасад-кирпичАС | 1 | Вариант №1.1 | Кизлярские ГорЭС ПС Кизляр-2 ТП 15-41/400 | 800/5 | 0.54
98 | Кизлярские ГорЭС | ПС Кизляр-2 | 15 | ТП 15-41/400 | 1 | г. Кизляр | Ветеринарная улица | 20 | 62 | 94 | 6 | АС | фасад-кирпич | К(1)-Б | ПВ | 1 | 43,858095 | 46,727787 | АС | Фидер №15 | 1 | 0 | АСфасад-кирпичАС | 1 | Вариант №1.1 | Кизлярские ГорЭС ПС Кизляр-2 ТП 15-41/400 | 800/5 | 0.54
99 | Кизлярские ГорЭС | ПС Кизляр-2 | 15 | ТП 15-41/400 | 1 | г. Кизляр | Ветеринарная улица | 24 | 63 | 92 | 5 | АС | фасад-кирпич | К(1)-Б | ПВ | 1 | 43,858357 | 46,727948 | АС | Фидер №15 | 1 | 0 | АСфасад-кирпичАС | 1 | Вариант №1.1 | Кизлярские ГорЭС ПС Кизляр-2 ТП 15-41/400 | 800/5 | 0.54
102 | Кизлярские ГорЭС | ПС Кизляр-2 | 15 | ТП 15-41/400 | 1 | г. Кизляр | Ветеринарная улица | 28 | 65 | 90 | 7 | АС | фасад-кирпич | К(1)-Б | ПВ | 1 | 43,858691 | 46,728108 | АС | Фидер №15 | 1 | 0 | АСфасад-кирпичАС | 1 | Вариант №1.1 | Кизлярские ГорЭС ПС Кизляр-2 ТП 15-41/400 | 800/5 | 0.54
109 | Кизлярские ГорЭС | ПС Кизляр-2 | 15 | ТП 15-41/400 | 1 | г. Кизляр | улица Валевича | 10 | 74 | 103 | 6 | АС | фасад-кирпич | К(1)-Б | ПВ | 1 | 43,858 | 46,728829 | АС | Фидер №15 | 1 | 0 | АСфасад-кирпичАС | 1 | Вариант №1.1 | Кизлярские ГорЭС ПС Кизляр-2 ТП 15-41/400 | 800/5 | 0.54
110 | Кизлярские ГорЭС | ПС Кизляр-2 | 15 | ТП 15-41/400 | 1 | г. Кизляр | улица Валевича | 16 | 75 | 104 | 7 | АС | фасад-кирпич | К(1)-Б | ПВ | 1 | 43,858439 | 46,729104 | АС | Фидер №15 | 1 | 0 | АСфасад-кирпичАС | 1 | Вариант №1.1 | Кизлярские ГорЭС ПС Кизляр-2 ТП 15-41/400 | 800/5 | 0.54
112 | Кизлярские ГорЭС | ПС Кизляр-2 | 15 | ТП 15-41/400 | 1 | г. Кизляр | улица Валевича | 20 | 76 | 106 | 16 | АС | фасад-кирпич | К(1)-Б | ПВ | 1 | 43,858821 | 46,729316 | АС | Фидер №15 | 1 | 0 | АСфасад-кирпичАС | 1 | Вариант №1.1 | Кизлярские ГорЭС ПС Кизляр-2 ТП 15-41/400 | 800/5 | 0.54
119 | Кизлярские ГорЭС | ПС Кизляр-2 | 15 | ТП 15-41/400 | 1 | г. Кизляр | улица Валевича | 35 | 83 | 116 | 9 | АС | фасад-кирпич | К(1)-Б | ПВ | 1 | 43,858589 | 46,729809 | АС | Фидер №15 | 1 | 0 | АСфасад-кирпичАС | 1 | Вариант №1.1 | Кизлярские ГорЭС ПС Кизляр-2 ТП 15-41/400 | 800/5 | 0.54
129 | Кизлярские ГорЭС | ПС Кизляр-2 | 15 | ТП 15-41/400 | 1 | г. Кизляр | улица Дахадаева | 28 | 92 | 130 | 17 | АС | фасад-кирпич | К(1)-Б | ПВ | 1 | 43,856991 | 46,724185 | АС | Фидер №15 | 1 | 0 | АСфасад-кирпичАС | 1 | Вариант №1.1 | Кизлярские ГорЭС ПС Кизляр-2 ТП 15-41/400 | 800/5 | 0.54
132 | Кизлярские ГорЭС | ПС Кизляр-2 | 15 | ТП 15-41/400 | 1 | г. Кизляр | Дагестанский переулок | 3 | 93 | 133 | 11 | АС | фасад-кирпич | К(1)-Б | ПВ | 1 | 43,856573 | 46,724329 | АС | Фидер №15 | 1 | 0 | АСфасад-кирпичАС | 1 | Вариант №1.1 | Кизлярские ГорЭС ПС Кизляр-2 ТП 15-41/400 | 800/5 | 0.54
133 | Кизлярские ГорЭС | ПС Кизляр-2 | 15 | ТП 15-41/400 | 1 | г. Кизляр | Дагестанский переулок | 5 | 93 | 134 | 6 | АС | фасад-кирпич | К(1)-Б | ПВ | 1 | 43,856696 | 46,724394 | АС | Фидер №15 | 1 | 0 | АСфасад-кирпичАС | 1 | Вариант №1.1 | Кизлярские ГорЭС ПС Кизляр-2 ТП 15-41/400 | 800/5 | 0.54
138 | Кизлярские ГорЭС | ПС Кизляр-2 | 15 | ТП 15-41/400 | 2 | г. Кизляр | Кумыкская улица | 18 | 6 | 4 | 5 | АС | фасад-кирпич | К(1)-Б | ПВ | 1 | 43,857107 | 46,726343 | АС | Фидер №15 | 1 | 0 | АСфасад-кирпичАС | 1 | Вариант №1.1 | Кизлярские ГорЭС ПС Кизляр-2 ТП 15-41/400 | 800/5 | 0.54
139 | Кизлярские ГорЭС | ПС Кизляр-2 | 15 | ТП 15-41/400 | 2 | г. Кизляр | Кумыкская улица | 16 | 7 | 7 | 4 | АС | фасад-кирпич | К(1)-Б | ПВ | 1 | 43,856897 | 46,726278 | АС | Фидер №15 | 1 | 0 | АСфасад-кирпичАС | 1 | Вариант №1.1 | Кизлярские ГорЭС ПС Кизляр-2 ТП 15-41/400 | 800/5 | 0.54
149 | Кизлярские ГорЭС | ПС Кизляр-2 | 15 | ТП 15-41/400 | 2 | г. Кизляр | Кумыкская улица | 10А | 10 | 17 | 8 | АС | фасад-кирпич | К(1)-Б | ПВ | 1 | 43,855774 | 46,726077 | АС | Фидер №15 | 1 | 0 | АСфасад-кирпичАС | 1 | Вариант №1.1 | Кизлярские ГорЭС ПС Кизляр-2 ТП 15-41/400 | 800/5 | 0.54
150 | Кизлярские ГорЭС | ПС Кизляр-2 | 15 | ТП 15-41/400 | 2 | г. Кизляр | Кумыкская улица | 9А | 10 | 18 | 12 | АС | фасад-кирпич | К(1)-Б | ПВ | 1 | 43,855833 | 46,725869 | АС | Фидер №15 | 1 | 0 | АСфасад-кирпичАС | 1 | Вариант №1.1 | Кизлярские ГорЭС ПС Кизляр-2 ТП 15-41/400 | 800/5 | 0.54
154 | Кизлярские ГорЭС | ПС Кизляр-2 | 15 | ТП 15-41/400 | 2 | г. Кизляр | Кумыкская улица | 3А | 12 | 22 | 18 | АС | фасад-кирпич | К(1)-Б | ПВ | 1 | 43,855079 | 46,725726 | АС | Фидер №15 | 1 | 0 | АСфасад-кирпичАС | 1 | Вариант №1.1 | Кизлярские ГорЭС ПС Кизляр-2 ТП 15-41/400 | 800/5 | 0.54
155 | Кизлярские ГорЭС | ПС Кизляр-2 | 15 | ТП 15-41/400 | 2 | г. Кизляр | Кумыкская улица | 6 | 12 | 23 | 12 | АС | фасад-кирпич | К(1)-Б | ПВ | 1 | 43,855099 | 46,725893 | АС | Фидер №15 | 1 | 0 | АСфасад-кирпичАС | 1 | Вариант №1.1 | Кизлярские ГорЭС ПС Кизляр-2 ТП 15-41/400 | 800/5 | 0.54
156 | Кизлярские ГорЭС | ПС Кизляр-2 | 15 | ТП 15-41/400 | 2 | г. Кизляр | Кумыкская улица | 5 | 12 | 24 | 16 | АС | фасад-кирпич | К(1)-Б | ПВ | 1 | 43,855232 | 46,725669 | АС | Фидер №15 | 1 | 0 | АСфасад-кирпичАС | 1 | Вариант №1.1 | Кизлярские ГорЭС ПС Кизляр-2 ТП 15-41/400 | 800/5 | 0.54
170 | Кизлярские ГорЭС | ПС Кизляр-2 | 15 | ТП 15-41/400 | 2 | г. Кизляр | Дагестанская улица | 33 | 19 | 38 | 13 | АС | фасад-кирпич | К(1)-Б | ПВ | 1 | 43,857414 | 46,725462 | АС | Фидер №15 | 1 | 0 | АСфасад-кирпичАС | 1 | Вариант №1.1 | Кизлярские ГорЭС ПС Кизляр-2 ТП 15-41/400 | 800/5 | 0.54
179 | Кизлярские ГорЭС | ПС Кизляр-2 | 15 | ТП 15-41/400 | 2 | г. Кизляр | улица Буйнакского | 22 | 22 | 47 | 6 | АС | фасад-кирпич | К(1)-Б | ПВ | 1 | 43,856254 | 46,725535 | АС | Фидер №15 | 1 | 0 | АСфасад-кирпичАС | 1 | Вариант №1.1 | Кизлярские ГорЭС ПС Кизляр-2 ТП 15-41/400 | 800/5 | 0.54
182 | Кизлярские ГорЭС | ПС Кизляр-2 | 15 | ТП 15-41/400 | 2 | г. Кизляр | улица Буйнакского | 18 | 23 | 51 | 22 | АС | фасад-кирпич | К(1)-Б | ПВ | 1 | 43,855708 | 46,725356 | АС | Фидер №15 | 1 | 0 | АСфасад-кирпичАС | 1 | Вариант №1.1 | Кизлярские ГорЭС ПС Кизляр-2 ТП 15-41/400 | 800/5 | 0.54
19 | Кизлярские ГорЭС | ПС Кизляр-2 | 15 | ТП 15-99/400 | 2 | г. Кизляр | улица Курбана Асхабова | 21А | 13 | 19 | 18 | АС | фасад-кирпич | К(1)-Б | ПВ | 1 | 43,8558766485448 | 46,7227174435809 | АС | Фидер №15 | 1 | 0 | АСфасад-кирпичАС | 1 | Вариант №1.1 | Кизлярские ГорЭС ПС Кизляр-2 ТП 15-99/400 | 800/5 | 0.45
21 | Кизлярские ГорЭС | ПС Кизляр-2 | 15 | ТП 15-99/400 | 2 | г. Кизляр | улица Курбана Асхабова | 21 | 13 | 21 | 22 | АС | фасад-кирпич | К(1)-Б | ПВ | 1 | 43,8557193084935 | 46,72282313313 | АС | Фидер №15 | 1 | 0 | АСфасад-кирпичАС | 1 | Вариант №1.1 | Кизлярские ГорЭС ПС Кизляр-2 ТП 15-99/400 | 800/5 | 0.45
35 | Кизлярские ГорЭС | ПС Кизляр-2 | 15 | ТП 15-99/400 | 2 | г. Кизляр | Набережная улица | 5 | 22 | 35 | 22 | АС | фасад-кирпич | К(1)-Б | ПВ | 1 | 43,853453 | 46,72377 | АС | Фидер №15 | 1 | 0 | АСфасад-кирпичАС | 1 | Вариант №1.1 | Кизлярские ГорЭС ПС Кизляр-2 ТП 15-99/400 | 800/5 | 0.45
37 | Кизлярские ГорЭС | ПС Кизляр-2 | 15 | ТП 15-99/400 | 2 | г. Кизляр | улица Дахадаева | 2 | 23 | 37 | 5 | АС | фасад-кирпич | К(1)-Б | ПВ | 1 | 43,854311 | 46,724507 | АС | Фидер №15 | 1 | 0 | АСфасад-кирпичАС | 1 | Вариант №1.1 | Кизлярские ГорЭС ПС Кизляр-2 ТП 15-99/400 | 800/5 | 0.45
41 | Кизлярские ГорЭС | ПС Кизляр-2 | 15 | ТП 15-99/400 | 2 | г. Кизляр | улица Дахадаева | 4 | 25 | 41 | 3 | АС | фасад-кирпич | К(1)-Б | ПВ | 1 | 43,854673 | 46,724432 | АС | Фидер №15 | 1 | 0 | АСфасад-кирпичАС | 1 | Вариант №1.1 | Кизлярские ГорЭС ПС Кизляр-2 ТП 15-99/400 | 800/5 | 0.45
43 | Кизлярские ГорЭС | ПС Кизляр-2 | 15 | ТП 15-99/400 | 2 | г. Кизляр | улица Дахадаева | 6 | 25 | 43 | 12 | АС | фасад-кирпич | К(1)-Б | ПВ | 1 | 43,854755 | 46,724445 | АС | Фидер №15 | 1 | 0 | АСфасад-кирпичАС | 1 | Вариант №1.1 | Кизлярские ГорЭС ПС Кизляр-2 ТП 15-99/400 | 800/5 | 0.45
50 | Кизлярские ГорЭС | ПС Кизляр-2 | 15 | ТП 15-99/400 | 2 | г. Кизляр | улица Дахадаева | 12 | 27 | 50 | 22 | АС | фасад-кирпич | К(1)-Б | ПВ | 1 | 43,855463 | 46,724232 | АС | Фидер №15 | 1 | 0 | АСфасад-кирпичАС | 1 | Вариант №1.1 | Кизлярские ГорЭС ПС Кизляр-2 ТП 15-99/400 | 800/5 | 0.45
64 | Кизлярские ГорЭС | ПС Кизляр-2 | 15 | ТП 15-99/400 | 2 | г. Кизляр | улица Дахадаева | 16 | 29 | 64 | 0 | АС | фасад-кирпич | К(1)-Б | ПВ | 1 | 43,85582 | 46,72417 | АС | Фидер №15 | 1 | 0 | АСфасад-кирпичАС | 1 | Вариант №1.1 | Кизлярские ГорЭС ПС Кизляр-2 ТП 15-99/400 | 800/5 | 0.45
67 | Кизлярские ГорЭС | ПС Кизляр-2 | 15 | ТП 15-99/400 | 2 | г. Кизляр | улица Дахадаева | 23 | 30 | 67 | 50 | АС | фасад-кирпич | К(1)-Б | ПВ | 1 | 43,856205 | 46,723475 | АС | Фидер №15 | 1 | 0 | АСфасад-кирпичАС | 1 | Вариант №1.1 | Кизлярские ГорЭС ПС Кизляр-2 ТП 15-99/400 | 800/5 | 0.45
68 | Кизлярские ГорЭС | ПС Кизляр-2 | 15 | ТП 15-99/400 | 2 | г. Кизляр | улица Дахадаева | 20 | 30 | 68 | 10 | АС | фасад-кирпич | К(1)-Б | ПВ | 1 | 43,856111 | 46,724108 | АС | Фидер №15 | 1 | 0 | АСфасад-кирпичАС | 1 | Вариант №1.1 | Кизлярские ГорЭС ПС Кизляр-2 ТП 15-99/400 | 800/5 | 0.45
70 | Кизлярские ГорЭС | ПС Кизляр-2 | 15 | ТП 15-99/400 | 2 | г. Кизляр | улица Дахадаева | 24 | 30 | 70 | 15 | АС | фасад-кирпич | К(1)-Б | ПВ | 1 | 43,856334 | 46,724005 | АС | Фидер №15 | 1 | 0 | АСфасад-кирпичАС | 1 | Вариант №1.1 | Кизлярские ГорЭС ПС Кизляр-2 ТП 15-99/400 | 800/5 | 0.45
72 | Кизлярские ГорЭС | ПС Кизляр-2 | 15 | ТП 15-99/400 | 2 | г. Кизляр | улица Дахадаева | 26 | 31 | 72 | 12 | АС | фасад-кирпич | К(1)-Б | ПВ | 1 | 43,856467 | 46,723853 | АС | Фидер №15 | 1 | 0 | АСфасад-кирпичАС | 1 | Вариант №1.1 | Кизлярские ГорЭС ПС Кизляр-2 ТП 15-99/400 | 800/5 | 0.45
73 | Кизлярские ГорЭС | ПС Кизляр-2 | 15 | ТП 15-99/400 | 2 | г. Кизляр | Дагестанский переулок | 3 | 32 | 73 | 23 | АС | фасад-кирпич | К(1)-Б | ПВ | 1 | 43,8567275491229 | 46,7241486756865 | АС | Фидер №15 | 1 | 0 | АСфасад-кирпичАС | 1 | Вариант №1.1 | Кизлярские ГорЭС ПС Кизляр-2 ТП 15-99/400 | 800/5 | 0.45
75 | Кизлярские ГорЭС | ПС Кизляр-2 | 15 | ТП 15-99/400 | 2 | г. Кизляр | улица Дахадаева | 31В | 32 | 75 | 20 | АС | фасад-кирпич | К(1)-Б | ПВ | 1 | 43,8568611289187 | 46,7236439066335 | АС | Фидер №15 | 1 | 0 | АСфасад-кирпичАС | 1 | Вариант №1.1 | Кизлярские ГорЭС ПС Кизляр-2 ТП 15-99/400 | 800/5 | 0.45
77 | Кизлярские ГорЭС | ПС Кизляр-2 | 15 | ТП 15-99/400 | 2 | г. Кизляр | улица Дахадаева | 28 | 32 | 77 | 0 | АС | фасад-кирпич | К(1)-Б | ПВ | 1 | 43,856788 | 46,72387 | АС | Фидер №15 | 1 | 0 | АСфасад-кирпичАС | 1 | Вариант №1.1 | Кизлярские ГорЭС ПС Кизляр-2 ТП 15-99/400 | 800/5 | 0.45
80 | Кизлярские ГорЭС | ПС Кизляр-2 | 15 | ТП 15-99/400 | 2 | г. Кизляр | улица Дахадаева | 30 | 33 | 80 | 13 | АС | фасад-кирпич | К(1)-Б | ПВ | 1 | 43,857043155169 | 46,7236797908879 | АС | Фидер №15 | 1 | 0 | АСфасад-кирпичАС | 1 | Вариант №1.1 | Кизлярские ГорЭС ПС Кизляр-2 ТП 15-99/400 | 800/5 | 0.45
81 | Кизлярские ГорЭС | ПС Кизляр-2 | 15 | ТП 15-99/400 | 2 | г. Кизляр | Дагестанский переулок | 4 | 33 | 81 | 17 | АС | фасад-кирпич | К(1)-Б | ПВ | 1 | 43,8571408707186 | 46,7240272863355 | АС | Фидер №15 | 1 | 0 | АСфасад-кирпичАС | 1 | Вариант №1.1 | Кизлярские ГорЭС ПС Кизляр-2 ТП 15-99/400 | 800/5 | 0.45
87 | Кизлярские ГорЭС | ПС Кизляр-2 | 15 | ТП 15-99/400 | 2 | г. Кизляр | Дагестанская улица | 2 | 34 | 87 | 32 | АС | фасад-кирпич | К(1)-Б | ПВ | 1 | 43,857293739702 | 46,7234121428796 | АС | Фидер №15 | 1 | 0 | АСфасад-кирпичАС | 1 | Вариант №1.1 | Кизлярские ГорЭС ПС Кизляр-2 ТП 15-99/400 | 800/5 | 0.45
88 | Кизлярские ГорЭС | ПС Кизляр-2 | 15 | ТП 15-99/400 | 2 | г. Кизляр | Дагестанская улица | 3 | 34 | 88 | 20 | АС | фасад-кирпич | К(1)-Б | ПВ | 1 | 43,8573480571616 | 46,7240702337186 | АС | Фидер №15 | 1 | 0 | АСфасад-кирпичАС | 1 | Вариант №1.1 | Кизлярские ГорЭС ПС Кизляр-2 ТП 15-99/400 | 800/5 | 0.45
93 | Кизлярские ГорЭС | ПС Кизляр-2 | 15 | ТП 15-99/400 | 2 | г. Кизляр | Дагестанская улица | 1 | 34 | 93 | 19 | АС | фасад-кирпич | К(1)-Б | ПВ | 1 | 43,857537 | 46,723768 | АС | Фидер №15 | 1 | 0 | АСфасад-кирпичАС | 1 | Вариант №1.1 | Кизлярские ГорЭС ПС Кизляр-2 ТП 15-99/400 | 800/5 | 0.45
111 | Кизлярские ГорЭС | ПС Кизляр-2 | 15 | ТП 15-99/400 | 2 | г. Кизляр | улица Буйнакского | 16 | 44 | 111 | 21 | АС | фасад-кирпич | К(1)-Б | ПВ | 1 | 43,8555234721019 | 46,7254816934688 | АС | Фидер №15 | 1 | 0 | АСфасад-кирпичАС | 1 | Вариант №1.1 | Кизлярские ГорЭС ПС Кизляр-2 ТП 15-99/400 | 800/5 | 0.45
112 | Кизлярские ГорЭС | ПС Кизляр-2 | 15 | ТП 15-99/400 | 2 | г. Кизляр | улица Буйнакского | 12 | 44 | 112 | 17 | АС | фасад-кирпич | К(1)-Б | ПВ | 1 | 43,8552950000867 | 46,7253509208897 | АС | Фидер №15 | 1 | 0 | АСфасад-кирпичАС | 1 | Вариант №1.1 | Кизлярские ГорЭС ПС Кизляр-2 ТП 15-99/400 | 800/5 | 0.45
113 | Кизлярские ГорЭС | ПС Кизляр-2 | 15 | ТП 15-99/400 | 2 | г. Кизляр | улица Буйнакского | 14 | 44 | 113 | 16 | АС | фасад-кирпич | К(1)-Б | ПВ | 1 | 43,8554149837071 | 46,7254499038506 | АС | Фидер №15 | 1 | 0 | АСфасад-кирпичАС | 1 | Вариант №1.1 | Кизлярские ГорЭС ПС Кизляр-2 ТП 15-99/400 | 800/5 | 0.45
118 | Кизлярские ГорЭС | ПС Кизляр-2 | 15 | ТП 15-99/400 | 2 | г. Кизляр | улица Буйнакского | 19 | 45 | 118 | 20 | АС | фасад-кирпич | К(1)-Б | ПВ | 1 | 43,8558946598266 | 46,7251286726534 | АС | Фидер №15 | 1 | 0 | АСфасад-кирпичАС | 1 | Вариант №1.1 | Кизлярские ГорЭС ПС Кизляр-2 ТП 15-99/400 | 800/5 | 0.45
120 | Кизлярские ГорЭС | ПС Кизляр-2 | 15 | ТП 15-99/400 | 2 | г. Кизляр | Кумыкская улица | 9А | 45 | 120 | 19 | АС | фасад-кирпич | К(1)-Б | ПВ | 1 | 43,8557426093483 | 46,7255880219971 | АС | Фидер №15 | 1 | 0 | АСфасад-кирпичАС | 1 | Вариант №1.1 | Кизлярские ГорЭС ПС Кизляр-2 ТП 15-99/400 | 800/5 | 0.45
130 | Кизлярские ГорЭС | ПС Кизляр-2 | 15 | ТП 15-99/400 | 2 | г. Кизляр | улица Буйнакского | 30 | 48 | 134 | 25 | АС | фасад-кирпич | К(1)-Б | ПВ | 1 | 43,857056058015 | 46,7256459909383 | АС | Фидер №15 | 1 | 0 | АСфасад-кирпичАС | 1 | Вариант №1.1 | Кизлярские ГорЭС ПС Кизляр-2 ТП 15-99/400 | 800/5 | 0.45
133 | Кизлярские ГорЭС | ПС Кизляр-2 | 15 | ТП 15-99/400 | 2 | г. Кизляр | улица Дахадаева | 13 | 37 | 137 | 20 | АС | фасад-кирпич | К(1)-Б | ПВ | 1 | 43,855157 | 46,724239 | АС | Фидер №15 | 1 | 0 | АСфасад-кирпичАС | 1 | Вариант №1.1 | Кизлярские ГорЭС ПС Кизляр-2 ТП 15-99/400 | 800/5 | 0.45
55 | Кизлярские ГорЭС | ПС Кизляр-2 | 15 | ТП 15-35/315 | 3 | г. Кизляр | Набережная улица | 21 | 11 | 11 | 8 | АС | фасад-кирпич | К(1)-Б | ПВ | 1 | 43,851288 | 46,719026 | АС | Фидер №15 | 1 | 0 | АСфасад-кирпичАС | 1 | Вариант №1.1 | Кизлярские ГорЭС ПС Кизляр-2 ТП 15-35/315 | Ошибка!!! | 0.5
56 | Кизлярские ГорЭС | ПС Кизляр-2 | 15 | ТП 15-35/315 | 3 | г. Кизляр | Набережная улица | 23 | 11 | 12 | 26 | АС | фасад-кирпич | К(1)-Б | ПВ | 1 | 43,851128 | 46,718819 | АС | Фидер №15 | 1 | 0 | АСфасад-кирпичАС | 1 | Вариант №1.1 | Кизлярские ГорЭС ПС Кизляр-2 ТП 15-35/315 | Ошибка!!! | 0.5
59 | Кизлярские ГорЭС | ПС Кизляр-2 | 15 | ТП 15-35/315 | 3 | г. Кизляр | Ремесленная улица | 6 | 16 | 17 | 8 | АС | фасад-кирпич | К(1)-Б | ПВ | 1 | 43,852771 | 46,721061 | АС | Фидер №15 | 1 | 0 | АСфасад-кирпичАС | 1 | Вариант №1.1 | Кизлярские ГорЭС ПС Кизляр-2 ТП 15-35/315 | Ошибка!!! | 0.5
65 | Кизлярские ГорЭС | ПС Кизляр-2 | 15 | ТП 15-35/315 | 3 | г. Кизляр | Ремесленная улица | 7 | 20 | 24 | 13 | АС | фасад-кирпич | К(1)-Б | ПВ | 1 | 43,853522 | 46,722033 | АС | Фидер №15 | 1 | 0 | АСфасад-кирпичАС | 1 | Вариант №1.1 | Кизлярские ГорЭС ПС Кизляр-2 ТП 15-35/315 | Ошибка!!! | 0.5
67 | Кизлярские ГорЭС | ПС Кизляр-2 | 15 | ТП 15-35/315 | 3 | г. Кизляр | Коммунистическая улица | 49 | 20 | 26 | 18 | АС | фасад-кирпич | К(1)-Б | ПВ | 1 | 43,853757 | 46,722047 | АС | Фидер №15 | 1 | 0 | АСфасад-кирпичАС | 1 | Вариант №1.1 | Кизлярские ГорЭС ПС Кизляр-2 ТП 15-35/315 | Ошибка!!! | 0.5
69 | Кизлярские ГорЭС | ПС Кизляр-2 | 15 | ТП 15-35/315 | 3 | г. Кизляр | Ремесленная улица | 9 | 21 | 28 | 9 | АС | фасад-кирпич | К(1)-Б | ПВ | 1 | 43,853862 | 46,722415 | АС | Фидер №15 | 1 | 0 | АСфасад-кирпичАС | 1 | Вариант №1.1 | Кизлярские ГорЭС ПС Кизляр-2 ТП 15-35/315 | Ошибка!!! | 0.5
70 | Кизлярские ГорЭС | ПС Кизляр-2 | 15 | ТП 15-35/315 | 3 | г. Кизляр | Ремесленная улица | 13 | 22 | 29 | 9 | АС | фасад-кирпич | К(1)-Б | ПВ | 1 | 43,8541350577439 | 46,7226497939621 | АС | Фидер №15 | 1 | 0 | АСфасад-кирпичАС | 1 | Вариант №1.1 | Кизлярские ГорЭС ПС Кизляр-2 ТП 15-35/315 | Ошибка!!! | 0.5
72 | Кизлярские ГорЭС | ПС Кизляр-2 | 15 | ТП 15-35/315 | 3 | г. Кизляр | Ремесленная улица | 14 | 23 | 31 | 11 | АС | фасад-кирпич | К(1)-Б | ПВ | 1 | 43,854049 | 46,722643 | АС | Фидер №15 | 1 | 0 | АСфасад-кирпичАС | 1 | Вариант №1.1 | Кизлярские ГорЭС ПС Кизляр-2 ТП 15-35/315 | Ошибка!!! | 0.5
76 | Кизлярские ГорЭС | ПС Кизляр-2 | 15 | ТП 15-35/315 | 3 | г. Кизляр | улица 200 лет Имама Шамиля | 12 | 26 | 36 | 24 | АС | фасад-кирпич | К(1)-Б | ПВ | 1 | 43,85233 | 46,719534 | АС | Фидер №15 | 1 | 0 | АСфасад-кирпичАС | 1 | Вариант №1.1 | Кизлярские ГорЭС ПС Кизляр-2 ТП 15-35/315 | Ошибка!!! | 0.5
83 | Кизлярские ГорЭС | ПС Кизляр-2 | 15 | ТП 15-35/315 | 3 | г. Кизляр | улица 200 лет Имама Шамиля | 25 | 29 | 44 | 7 | АС | фасад-кирпич | К(1)-Б | ПВ | 1 | 43,853072 | 46,720591 | АС | Фидер №15 | 1 | 0 | АСфасад-кирпичАС | 1 | Вариант №1.1 | Кизлярские ГорЭС ПС Кизляр-2 ТП 15-35/315 | Ошибка!!! | 0.5
93 | Кизлярские ГорЭС | ПС Кизляр-2 | 15 | ТП 15-35/315 | 3 | г. Кизляр | улица Леваневского | 42 | 34 | 59 | 29 | АС | фасад-кирпич | К(1)-Б | ПВ | 1 | 43,854338 | 46,721467 | АС | Фидер №15 | 1 | 0 | АСфасад-кирпичАС | 1 | Вариант №1.1 | Кизлярские ГорЭС ПС Кизляр-2 ТП 15-35/315 | Ошибка!!! | 0.5
105 | Кизлярские ГорЭС | ПС Кизляр-2 | 15 | ТП 15-35/315 | 4 | г. Кизляр | Горская улица | 1 | 6 | 4 | 12 | АС | фасад-кирпич | К(1)-Б | ПВ | 1 | 43,853607 | 46,722776 | АС | Фидер №15 | 1 | 0 | АСфасад-кирпичАС | 1 | Вариант №1.1 | Кизлярские ГорЭС ПС Кизляр-2 ТП 15-35/315 | Ошибка!!! | 0.5
46 | Кизлярские ГорЭС | ПС Кизляр-2 | 15 | ТП 15-167/160 | 1 | г. Кизляр | улица Леваневского | 27 | 1 | 1 | 2 | АС | фасад-кирпич | К(1)-Б | ПВ | 1 | 43,852826 | 46,719466 | АС | Фидер №15 | 1 | 0 | АСфасад-кирпичАС | 1 | Вариант №1.1 | Кизлярские ГорЭС ПС Кизляр-2 ТП 15-167/160 | 300/5 | 0.54
53 | Кизлярские ГорЭС | ПС Кизляр-2 | 15 | ТП 15-167/160 | 1 | г. Кизляр | улица Леваневского | 35 | 7 | 14 | 17 | АС | фасад-кирпич | К(1)-Б | ПВ | 1 | 43,853619 | 46,720488 | АС | Фидер №15 | 1 | 0 | АСфасад-кирпичАС | 1 | Вариант №1.1 | Кизлярские ГорЭС ПС Кизляр-2 ТП 15-167/160 | 300/5 | 0.54
55 | Кизлярские ГорЭС | ПС Кизляр-2 | 15 | ТП 15-167/160 | 1 | г. Кизляр | улица Леваневского | 43 | 8 | 16 | 16 | АС | фасад-кирпич | К(1)-Б | ПВ | 1 | 43,854054 | 46,72075 | АС | Фидер №15 | 1 | 0 | АСфасад-кирпичАС | 1 | Вариант №1.1 | Кизлярские ГорЭС ПС Кизляр-2 ТП 15-167/160 | 300/5 | 0.54
69 | Кизлярские ГорЭС | ПС Кизляр-2 | 15 | ТП 15-167/160 | 1 | г. Кизляр | Нижегородская улица | 13 | 25 | 47 | 1 | АС | фасад-кирпич | К(1)-Б | ПВ | 1 | 43,852513 | 46,718122 | АС | Фидер №15 | 1 | 0 | АСфасад-кирпичАС | 1 | Вариант №1.1 | Кизлярские ГорЭС ПС Кизляр-2 ТП 15-167/160 | 300/5 | 0.54
79 | Кизлярские ГорЭС | ПС Кизляр-2 | 15 | ТП 15-167/160 | 1 | г. Кизляр | Нижегородская улица | 9Б | 31 | 61 | 13 | АС | фасад-кирпич | К(1)-Б | ПВ | 1 | 43,851877 | 46,717175 | АС | Фидер №15 | 1 | 0 | АСфасад-кирпичАС | 1 | Вариант №1.1 | Кизлярские ГорЭС ПС Кизляр-2 ТП 15-167/160 | 300/5 | 0.54
80 | Кизлярские ГорЭС | ПС Кизляр-2 | 15 | ТП 15-167/160 | 1 | г. Кизляр | Нижегородская улица | 9В | 31 | 62 | 17 | АС | фасад-кирпич | К(1)-Б | ПВ | 1 | 43,851784 | 46,717067 | АС | Фидер №15 | 1 | 0 | АСфасад-кирпичАС | 1 | Вариант №1.1 | Кизлярские ГорЭС ПС Кизляр-2 ТП 15-167/160 | 300/5 | 0.54
103 | Кизлярские ГорЭС | ПС Кизляр-2 | 15 | ТП 15-167/160 | 2 | г. Кизляр | улица Леваневского | 25 | 1 | 1 | 5 | АС | фасад-кирпич | К(1)-Б | ПВ | 1 | 43,85272 | 46,719275 | АС | Фидер №15 | 1 | 0 | АСфасад-кирпичАС | 1 | Вариант №1.1 | Кизлярские ГорЭС ПС Кизляр-2 ТП 15-167/160 | 300/5 | 0.54
112 | Кизлярские ГорЭС | ПС Кизляр-2 | 15 | ТП 15-167/160 | 2 | г. Кизляр | улица Леваневского | 16 | 6 | 10 | 4 | АС | фасад-кирпич | К(1)-Б | ПВ | 1 | 43,85228 | 46,718747 | АС | Фидер №15 | 1 | 0 | АСфасад-кирпичАС | 1 | Вариант №1.1 | Кизлярские ГорЭС ПС Кизляр-2 ТП 15-167/160 | 300/5 | 0.54
120 | Кизлярские ГорЭС | ПС Кизляр-2 | 15 | ТП 15-167/160 | 2 | г. Кизляр | улица Леваневского | 12 | 9 | 18 | 0 | АС | фасад-кирпич | К(1)-Б | ПВ | 1 | 43,851855 | 46,718304 | АС | Фидер №15 | 1 | 0 | АСфасад-кирпичАС | 1 | Вариант №1.1 | Кизлярские ГорЭС ПС Кизляр-2 ТП 15-167/160 | 300/5 | 0.54
147 | Кизлярские ГорЭС | ПС Кизляр-2 | 11 | ТП 11-122/315 | 1 | г. Кизляр | улица Лалаянца | 92 | 4 | 2 | 4 | АС | фасад-кирпич | К(1)-Б | ПВ | 1 | 43,846123 | 46,737361 | АС | Фидер №11 | 1 | 0 | АСфасад-кирпичАС | 1 | Вариант №1.1 | Кизлярские ГорЭС ПС Кизляр-2 ТП 11-122/315 | Ошибка!!! | 0.46
11 | Кизлярские ГорЭС | ПС Кизляр-2 | 11 | ТП 11-160/400 | 1 | г. Кизляр | улица Циолковского | 77 | 6 | 8 | 11 | АС | фасад-кирпич | К(1)-Б | ПВ | 1 | 43,847807 | 46,737308 | АС | Фидер №11 | 1 | 0 | АСфасад-кирпичАС | 1 | Вариант №1.1 | Кизлярские ГорЭС ПС Кизляр-2 ТП 11-160/400 | 800/5 | 0.83
12 | Кизлярские ГорЭС | ПС Кизляр-2 | 11 | ТП 11-160/400 | 1 | г. Кизляр | улица Циолковского | 73 | 7 | 10 | 12 | АС | фасад-кирпич | К(1)-Б | ПВ | 1 | 43,847569 | 46,737161 | АС | Фидер №11 | 1 | 0 | АСфасад-кирпичАС | 1 | Вариант №1.1 | Кизлярские ГорЭС ПС Кизляр-2 ТП 11-160/400 | 800/5 | 0.83
19 | Кизлярские ГорЭС | ПС Кизляр-2 | 11 | ТП 11-160/400 | 1 | г. Кизляр | улица Циолковского | 59 | 11 | 18 | 5 | АС | фасад-кирпич | К(1)-Б | ПВ | 1 | 43,846505 | 46,736709 | АС | Фидер №11 | 1 | 0 | АСфасад-кирпичАС | 1 | Вариант №1.1 | Кизлярские ГорЭС ПС Кизляр-2 ТП 11-160/400 | 800/5 | 0.83
20 | Кизлярские ГорЭС | ПС Кизляр-2 | 11 | ТП 11-160/400 | 1 | г. Кизляр | улица Циолковского | 50 | 12 | 20 | 16 | АС | фасад-кирпич | К(1)-Б | ПВ | 1 | 43,846802 | 46,737386 | АС | Фидер №11 | 1 | 0 | АСфасад-кирпичАС | 1 | Вариант №1.1 | Кизлярские ГорЭС ПС Кизляр-2 ТП 11-160/400 | 800/5 | 0.83
22 | Кизлярские ГорЭС | ПС Кизляр-2 | 11 | ТП 11-160/400 | 1 | г. Кизляр | улица Циолковского | 54 | 13 | 24 | 12 | АС | фасад-кирпич | К(1)-Б | ПВ | 1 | 43,847017 | 46,7374 | АС | Фидер №11 | 1 | 0 | АСфасад-кирпичАС | 1 | Вариант №1.1 | Кизлярские ГорЭС ПС Кизляр-2 ТП 11-160/400 | 800/5 | 0.83
26 | Кизлярские ГорЭС | ПС Кизляр-2 | 11 | ТП 11-160/400 | 1 | г. Кизляр | улица Циолковского | 66 | 17 | 29 | 7 | АС | фасад-кирпич | К(1)-Б | ПВ | 1 | 43,84787 | 46,737745 | АС | Фидер №11 | 1 | 0 | АСфасад-кирпичАС | 1 | Вариант №1.1 | Кизлярские ГорЭС ПС Кизляр-2 ТП 11-160/400 | 800/5 | 0.83
29 | Кизлярские ГорЭС | ПС Кизляр-2 | 11 | ТП 11-160/400 | 2 | г. Кизляр | улица Сулеймана Стальского | 87 | 5 | 2 | 13 | АС | фасад-кирпич | К(1)-Б | ПВ | 1 | 43,8491117595011 | 46,7366868585883 | АС | Фидер №11 | 1 | 0 | АСфасад-кирпичАС | 1 | Вариант №1.1 | Кизлярские ГорЭС ПС Кизляр-2 ТП 11-160/400 | 800/5 | 0.83
34 | Кизлярские ГорЭС | ПС Кизляр-2 | 11 | ТП 11-160/400 | 2 | г. Кизляр | улица Менделеева | 131 | 12 | 11 | 15 | АС | фасад-кирпич | К(1)-Б | ПВ | 1 | 43,84827 | 46,735235 | АС | Фидер №11 | 1 | 0 | АСфасад-кирпичАС | 1 | Вариант №1.1 | Кизлярские ГорЭС ПС Кизляр-2 ТП 11-160/400 | 800/5 | 0.83
36 | Кизлярские ГорЭС | ПС Кизляр-2 | 11 | ТП 11-160/400 | 2 | г. Кизляр | улица Менделеева | 70 | 12 | 13 | 20 | АС | фасад-кирпич | К(1)-Б | ПВ | 1 | 43,84808 | 46,735515 | АС | Фидер №11 | 1 | 0 | АСфасад-кирпичАС | 1 | Вариант №1.1 | Кизлярские ГорЭС ПС Кизляр-2 ТП 11-160/400 | 800/5 | 0.83
40 | Кизлярские ГорЭС | ПС Кизляр-2 | 11 | ТП 11-160/400 | 2 | г. Кизляр | улица Менделеева | 123 | 14 | 18 | 7 | АС | фасад-кирпич | К(1)-Б | ПВ | 1 | 43,847722 | 46,734925 | АС | Фидер №11 | 1 | 0 | АСфасад-кирпичАС | 1 | Вариант №1.1 | Кизлярские ГорЭС ПС Кизляр-2 ТП 11-160/400 | 800/5 | 0.83
45 | Кизлярские ГорЭС | ПС Кизляр-2 | 11 | ТП 11-160/400 | 2 | г. Кизляр | улица Менделеева | 58 | 16 | 25 | 16 | АС | фасад-кирпич | К(1)-Б | ПВ | 1 | 43,847153 | 46,734955 | АС | Фидер №11 | 1 | 0 | АСфасад-кирпичАС | 1 | Вариант №1.1 | Кизлярские ГорЭС ПС Кизляр-2 ТП 11-160/400 | 800/5 | 0.83
54 | Кизлярские ГорЭС | ПС Кизляр-2 | 11 | ТП 11-160/400 | 2 | г. Кизляр | улица Сулеймана Стальского | 79 | 31 | 50 | 10 | АС | фасад-кирпич | К(1)-Б | ПВ | 1 | 43,848187 | 46,73628 | АС | Фидер №11 | 1 | 0 | АСфасад-кирпичАС | 1 | Вариант №1.1 | Кизлярские ГорЭС ПС Кизляр-2 ТП 11-160/400 | 800/5 | 0.83
56 | Кизлярские ГорЭС | ПС Кизляр-2 | 11 | ТП 11-160/400 | 2 | г. Кизляр | улица Сулеймана Стальского | 75 | 32 | 53 | 8 | АС | фасад-кирпич | К(1)-Б | ПВ | 1 | 43,847896 | 46,736155 | АС | Фидер №11 | 1 | 0 | АСфасад-кирпичАС | 1 | Вариант №1.1 | Кизлярские ГорЭС ПС Кизляр-2 ТП 11-160/400 | 800/5 | 0.83
62 | Кизлярские ГорЭС | ПС Кизляр-2 | 11 | ТП 11-160/400 | 2 | г. Кизляр | улица Сулеймана Стальского | 62 | 38 | 65 | 10 | АС | фасад-кирпич | К(1)-Б | ПВ | 1 | 43,846882 | 46,736022 | АС | Фидер №11 | 1 | 0 | АСфасад-кирпичАС | 1 | Вариант №1.1 | Кизлярские ГорЭС ПС Кизляр-2 ТП 11-160/400 | 800/5 | 0.83
64 | Кизлярские ГорЭС | ПС Кизляр-2 | 11 | ТП 11-160/400 | 2 | г. Кизляр | улица Сулеймана Стальского | 64 | 38 | 67 | 7 | АС | фасад-кирпич | К(1)-Б | ПВ | 1 | 43,846993 | 46,736018 | АС | Фидер №11 | 1 | 0 | АСфасад-кирпичАС | 1 | Вариант №1.1 | Кизлярские ГорЭС ПС Кизляр-2 ТП 11-160/400 | 800/5 | 0.83
219 | Кизлярские ГорЭС | ПС КЭМЗ-1 | 6 | ТП 6-67/400 | 2 | г. Кизляр | улица Калинина | 76 | 27 | 50 | 14 | АС | фасад-кирпич | К(1)-Б | ПВ | 1 | 43,831009 | 46,695668 | АС | Фидер №6 | 1 | 0 | АСфасад-кирпичАС | 1 | Вариант №1.1 | Кизлярские ГорЭС ПС КЭМЗ-1 ТП 6-67/400 | 800/5 | 0.46
20 | Кизлярские ГорЭС | ПС КЭМЗ-1 | 6 | ТП 6-91/400 | 1 | г. Кизляр | улица Свердлова | 81 | 4 | 6 | 23 | АС | фасад-кирпич | К(1)-Б | ПВ | 1 | 43,846037 | 46,718647 | АС | Фидер №6 | 1 | 0 | АСфасад-кирпичАС | 1 | Вариант №1.1 | Кизлярские ГорЭС ПС КЭМЗ-1 ТП 6-91/400 | 800/5 | 0.39
23 | Кизлярские ГорЭС | ПС КЭМЗ-1 | 6 | ТП 6-91/400 | 1 | г. Кизляр | улица Свердлова | 85 | 7 | 10 | 17 | АС | фасад-кирпич | К(1)-Б | ПВ | 1 | 43,846634 | 46,71894 | АС | Фидер №6 | 1 | 0 | АСфасад-кирпичАС | 1 | Вариант №1.1 | Кизлярские ГорЭС ПС КЭМЗ-1 ТП 6-91/400 | 800/5 | 0.39
24 | Кизлярские ГорЭС | ПС КЭМЗ-1 | 6 | ТП 6-91/400 | 1 | г. Кизляр | улица Свердлова | 87 | 8 | 11 | 21 | АС | фасад-кирпич | К(1)-Б | ПВ | 1 | 43,846984 | 46,719103 | АС | Фидер №6 | 1 | 0 | АСфасад-кирпичАС | 1 | Вариант №1.1 | Кизлярские ГорЭС ПС КЭМЗ-1 ТП 6-91/400 | 800/5 | 0.39
26 | Кизлярские ГорЭС | ПС КЭМЗ-1 | 6 | ТП 6-91/400 | 1 | г. Кизляр | улица Свердлова | 38 | 9 | 21 | 11 | АС | фасад-кирпич | К(1)-Б | ПВ | 1 | 43,845534 | 46,718762 | АС | Фидер №6 | 1 | 0 | АСфасад-кирпичАС | 1 | Вариант №1.1 | Кизлярские ГорЭС ПС КЭМЗ-1 ТП 6-91/400 | 800/5 | 0.39
27 | Кизлярские ГорЭС | ПС КЭМЗ-1 | 6 | ТП 6-91/400 | 1 | г. Кизляр | улица Свердлова | 36 | 9 | 22 | 13 | АС | фасад-кирпич | К(1)-Б | ПВ | 1 | 43,845353 | 46,71866 | АС | Фидер №6 | 1 | 0 | АСфасад-кирпичАС | 1 | Вариант №1.1 | Кизлярские ГорЭС ПС КЭМЗ-1 ТП 6-91/400 | 800/5 | 0.39
29 | Кизлярские ГорЭС | ПС КЭМЗ-1 | 6 | ТП 6-91/400 | 1 | г. Кизляр | улица Свердлова | 40 | 10 | 19 | 7 | АС | фасад-кирпич | К(1)-Б | ПВ | 1 | 43,845817 | 46,7189 | АС | Фидер №6 | 1 | 0 | АСфасад-кирпичАС | 1 | Вариант №1.1 | Кизлярские ГорЭС ПС КЭМЗ-1 ТП 6-91/400 | 800/5 | 0.39
31 | Кизлярские ГорЭС | ПС КЭМЗ-1 | 6 | ТП 6-91/400 | 1 | г. Кизляр | улица Свердлова | 50 | 11 | 16 | 8 | АС | фасад-кирпич | К(1)-Б | ПВ | 1 | 43,846218 | 46,719105 | АС | Фидер №6 | 1 | 0 | АСфасад-кирпичАС | 1 | Вариант №1.1 | Кизлярские ГорЭС ПС КЭМЗ-1 ТП 6-91/400 | 800/5 | 0.39
33 | Кизлярские ГорЭС | ПС КЭМЗ-1 | 6 | ТП 6-91/400 | 1 | г. Кизляр | улица Свердлова | 54 | 12 | 13 | 8 | АС | фасад-кирпич | К(1)-Б | ПВ | 1 | 43,846541 | 46,719244 | АС | Фидер №6 | 1 | 0 | АСфасад-кирпичАС | 1 | Вариант №1.1 | Кизлярские ГорЭС ПС КЭМЗ-1 ТП 6-91/400 | 800/5 | 0.39
36 | Кизлярские ГорЭС | ПС КЭМЗ-1 | 6 | ТП 6-91/400 | 1 | г. Кизляр | улица Свердлова | 56 | 13 | 12 | 14 | АС | фасад-кирпич | К(1)-Б | ПВ | 1 | 43,84676 | 46,719328 | АС | Фидер №6 | 1 | 0 | АСфасад-кирпичАС | 1 | Вариант №1.1 | Кизлярские ГорЭС ПС КЭМЗ-1 ТП 6-91/400 | 800/5 | 0.39
37 | Кизлярские ГорЭС | ПС КЭМЗ-1 | 6 | ТП 6-91/400 | 1 | г. Кизляр | улица Фронтовиков | 5 | 16 | 23 | 13 | АС | фасад-кирпич | К(1)-Б | ПВ | 1 | 43,845456 | 46,717959 | АС | Фидер №6 | 1 | 0 | АСфасад-кирпичАС | 1 | Вариант №1.1 | Кизлярские ГорЭС ПС КЭМЗ-1 ТП 6-91/400 | 800/5 | 0.39
40 | Кизлярские ГорЭС | ПС КЭМЗ-1 | 6 | ТП 6-91/400 | 1 | г. Кизляр | улица Фронтовиков | 1А | 17 | 26 | 20 | АС | фасад-кирпич | К(1)-Б | ПВ | 1 | 43,84559 | 46,717589 | АС | Фидер №6 | 1 | 0 | АСфасад-кирпичАС | 1 | Вариант №1.1 | Кизлярские ГорЭС ПС КЭМЗ-1 ТП 6-91/400 | 800/5 | 0.39
42 | Кизлярские ГорЭС | ПС КЭМЗ-1 | 6 | ТП 6-91/400 | 2 | г. Кизляр | улица Герцена | 92 | 5 | 120 | 7 | АС | фасад-кирпич | К(1)-Б | ПВ | 1 | 43,844969 | 46,720002 | АС | Фидер №6 | 1 | 0 | АСфасад-кирпичАС | 1 | Вариант №1.1 | Кизлярские ГорЭС ПС КЭМЗ-1 ТП 6-91/400 | 800/5 | 0.39
45 | Кизлярские ГорЭС | ПС КЭМЗ-1 | 6 | ТП 6-91/400 | 2 | г. Кизляр | улица Фронтовиков | 19А | 6 | 6 | 13 | АС | фасад-кирпич | К(1)-Б | ПВ | 1 | 43,844899 | 46,720476 | АС | Фидер №6 | 1 | 0 | АСфасад-кирпичАС | 1 | Вариант №1.1 | Кизлярские ГорЭС ПС КЭМЗ-1 ТП 6-91/400 | 800/5 | 0.39
49 | Кизлярские ГорЭС | ПС КЭМЗ-1 | 6 | ТП 6-91/400 | 2 | г. Кизляр | улица Мирзабекова | 57 | 11 | 12 | 14 | АС | фасад-кирпич | К(1)-Б | ПВ | 1 | 43,844311 | 46,721094 | АС | Фидер №6 | 1 | 0 | АСфасад-кирпичАС | 1 | Вариант №1.1 | Кизлярские ГорЭС ПС КЭМЗ-1 ТП 6-91/400 | 800/5 | 0.39
50 | Кизлярские ГорЭС | ПС КЭМЗ-1 | 6 | ТП 6-91/400 | 2 | г. Кизляр | улица Мирзабекова | 55 | 12 | 13 | 6 | АС | фасад-кирпич | К(1)-Б | ПВ | 1 | 43,844085 | 46,720982 | АС | Фидер №6 | 1 | 0 | АСфасад-кирпичАС | 1 | Вариант №1.1 | Кизлярские ГорЭС ПС КЭМЗ-1 ТП 6-91/400 | 800/5 | 0.39
55 | Кизлярские ГорЭС | ПС КЭМЗ-1 | 6 | ТП 6-91/400 | 2 | г. Кизляр | улица Мирзабекова | 61 | 16 | 19 | 8 | АС | фасад-кирпич | К(1)-Б | ПВ | 1 | 43,844799 | 46,721281 | АС | Фидер №6 | 1 | 0 | АСфасад-кирпичАС | 1 | Вариант №1.1 | Кизлярские ГорЭС ПС КЭМЗ-1 ТП 6-91/400 | 800/5 | 0.39
56 | Кизлярские ГорЭС | ПС КЭМЗ-1 | 6 | ТП 6-91/400 | 2 | г. Кизляр | улица Мирзабекова | 63 | 17 | 20 | 11 | АС | фасад-кирпич | К(1)-Б | ПВ | 1 | 43,84496 | 46,721362 | АС | Фидер №6 | 1 | 0 | АСфасад-кирпичАС | 1 | Вариант №1.1 | Кизлярские ГорЭС ПС КЭМЗ-1 ТП 6-91/400 | 800/5 | 0.39
57 | Кизлярские ГорЭС | ПС КЭМЗ-1 | 6 | ТП 6-91/400 | 2 | г. Кизляр | улица Мирзабекова | 65 | 17 | 21 | 16 | АС | фасад-кирпич | К(1)-Б | ПВ | 1 | 43,845112 | 46,721447 | АС | Фидер №6 | 1 | 0 | АСфасад-кирпичАС | 1 | Вариант №1.1 | Кизлярские ГорЭС ПС КЭМЗ-1 ТП 6-91/400 | 800/5 | 0.39
58 | Кизлярские ГорЭС | ПС КЭМЗ-1 | 6 | ТП 6-91/400 | 2 | г. Кизляр | улица Мирзабекова | 67 | 18 | 22 | 9 | АС | фасад-кирпич | К(1)-Б | ПВ | 1 | 43,845248 | 46,721501 | АС | Фидер №6 | 1 | 0 | АСфасад-кирпичАС | 1 | Вариант №1.1 | Кизлярские ГорЭС ПС КЭМЗ-1 ТП 6-91/400 | 800/5 | 0.39
59 | Кизлярские ГорЭС | ПС КЭМЗ-1 | 6 | ТП 6-91/400 | 2 | г. Кизляр | улица Мирзабекова | 69А | 18 | 23 | 16 | АС | фасад-кирпич | К(1)-Б | ПВ | 1 | 43,845374 | 46,721551 | АС | Фидер №6 | 1 | 0 | АСфасад-кирпичАС | 1 | Вариант №1.1 | Кизлярские ГорЭС ПС КЭМЗ-1 ТП 6-91/400 | 800/5 | 0.39
60 | Кизлярские ГорЭС | ПС КЭМЗ-1 | 6 | ТП 6-91/400 | 2 | г. Кизляр | улица Мирзабекова | 69 | 19 | 24 | 10 | АС | фасад-кирпич | К(1)-Б | ПВ | 1 | 43,845463 | 46,721562 | АС | Фидер №6 | 1 | 0 | АСфасад-кирпичАС | 1 | Вариант №1.1 | Кизлярские ГорЭС ПС КЭМЗ-1 ТП 6-91/400 | 800/5 | 0.39
61 | Кизлярские ГорЭС | ПС КЭМЗ-1 | 6 | ТП 6-91/400 | 2 | г. Кизляр | улица Мирзабекова | 71 | 19 | 25 | 17 | АС | фасад-кирпич | К(1)-Б | ПВ | 1 | 43,845601 | 46,721655 | АС | Фидер №6 | 1 | 0 | АСфасад-кирпичАС | 1 | Вариант №1.1 | Кизлярские ГорЭС ПС КЭМЗ-1 ТП 6-91/400 | 800/5 | 0.39
62 | Кизлярские ГорЭС | ПС КЭМЗ-1 | 6 | ТП 6-91/400 | 2 | г. Кизляр | улица Мирзабекова | 75 | 20 | 26 | 18 | АС | фасад-кирпич | К(1)-Б | ПВ | 1 | 43,845855 | 46,721793 | АС | Фидер №6 | 1 | 0 | АСфасад-кирпичАС | 1 | Вариант №1.1 | Кизлярские ГорЭС ПС КЭМЗ-1 ТП 6-91/400 | 800/5 | 0.39
64 | Кизлярские ГорЭС | ПС КЭМЗ-1 | 6 | ТП 6-91/400 | 2 | г. Кизляр | улица Мирзабекова | 77 | 22 | 28 | 12 | АС | фасад-кирпич | К(1)-Б | ПВ | 1 | 43,846177 | 46,721897 | АС | Фидер №6 | 1 | 0 | АСфасад-кирпичАС | 1 | Вариант №1.1 | Кизлярские ГорЭС ПС КЭМЗ-1 ТП 6-91/400 | 800/5 | 0.39
65 | Кизлярские ГорЭС | ПС КЭМЗ-1 | 6 | ТП 6-91/400 | 2 | г. Кизляр | улица Мирзабекова | 79 | 23 | 29 | 5 | АС | фасад-кирпич | К(1)-Б | ПВ | 1 | 43,846326 | 46,722006 | АС | Фидер №6 | 1 | 0 | АСфасад-кирпичАС | 1 | Вариант №1.1 | Кизлярские ГорЭС ПС КЭМЗ-1 ТП 6-91/400 | 800/5 | 0.39
66 | Кизлярские ГорЭС | ПС КЭМЗ-1 | 6 | ТП 6-91/400 | 2 | г. Кизляр | улица Мирзабекова | 83 | 25 | 30 | 13 | АС | фасад-кирпич | К(1)-Б | ПВ | 1 | 43,846627 | 46,722189 | АС | Фидер №6 | 1 | 0 | АСфасад-кирпичАС | 1 | Вариант №1.1 | Кизлярские ГорЭС ПС КЭМЗ-1 ТП 6-91/400 | 800/5 | 0.39
68 | Кизлярские ГорЭС | ПС КЭМЗ-1 | 6 | ТП 6-91/400 | 2 | г. Кизляр | улица Мирзабекова | 85 | 26 | 32 | 5 | АС | фасад-кирпич | К(1)-Б | ПВ | 1 | 43,846959 | 46,72234 | АС | Фидер №6 | 1 | 0 | АСфасад-кирпичАС | 1 | Вариант №1.1 | Кизлярские ГорЭС ПС КЭМЗ-1 ТП 6-91/400 | 800/5 | 0.39
69 | Кизлярские ГорЭС | ПС КЭМЗ-1 | 6 | ТП 6-91/400 | 2 | г. Кизляр | улица Мирзабекова | 87 | 26 | 33 | 14 | АС | фасад-кирпич | К(1)-Б | ПВ | 1 | 43,847115 | 46,722408 | АС | Фидер №6 | 1 | 0 | АСфасад-кирпичАС | 1 | Вариант №1.1 | Кизлярские ГорЭС ПС КЭМЗ-1 ТП 6-91/400 | 800/5 | 0.39
70 | Кизлярские ГорЭС | ПС КЭМЗ-1 | 6 | ТП 6-91/400 | 2 | г. Кизляр | улица Мирзабекова | 93 | 28 | 34 | 11 | АС | фасад-кирпич | К(1)-Б | ПВ | 1 | 43,84751 | 46,722568 | АС | Фидер №6 | 1 | 0 | АСфасад-кирпичАС | 1 | Вариант №1.1 | Кизлярские ГорЭС ПС КЭМЗ-1 ТП 6-91/400 | 800/5 | 0.39
73 | Кизлярские ГорЭС | ПС КЭМЗ-1 | 6 | ТП 6-91/400 | 2 | г. Кизляр | улица Мирзабекова | 86 | 31 | 37 | 18 | АС | фасад-кирпич | К(1)-Б | ПВ | 1 | 43,843862 | 46,721398 | АС | Фидер №6 | 1 | 0 | АСфасад-кирпичАС | 1 | Вариант №1.1 | Кизлярские ГорЭС ПС КЭМЗ-1 ТП 6-91/400 | 800/5 | 0.39
74 | Кизлярские ГорЭС | ПС КЭМЗ-1 | 6 | ТП 6-91/400 | 2 | г. Кизляр | улица Мирзабекова | 84 | 32 | 38 | 20 | АС | фасад-кирпич | К(1)-Б | ПВ | 1 | 43,843664 | 46,721289 | АС | Фидер №6 | 1 | 0 | АСфасад-кирпичАС | 1 | Вариант №1.1 | Кизлярские ГорЭС ПС КЭМЗ-1 ТП 6-91/400 | 800/5 | 0.39
75 | Кизлярские ГорЭС | ПС КЭМЗ-1 | 6 | ТП 6-91/400 | 2 | г. Кизляр | улица Мирзабекова | 68 | 33 | 39 | 16 | АС | фасад-кирпич | К(1)-Б | ПВ | 1 | 43,843373 | 46,721145 | АС | Фидер №6 | 1 | 0 | АСфасад-кирпичАС | 1 | Вариант №1.1 | Кизлярские ГорЭС ПС КЭМЗ-1 ТП 6-91/400 | 800/5 | 0.39
76 | Кизлярские ГорЭС | ПС КЭМЗ-1 | 6 | ТП 6-91/400 | 2 | г. Кизляр | улица Мирзабекова | 64 | 34 | 40 | 12 | АС | фасад-кирпич | К(1)-Б | ПВ | 1 | 43,843047 | 46,720926 | АС | Фидер №6 | 1 | 0 | АСфасад-кирпичАС | 1 | Вариант №1.1 | Кизлярские ГорЭС ПС КЭМЗ-1 ТП 6-91/400 | 800/5 | 0.39
80 | Кизлярские ГорЭС | ПС КЭМЗ-1 | 6 | ТП 6-91/400 | 2 | г. Кизляр | улица Мирзабекова | 80 | 37 | 48 | 15 | АС | фасад-кирпич | К(1)-Б | ПВ | 1 | 43,843779 | 46,721799 | АС | Фидер №6 | 1 | 0 | АСфасад-кирпичАС | 1 | Вариант №1.1 | Кизлярские ГорЭС ПС КЭМЗ-1 ТП 6-91/400 | 800/5 | 0.39
81 | Кизлярские ГорЭС | ПС КЭМЗ-1 | 6 | ТП 6-91/400 | 2 | г. Кизляр | улица Мирзабекова | 78 | 37 | 49 | 8 | АС | фасад-кирпич | К(1)-Б | ПВ | 1 | 43,843685 | 46,721898 | АС | Фидер №6 | 1 | 0 | АСфасад-кирпичАС | 1 | Вариант №1.1 | Кизлярские ГорЭС ПС КЭМЗ-1 ТП 6-91/400 | 800/5 | 0.39
82 | Кизлярские ГорЭС | ПС КЭМЗ-1 | 6 | ТП 6-91/400 | 2 | г. Кизляр | улица Мирзабекова | 74 | 38 | 46 | 20 | АС | фасад-кирпич | К(1)-Б | ПВ | 1 | 43,843269 | 46,721748 | АС | Фидер №6 | 1 | 0 | АСфасад-кирпичАС | 1 | Вариант №1.1 | Кизлярские ГорЭС ПС КЭМЗ-1 ТП 6-91/400 | 800/5 | 0.39
89 | Кизлярские ГорЭС | ПС КЭМЗ-1 | 6 | ТП 6-91/400 | 2 | г. Кизляр | улица Мирзабекова | 92 | 43 | 56 | 8 | АС | фасад-кирпич | К(1)-Б | ПВ | 1 | 43,844712 | 46,721658 | АС | Фидер №6 | 1 | 0 | АСфасад-кирпичАС | 1 | Вариант №1.1 | Кизлярские ГорЭС ПС КЭМЗ-1 ТП 6-91/400 | 800/5 | 0.39
90 | Кизлярские ГорЭС | ПС КЭМЗ-1 | 6 | ТП 6-91/400 | 2 | г. Кизляр | улица Мирзабекова | 94 | 44 | 57 | 10 | АС | фасад-кирпич | К(1)-Б | ПВ | 1 | 43,844958 | 46,721794 | АС | Фидер №6 | 1 | 0 | АСфасад-кирпичАС | 1 | Вариант №1.1 | Кизлярские ГорЭС ПС КЭМЗ-1 ТП 6-91/400 | 800/5 | 0.39
91 | Кизлярские ГорЭС | ПС КЭМЗ-1 | 6 | ТП 6-91/400 | 2 | г. Кизляр | улица Мирзабекова | 98 | 44 | 58 | 17 | АС | фасад-кирпич | К(1)-Б | ПВ | 1 | 43,845095 | 46,721834 | АС | Фидер №6 | 1 | 0 | АСфасад-кирпичАС | 1 | Вариант №1.1 | Кизлярские ГорЭС ПС КЭМЗ-1 ТП 6-91/400 | 800/5 | 0.39
93 | Кизлярские ГорЭС | ПС КЭМЗ-1 | 6 | ТП 6-91/400 | 2 | г. Кизляр | улица Мирзабекова | 114А | 46 | 60 | 15 | АС | фасад-кирпич | К(1)-Б | ПВ | 1 | 43,845718 | 46,722095 | АС | Фидер №6 | 1 | 0 | АСфасад-кирпичАС | 1 | Вариант №1.1 | Кизлярские ГорЭС ПС КЭМЗ-1 ТП 6-91/400 | 800/5 | 0.39
95 | Кизлярские ГорЭС | ПС КЭМЗ-1 | 6 | ТП 6-91/400 | 2 | г. Кизляр | улица Мирзабекова | 118 | 47 | 62 | 8 | АС | фасад-кирпич | К(1)-Б | ПВ | 1 | 43,845987 | 46,722139 | АС | Фидер №6 | 1 | 0 | АСфасад-кирпичАС | 1 | Вариант №1.1 | Кизлярские ГорЭС ПС КЭМЗ-1 ТП 6-91/400 | 800/5 | 0.39
98 | Кизлярские ГорЭС | ПС КЭМЗ-1 | 6 | ТП 6-91/400 | 2 | г. Кизляр | улица Мирзабекова | 122 | 49 | 65 | 12 | АС | фасад-кирпич | К(1)-Б | ПВ | 1 | 43,846499 | 46,72247 | АС | Фидер №6 | 1 | 0 | АСфасад-кирпичАС | 1 | Вариант №1.1 | Кизлярские ГорЭС ПС КЭМЗ-1 ТП 6-91/400 | 800/5 | 0.39
101 | Кизлярские ГорЭС | ПС КЭМЗ-1 | 6 | ТП 6-91/400 | 2 | г. Кизляр | улица Мирзабекова | 136 | 52 | 68 | 14 | АС | фасад-кирпич | К(1)-Б | ПВ | 1 | 43,847112 | 46,722793 | АС | Фидер №6 | 1 | 0 | АСфасад-кирпичАС | 1 | Вариант №1.1 | Кизлярские ГорЭС ПС КЭМЗ-1 ТП 6-91/400 | 800/5 | 0.39
102 | Кизлярские ГорЭС | ПС КЭМЗ-1 | 6 | ТП 6-91/400 | 2 | г. Кизляр | улица Мирзабекова | 126 | 54 | 69 | 7 | АС | фасад-кирпич | К(1)-Б | ПВ | 1 | 43,84691 | 46,722865 | АС | Фидер №6 | 1 | 0 | АСфасад-кирпичАС | 1 | Вариант №1.1 | Кизлярские ГорЭС ПС КЭМЗ-1 ТП 6-91/400 | 800/5 | 0.39
103 | Кизлярские ГорЭС | ПС КЭМЗ-1 | 6 | ТП 6-91/400 | 2 | г. Кизляр | улица Мирзабекова | 128 | 55 | 70 | 8 | АС | фасад-кирпич | К(1)-Б | ПВ | 1 | 43,846825 | 46,72323 | АС | Фидер №6 | 1 | 0 | АСфасад-кирпичАС | 1 | Вариант №1.1 | Кизлярские ГорЭС ПС КЭМЗ-1 ТП 6-91/400 | 800/5 | 0.39
104 | Кизлярские ГорЭС | ПС КЭМЗ-1 | 6 | ТП 6-91/400 | 2 | г. Кизляр | улица Мирзабекова | 132 | 55 | 71 | 9 | АС | фасад-кирпич | К(1)-Б | ПВ | 1 | 43,846975 | 46,723309 | АС | Фидер №6 | 1 | 0 | АСфасад-кирпичАС | 1 | Вариант №1.1 | Кизлярские ГорЭС ПС КЭМЗ-1 ТП 6-91/400 | 800/5 | 0.39
113 | Кизлярские ГорЭС | ПС КЭМЗ-1 | 6 | ТП 6-91/400 | 2 | г. Кизляр | улица Мирзабекова | 114 | 61 | 80 | 11 | АС | фасад-кирпич | К(1)-Б | ПВ | 1 | 43,845455 | 46,722126 | АС | Фидер №6 | 1 | 0 | АСфасад-кирпичАС | 1 | Вариант №1.1 | Кизлярские ГорЭС ПС КЭМЗ-1 ТП 6-91/400 | 800/5 | 0.39
114 | Кизлярские ГорЭС | ПС КЭМЗ-1 | 6 | ТП 6-91/400 | 2 | г. Кизляр | улица Мирзабекова | 112 | 61 | 81 | 11 | АС | фасад-кирпич | К(1)-Б | ПВ | 1 | 43,84542 | 46,722314 | АС | Фидер №6 | 1 | 0 | АСфасад-кирпичАС | 1 | Вариант №1.1 | Кизлярские ГорЭС ПС КЭМЗ-1 ТП 6-91/400 | 800/5 | 0.39
115 | Кизлярские ГорЭС | ПС КЭМЗ-1 | 6 | ТП 6-91/400 | 2 | г. Кизляр | улица Мирзабекова | 100 | 61 | 82 | 9 | АС | фасад-кирпич | К(1)-Б | ПВ | 1 | 43,845287 | 46,72226 | АС | Фидер №6 | 1 | 0 | АСфасад-кирпичАС | 1 | Вариант №1.1 | Кизлярские ГорЭС ПС КЭМЗ-1 ТП 6-91/400 | 800/5 | 0.39
116 | Кизлярские ГорЭС | ПС КЭМЗ-1 | 6 | ТП 6-91/400 | 2 | г. Кизляр | улица Мирзабекова | 106 | 62 | 83 | 9 | АС | фасад-кирпич | К(1)-Б | ПВ | 1 | 43,845197 | 46,722655 | АС | Фидер №6 | 1 | 0 | АСфасад-кирпичАС | 1 | Вариант №1.1 | Кизлярские ГорЭС ПС КЭМЗ-1 ТП 6-91/400 | 800/5 | 0.39
117 | Кизлярские ГорЭС | ПС КЭМЗ-1 | 6 | ТП 6-91/400 | 2 | г. Кизляр | улица Мирзабекова | 104 | 63 | 84 | 5 | АС | фасад-кирпич | К(1)-Б | ПВ | 1 | 43,845032 | 46,722599 | АС | Фидер №6 | 1 | 0 | АСфасад-кирпичАС | 1 | Вариант №1.1 | Кизлярские ГорЭС ПС КЭМЗ-1 ТП 6-91/400 | 800/5 | 0.39
118 | Кизлярские ГорЭС | ПС КЭМЗ-1 | 6 | ТП 6-91/400 | 2 | г. Кизляр | улица Мирзабекова | 102 | 63 | 85 | 15 | АС | фасад-кирпич | К(1)-Б | ПВ | 1 | 43,844944 | 46,722438 | АС | Фидер №6 | 1 | 0 | АСфасад-кирпичАС | 1 | Вариант №1.1 | Кизлярские ГорЭС ПС КЭМЗ-1 ТП 6-91/400 | 800/5 | 0.39
120 | Кизлярские ГорЭС | ПС КЭМЗ-1 | 6 | ТП 6-91/400 | 2 | г. Кизляр | улица Мирзабекова | 110 | 64 | 87 | 16 | АС | фасад-кирпич | К(1)-Б | ПВ | 1 | 43,845576 | 46,722683 | АС | Фидер №6 | 1 | 0 | АСфасад-кирпичАС | 1 | Вариант №1.1 | Кизлярские ГорЭС ПС КЭМЗ-1 ТП 6-91/400 | 800/5 | 0.39
121 | Кизлярские ГорЭС | ПС КЭМЗ-1 | 6 | ТП 6-91/400 | 2 | г. Кизляр | улица Мирзабекова | 108 | 64 | 88 | 9 | АС | фасад-кирпич | К(1)-Б | ПВ | 1 | 43,845477 | 46,722807 | АС | Фидер №6 | 1 | 0 | АСфасад-кирпичАС | 1 | Вариант №1.1 | Кизлярские ГорЭС ПС КЭМЗ-1 ТП 6-91/400 | 800/5 | 0.39
122 | Кизлярские ГорЭС | ПС КЭМЗ-1 | 6 | ТП 6-91/400 | 2 | г. Кизляр | улица Герцена | 90 | 65 | 89 | 15 | АС | фасад-кирпич | К(1)-Б | ПВ | 1 | 43,84473 | 46,71996 | АС | Фидер №6 | 1 | 0 | АСфасад-кирпичАС | 1 | Вариант №1.1 | Кизлярские ГорЭС ПС КЭМЗ-1 ТП 6-91/400 | 800/5 | 0.39
124 | Кизлярские ГорЭС | ПС КЭМЗ-1 | 6 | ТП 6-91/400 | 2 | г. Кизляр | улица Герцена | 86 | 67 | 91 | 6 | АС | фасад-кирпич | К(1)-Б | ПВ | 1 | 43,844257 | 46,719762 | АС | Фидер №6 | 1 | 0 | АСфасад-кирпичАС | 1 | Вариант №1.1 | Кизлярские ГорЭС ПС КЭМЗ-1 ТП 6-91/400 | 800/5 | 0.39
125 | Кизлярские ГорЭС | ПС КЭМЗ-1 | 6 | ТП 6-91/400 | 2 | г. Кизляр | улица Герцена | 68 | 68 | 92 | 14 | АС | фасад-кирпич | К(1)-Б | ПВ | 1 | 43,843864 | 46,719534 | АС | Фидер №6 | 1 | 0 | АСфасад-кирпичАС | 1 | Вариант №1.1 | Кизлярские ГорЭС ПС КЭМЗ-1 ТП 6-91/400 | 800/5 | 0.39
126 | Кизлярские ГорЭС | ПС КЭМЗ-1 | 6 | ТП 6-91/400 | 2 | г. Кизляр | улица Герцена | 84 | 68 | 96 | 9 | АС | фасад-кирпич | К(1)-Б | ПВ | 1 | 43,844001 | 46,719644 | АС | Фидер №6 | 1 | 0 | АСфасад-кирпичАС | 1 | Вариант №1.1 | Кизлярские ГорЭС ПС КЭМЗ-1 ТП 6-91/400 | 800/5 | 0.39
127 | Кизлярские ГорЭС | ПС КЭМЗ-1 | 6 | ТП 6-91/400 | 2 | г. Кизляр | улица Герцена | 66 | 69 | 93 | 14 | АС | фасад-кирпич | К(1)-Б | ПВ | 1 | 43,843574 | 46,71931 | АС | Фидер №6 | 1 | 0 | АСфасад-кирпичАС | 1 | Вариант №1.1 | Кизлярские ГорЭС ПС КЭМЗ-1 ТП 6-91/400 | 800/5 | 0.39
129 | Кизлярские ГорЭС | ПС КЭМЗ-1 | 6 | ТП 6-91/400 | 2 | г. Кизляр | улица Герцена | 62 | 70 | 95 | 4 | АС | фасад-кирпич | К(1)-Б | ПВ | 1 | 43,843132 | 46,71918 | АС | Фидер №6 | 1 | 0 | АСфасад-кирпичАС | 1 | Вариант №1.1 | Кизлярские ГорЭС ПС КЭМЗ-1 ТП 6-91/400 | 800/5 | 0.39
130 | Кизлярские ГорЭС | ПС КЭМЗ-1 | 6 | ТП 6-91/400 | 2 | г. Кизляр | улица Герцена | 70 | 72 | 97 | 11 | АС | фасад-кирпич | К(1)-Б | ПВ | 1 | 43,843741 | 46,720013 | АС | Фидер №6 | 1 | 0 | АСфасад-кирпичАС | 1 | Вариант №1.1 | Кизлярские ГорЭС ПС КЭМЗ-1 ТП 6-91/400 | 800/5 | 0.39
132 | Кизлярские ГорЭС | ПС КЭМЗ-1 | 6 | ТП 6-91/400 | 2 | г. Кизляр | улица Герцена | 72 | 73 | 99 | 12 | АС | фасад-кирпич | К(1)-Б | ПВ | 1 | 43,843543 | 46,719994 | АС | Фидер №6 | 1 | 0 | АСфасад-кирпичАС | 1 | Вариант №1.1 | Кизлярские ГорЭС ПС КЭМЗ-1 ТП 6-91/400 | 800/5 | 0.39
135 | Кизлярские ГорЭС | ПС КЭМЗ-1 | 6 | ТП 6-91/400 | 2 | г. Кизляр | улица Герцена | 80 | 74 | 102 | 17 | АС | фасад-кирпич | К(1)-Б | ПВ | 1 | 43,844126 | 46,720302 | АС | Фидер №6 | 1 | 0 | АСфасад-кирпичАС | 1 | Вариант №1.1 | Кизлярские ГорЭС ПС КЭМЗ-1 ТП 6-91/400 | 800/5 | 0.39
149 | Кизлярские ГорЭС | ПС КЭМЗ-1 | 6 | ТП 6-91/400 | 2 | г. Кизляр | улица Герцена | 96 | 87 | 122 | 3 | АС | фасад-кирпич | К(1)-Б | ПВ | 1 | 43,845361 | 46,720283 | АС | Фидер №6 | 1 | 0 | АСфасад-кирпичАС | 1 | Вариант №1.1 | Кизлярские ГорЭС ПС КЭМЗ-1 ТП 6-91/400 | 800/5 | 0.39
150 | Кизлярские ГорЭС | ПС КЭМЗ-1 | 6 | ТП 6-91/400 | 2 | г. Кизляр | улица Герцена | 98 | 88 | 123 | 3 | АС | фасад-кирпич | К(1)-Б | ПВ | 1 | 43,845676 | 46,720415 | АС | Фидер №6 | 1 | 0 | АСфасад-кирпичАС | 1 | Вариант №1.1 | Кизлярские ГорЭС ПС КЭМЗ-1 ТП 6-91/400 | 800/5 | 0.39
151 | Кизлярские ГорЭС | ПС КЭМЗ-1 | 6 | ТП 6-91/400 | 2 | г. Кизляр | улица Герцена | 114 | 89 | 124 | 4 | АС | фасад-кирпич | К(1)-Б | ПВ | 1 | 43,845883 | 46,720536 | АС | Фидер №6 | 1 | 0 | АСфасад-кирпичАС | 1 | Вариант №1.1 | Кизлярские ГорЭС ПС КЭМЗ-1 ТП 6-91/400 | 800/5 | 0.39
159 | Кизлярские ГорЭС | ПС КЭМЗ-1 | 6 | ТП 6-91/400 | 2 | г. Кизляр | Северная улица | 13 | 96 | 132 | 6 | АС | фасад-кирпич | К(1)-Б | ПВ | 1 | 43,846633 | 46,721722 | АС | Фидер №6 | 1 | 0 | АСфасад-кирпичАС | 1 | Вариант №1.1 | Кизлярские ГорЭС ПС КЭМЗ-1 ТП 6-91/400 | 800/5 | 0.39
162 | Кизлярские ГорЭС | ПС КЭМЗ-1 | 6 | ТП 6-91/400 | 2 | г. Кизляр | улица Герцена | 100 | 99 | 135 | 7 | АС | фасад-кирпич | К(1)-Б | ПВ | 1 | 43,845635 | 46,720847 | АС | Фидер №6 | 1 | 0 | АСфасад-кирпичАС | 1 | Вариант №1.1 | Кизлярские ГорЭС ПС КЭМЗ-1 ТП 6-91/400 | 800/5 | 0.39
163 | Кизлярские ГорЭС | ПС КЭМЗ-1 | 6 | ТП 6-91/400 | 2 | г. Кизляр | улица Герцена | 112 | 99 | 136 | 14 | АС | фасад-кирпич | К(1)-Б | ПВ | 1 | 43,84577 | 46,720847 | АС | Фидер №6 | 1 | 0 | АСфасад-кирпичАС | 1 | Вариант №1.1 | Кизлярские ГорЭС ПС КЭМЗ-1 ТП 6-91/400 | 800/5 | 0.39
166 | Кизлярские ГорЭС | ПС КЭМЗ-1 | 6 | ТП 6-91/400 | 2 | г. Кизляр | улица Герцена | 104 | 100 | 139 | 8 | АС | фасад-кирпич | К(1)-Б | ПВ | 1 | 43,8454 | 46,721001 | АС | Фидер №6 | 1 | 0 | АСфасад-кирпичАС | 1 | Вариант №1.1 | Кизлярские ГорЭС ПС КЭМЗ-1 ТП 6-91/400 | 800/5 | 0.39
167 | Кизлярские ГорЭС | ПС КЭМЗ-1 | 6 | ТП 6-91/400 | 2 | г. Кизляр | улица Герцена | 108 | 101 | 140 | 8 | АС | фасад-кирпич | К(1)-Б | ПВ | 1 | 43,845878 | 46,721252 | АС | Фидер №6 | 1 | 0 | АСфасад-кирпичАС | 1 | Вариант №1.1 | Кизлярские ГорЭС ПС КЭМЗ-1 ТП 6-91/400 | 800/5 | 0.39
168 | Кизлярские ГорЭС | ПС КЭМЗ-1 | 6 | ТП 6-91/400 | 2 | г. Кизляр | улица Герцена | 110 | 101 | 141 | 15 | АС | фасад-кирпич | К(1)-Б | ПВ | 1 | 43,845966 | 46,721178 | АС | Фидер №6 | 1 | 0 | АСфасад-кирпичАС | 1 | Вариант №1.1 | Кизлярские ГорЭС ПС КЭМЗ-1 ТП 6-91/400 | 800/5 | 0.39
170 | Кизлярские ГорЭС | ПС КЭМЗ-1 | 6 | ТП 6-91/400 | 2 | г. Кизляр | улица Герцена | 39 | 103 | 143 | 11 | АС | фасад-кирпич | К(1)-Б | ПВ | 1 | 43,845497 | 46,719907 | АС | Фидер №6 | 1 | 0 | АСфасад-кирпичАС | 1 | Вариант №1.1 | Кизлярские ГорЭС ПС КЭМЗ-1 ТП 6-91/400 | 800/5 | 0.39
172 | Кизлярские ГорЭС | ПС КЭМЗ-1 | 6 | ТП 6-91/400 | 2 | г. Кизляр | улица Герцена | 41 | 104 | 145 | 12 | АС | фасад-кирпич | К(1)-Б | ПВ | 1 | 43,845685 | 46,720004 | АС | Фидер №6 | 1 | 0 | АСфасад-кирпичАС | 1 | Вариант №1.1 | Кизлярские ГорЭС ПС КЭМЗ-1 ТП 6-91/400 | 800/5 | 0.39
173 | Кизлярские ГорЭС | ПС КЭМЗ-1 | 6 | ТП 6-91/400 | 2 | г. Кизляр | улица Герцена | 43 | 104 | 146 | 15 | АС | фасад-кирпич | К(1)-Б | ПВ | 1 | 43,845803 | 46,720097 | АС | Фидер №6 | 1 | 0 | АСфасад-кирпичАС | 1 | Вариант №1.1 | Кизлярские ГорЭС ПС КЭМЗ-1 ТП 6-91/400 | 800/5 | 0.39
176 | Кизлярские ГорЭС | ПС КЭМЗ-1 | 6 | ТП 6-91/400 | 2 | г. Кизляр | улица Герцена | 49 | 106 | 149 | 8 | АС | фасад-кирпич | К(1)-Б | ПВ | 1 | 43,846203 | 46,720236 | АС | Фидер №6 | 1 | 0 | АСфасад-кирпичАС | 1 | Вариант №1.1 | Кизлярские ГорЭС ПС КЭМЗ-1 ТП 6-91/400 | 800/5 | 0.39
177 | Кизлярские ГорЭС | ПС КЭМЗ-1 | 6 | ТП 6-91/400 | 2 | г. Кизляр | улица Герцена | 51 | 106 | 150 | 18 | АС | фасад-кирпич | К(1)-Б | ПВ | 1 | 43,846321 | 46,720305 | АС | Фидер №6 | 1 | 0 | АСфасад-кирпичАС | 1 | Вариант №1.1 | Кизлярские ГорЭС ПС КЭМЗ-1 ТП 6-91/400 | 800/5 | 0.39
178 | Кизлярские ГорЭС | ПС КЭМЗ-1 | 6 | ТП 6-91/400 | 2 | г. Кизляр | улица Герцена | 53 | 107 | 151 | 7 | АС | фасад-кирпич | К(1)-Б | ПВ | 1 | 43,84643 | 46,720336 | АС | Фидер №6 | 1 | 0 | АСфасад-кирпичАС | 1 | Вариант №1.1 | Кизлярские ГорЭС ПС КЭМЗ-1 ТП 6-91/400 | 800/5 | 0.39
183 | Кизлярские ГорЭС | ПС КЭМЗ-1 | 6 | ТП 6-91/400 | 2 | г. Кизляр | улица Свердлова | 58 | 110 | 156 | 23 | АС | фасад-кирпич | К(1)-Б | ПВ | 1 | 43,846918 | 46,719654 | АС | Фидер №6 | 1 | 0 | АСфасад-кирпичАС | 1 | Вариант №1.1 | Кизлярские ГорЭС ПС КЭМЗ-1 ТП 6-91/400 | 800/5 | 0.39
14 | Кизлярские ГорЭС | ПС Кизляр-1 | 7 | ТП 7-29/400 | 1 | г. Кизляр | Рыбный переулок | 17 | 30 | 15 | 31 | АС | фасад-кирпич | К(1)-Б | ПВ | 1 | 43,850219 | 46,71327 | АС | Фидер №7 | 1 | 0 | АСфасад-кирпичАС | 1 | Вариант №1.1 | Кизлярские ГорЭС ПС Кизляр-1 ТП 7-29/400 | 800/5 | 0.61
15 | Кизлярские ГорЭС | ПС Кизляр-1 | 7 | ТП 7-29/400 | 2 | г. Кизляр | Московская улица | 3/1 | 1 | 1 | 16 | АС | фасад-кирпич | К(1)-Б | ПВ | 1 | 43,8496252860489 | 46,7110885001474 | АС | Фидер №7 | 1 | 0 | АСфасад-кирпичАС | 1 | Вариант №1.1 | Кизлярские ГорЭС ПС Кизляр-1 ТП 7-29/400 | 800/5 | 0.61
33 | Кизлярские ГорЭС | ПС Кизляр-1 | 7 | ТП 7-29/400 | 3 | г. Кизляр | улица Мичурина | 7 | 7 | 8 | 19 | АС | фасад-кирпич | К(1)-Б | ПВ | 1 | 43,8485489542171 | 46,7105214605828 | АС | Фидер №7 | 1 | 0 | АСфасад-кирпичАС | 1 | Вариант №1.1 | Кизлярские ГорЭС ПС Кизляр-1 ТП 7-29/400 | 800/5 | 0.61
34 | Кизлярские ГорЭС | ПС Кизляр-1 | 7 | ТП 7-29/400 | 3 | г. Кизляр | улица Демьяна Бедного | 5 | 10 | 11 | 15 | АС | фасад-кирпич | К(1)-Б | ПВ | 1 | 43,847932 | 46,710048 | АС | Фидер №7 | 1 | 0 | АСфасад-кирпичАС | 1 | Вариант №1.1 | Кизлярские ГорЭС ПС Кизляр-1 ТП 7-29/400 | 800/5 | 0.61
49 | Кизлярские ГорЭС | ПС Кизляр-1 | 7 | ТП 7-29/400 | 3 | г. Кизляр | улица Мичурина | 13 | 16 | 27 | 18 | АС | фасад-кирпич | К(1)-Б | ПВ | 1 | 43,8490146130514 | 46,7100008579124 | АС | Фидер №7 | 1 | 0 | АСфасад-кирпичАС | 1 | Вариант №1.1 | Кизлярские ГорЭС ПС Кизляр-1 ТП 7-29/400 | 800/5 | 0.61
34 | Кизлярские ГорЭС | ПС Кизляр-1 | 10 | ТП 10-16/315 | 1 | г. Кизляр | улица Суслова | 5 | 21 | 34 | 3 | АС | фасад-кирпич | К(1)-Б | ПВ | 1 | 43,854562 | 46,709884 | АС | Фидер №10 | 1 | 0 | АСфасад-кирпичАС | 1 | Вариант №1.1 | Кизлярские ГорЭС ПС Кизляр-1 ТП 10-16/315 | Ошибка!!! | 0.46
40 | Кизлярские ГорЭС | ПС Кизляр-1 | 10 | ТП 10-16/315 | 1 | г. Кизляр | улица Суслова | 9 | 23 | 40 | 12 | АС | фасад-кирпич | К(1)-Б | ПВ | 1 | 43,854647 | 46,710367 | АС | Фидер №10 | 1 | 0 | АСфасад-кирпичАС | 1 | Вариант №1.1 | Кизлярские ГорЭС ПС Кизляр-1 ТП 10-16/315 | Ошибка!!! | 0.46
42 | Кизлярские ГорЭС | ПС Кизляр-1 | 10 | ТП 10-16/315 | 1 | г. Кизляр | улица Суслова | 8 | 23 | 42 | 15 | АС | фасад-кирпич | К(1)-Б | ПВ | 1 | 43,854845 | 46,710457 | АС | Фидер №10 | 1 | 0 | АСфасад-кирпичАС | 1 | Вариант №1.1 | Кизлярские ГорЭС ПС Кизляр-1 ТП 10-16/315 | Ошибка!!! | 0.46
48 | Кизлярские ГорЭС | ПС Кизляр-1 | 10 | ТП 10-16/315 | 1 | г. Кизляр | улица Суслова | 11А | 25 | 48 | 17 | АС | фасад-кирпич | К(1)-Б | ПВ | 1 | 43,855171 | 46,710508 | АС | Фидер №10 | 1 | 0 | АСфасад-кирпичАС | 1 | Вариант №1.1 | Кизлярские ГорЭС ПС Кизляр-1 ТП 10-16/315 | Ошибка!!! | 0.46
50 | Кизлярские ГорЭС | ПС Кизляр-1 | 10 | ТП 10-16/315 | 1 | г. Кизляр | улица Суслова | 8А | 27 | 50 | 23 | АС | фасад-кирпич | К(1)-Б | ПВ | 1 | 43,855233 | 46,710838 | АС | Фидер №10 | 1 | 0 | АСфасад-кирпичАС | 1 | Вариант №1.1 | Кизлярские ГорЭС ПС Кизляр-1 ТП 10-16/315 | Ошибка!!! | 0.46
51 | Кизлярские ГорЭС | ПС Кизляр-1 | 10 | ТП 10-16/315 | 1 | г. Кизляр | улица Суслова | 15 | 27 | 51 | 3 | АС | фасад-кирпич | К(1)-Б | ПВ | 1 | 43,855464 | 46,710872 | АС | Фидер №10 | 1 | 0 | АСфасад-кирпичАС | 1 | Вариант №1.1 | Кизлярские ГорЭС ПС Кизляр-1 ТП 10-16/315 | Ошибка!!! | 0.46
52 | Кизлярские ГорЭС | ПС Кизляр-1 | 10 | ТП 10-16/315 | 1 | г. Кизляр | улица Суслова | 10 | 27 | 52 | 17 | АС | фасад-кирпич | К(1)-Б | ПВ | 1 | 43,855322 | 46,711043 | АС | Фидер №10 | 1 | 0 | АСфасад-кирпичАС | 1 | Вариант №1.1 | Кизлярские ГорЭС ПС Кизляр-1 ТП 10-16/315 | Ошибка!!! | 0.46
55 | Кизлярские ГорЭС | ПС Кизляр-1 | 10 | ТП 10-16/315 | 1 | г. Кизляр | улица Суслова | 17А | 27 | 55 | 12 | АС | фасад-кирпич | К(1)-Б | ПВ | 1 | 43,855552 | 46,71096 | АС | Фидер №10 | 1 | 0 | АСфасад-кирпичАС | 1 | Вариант №1.1 | Кизлярские ГорЭС ПС Кизляр-1 ТП 10-16/315 | Ошибка!!! | 0.46
56 | Кизлярские ГорЭС | ПС Кизляр-1 | 10 | ТП 10-16/315 | 1 | г. Кизляр | улица Суслова | 14 | 28 | 56 | 6 | АС | фасад-кирпич | К(1)-Б | ПВ | 1 | 43,855666 | 46,711338 | АС | Фидер №10 | 1 | 0 | АСфасад-кирпичАС | 1 | Вариант №1.1 | Кизлярские ГорЭС ПС Кизляр-1 ТП 10-16/315 | Ошибка!!! | 0.46
57 | Кизлярские ГорЭС | ПС Кизляр-1 | 10 | ТП 10-16/315 | 1 | г. Кизляр | улица Суслова | 17 | 28 | 57 | 22 | АС | фасад-кирпич | К(1)-Б | ПВ | 1 | 43,855675 | 46,711008 | АС | Фидер №10 | 1 | 0 | АСфасад-кирпичАС | 1 | Вариант №1.1 | Кизлярские ГорЭС ПС Кизляр-1 ТП 10-16/315 | Ошибка!!! | 0.46
58 | Кизлярские ГорЭС | ПС Кизляр-1 | 10 | ТП 10-16/315 | 1 | г. Кизляр | улица Суслова | 19 | 28 | 58 | 23 | АС | фасад-кирпич | К(1)-Б | ПВ | 1 | 43,855832 | 46,711224 | АС | Фидер №10 | 1 | 0 | АСфасад-кирпичАС | 1 | Вариант №1.1 | Кизлярские ГорЭС ПС Кизляр-1 ТП 10-16/315 | Ошибка!!! | 0.46
62 | Кизлярские ГорЭС | ПС Кизляр-1 | 10 | ТП 10-16/315 | 1 | г. Кизляр | Первомайская улица | 11 | 31 | 62 | 11 | АС | фасад-кирпич | К(1)-Б | ПВ | 1 | 43,853832 | 46,707483 | АС | Фидер №10 | 1 | 0 | АСфасад-кирпичАС | 1 | Вариант №1.1 | Кизлярские ГорЭС ПС Кизляр-1 ТП 10-16/315 | Ошибка!!! | 0.46
82 | Кизлярские ГорЭС | ПС Кизляр-1 | 10 | ТП 10-16/315 | 1 | г. Кизляр | Короткая улица | 7 | 35 | 82 | 16 | АС | фасад-кирпич | К(1)-Б | ПВ | 1 | 43,8531511252595 | 46,7063097700312 | АС | Фидер №10 | 1 | 0 | АСфасад-кирпичАС | 1 | Вариант №1.1 | Кизлярские ГорЭС ПС Кизляр-1 ТП 10-16/315 | Ошибка!!! | 0.46
8 | Кизлярские ГорЭС | ПС Кизляр-1 | 10 | ТП 10-17/400 | 1 | г. Кизляр | улица Багратиона | 19 | 4 | 6 | 6 | АС | фасад-кирпич | К(1)-Б | ПВ | 1 | 43,854222 | 46,710699 | АС | Фидер №10 | 1 | 0 | АСфасад-кирпичАС | 1 | Вариант №1.1 | Кизлярские ГорЭС ПС Кизляр-1 ТП 10-17/400 | 800/5 | 0.64
4 | Кизлярские ГорЭС | ПС Кизляр-1 | 10 | ТП 10-30/400 | 1 | г. Кизляр | улица Максима Горького | 9 | 11 | 5 | 9 | АС | фасад-кирпич | К(1)-Б | ПВ | 1 | 43,849548 | 46,707708 | АС | Фидер №10 | 1 | 0 | АСфасад-кирпичАС | 1 | Вариант №1.1 | Кизлярские ГорЭС ПС Кизляр-1 ТП 10-30/400 | 800/5 | 0.54
8 | Кизлярские ГорЭС | ПС Кизляр-1 | 11 | ТП 11-77/400 | 1 | г. Кизляр | улица Фрунзе | 9 | 3 | 75 | 5 | АС | фасад-кирпич | К(1)-Б | ПВ | 1 | 43,84724 | 46,710312 | АС | Фидер №11 | 1 | 0 | АСфасад-кирпичАС | 1 | Вариант №1.1 | Кизлярские ГорЭС ПС Кизляр-1 ТП 11-77/400 | 800/5 | 0.31
23 | Кизлярские ГорЭС | ПС Кизляр-1 | 11 | ТП 11-77/400 | 2 | г. Кизляр | Московская улица | 8 | 1 | 56 | 20 | АС | фасад-кирпич | К(1)-Б | ПВ | 1 | 43,847541 | 46,709546 | АС | Фидер №11 | 1 | 0 | АСфасад-кирпичАС | 1 | Вариант №1.1 | Кизлярские ГорЭС ПС Кизляр-1 ТП 11-77/400 | 800/5 | 0.31
25 | Кизлярские ГорЭС | ПС Кизляр-1 | 11 | ТП 11-77/400 | 2 | г. Кизляр | улица Фрунзе | 13/1 | 3 | 71 | 47 | АС | фасад-кирпич | К(1)-Б | ПВ | 1 | 43,846922 | 46,709905 | АС | Фидер №11 | 1 | 0 | АСфасад-кирпичАС | 1 | Вариант №1.1 | Кизлярские ГорЭС ПС Кизляр-1 ТП 11-77/400 | 800/5 | 0.31
33 | Кизлярские ГорЭС | ПС Кизляр-1 | 11 | ТП 11-77/400 | 3 | г. Кизляр | улица Фрунзе | 16 | 5 | 2 | 4 | АС | фасад-кирпич | К(1)-Б | ПВ | 1 | 43,846547 | 46,709377 | АС | Фидер №11 | 1 | 0 | АСфасад-кирпичАС | 1 | Вариант №1.1 | Кизлярские ГорЭС ПС Кизляр-1 ТП 11-77/400 | 800/5 | 0.31
34 | Кизлярские ГорЭС | ПС Кизляр-1 | 11 | ТП 11-77/400 | 3 | г. Кизляр | улица Фрунзе | 17 | 5 | 3 | 14 | АС | фасад-кирпич | К(1)-Б | ПВ | 1 | 43,846615 | 46,709266 | АС | Фидер №11 | 1 | 0 | АСфасад-кирпичАС | 1 | Вариант №1.1 | Кизлярские ГорЭС ПС Кизляр-1 ТП 11-77/400 | 800/5 | 0.31
41 | Кизлярские ГорЭС | ПС Кизляр-1 | 11 | ТП 11-77/400 | 3 | г. Кизляр | улица Фрунзе | 19 | 6 | 12 | 9 | АС | фасад-кирпич | К(1)-Б | ПВ | 1 | 43,846253 | 46,708871 | АС | Фидер №11 | 1 | 0 | АСфасад-кирпичАС | 1 | Вариант №1.1 | Кизлярские ГорЭС ПС Кизляр-1 ТП 11-77/400 | 800/5 | 0.31
42 | Кизлярские ГорЭС | ПС Кизляр-1 | 11 | ТП 11-77/400 | 3 | г. Кизляр | улица Фрунзе | 22 | 7 | 13 | 7 | АС | фасад-кирпич | К(1)-Б | ПВ | 1 | 43,84607 | 46,708738 | АС | Фидер №11 | 1 | 0 | АСфасад-кирпичАС | 1 | Вариант №1.1 | Кизлярские ГорЭС ПС Кизляр-1 ТП 11-77/400 | 800/5 | 0.31
43 | Кизлярские ГорЭС | ПС Кизляр-1 | 11 | ТП 11-77/400 | 3 | г. Кизляр | улица Фрунзе | 21А | 7 | 14 | 12 | АС | фасад-кирпич | К(1)-Б | ПВ | 1 | 43,845955 | 46,708558 | АС | Фидер №11 | 1 | 0 | АСфасад-кирпичАС | 1 | Вариант №1.1 | Кизлярские ГорЭС ПС Кизляр-1 ТП 11-77/400 | 800/5 | 0.31
44 | Кизлярские ГорЭС | ПС Кизляр-1 | 11 | ТП 11-77/400 | 3 | г. Кизляр | улица Фрунзе | 23 | 8 | 15 | 6 | АС | фасад-кирпич | К(1)-Б | ПВ | 1 | 43,845773 | 46,708374 | АС | Фидер №11 | 1 | 0 | АСфасад-кирпичАС | 1 | Вариант №1.1 | Кизлярские ГорЭС ПС Кизляр-1 ТП 11-77/400 | 800/5 | 0.31
45 | Кизлярские ГорЭС | ПС Кизляр-1 | 11 | ТП 11-77/400 | 3 | г. Кизляр | улица Фрунзе | 25 | 8 | 16 | 11 | АС | фасад-кирпич | К(1)-Б | ПВ | 1 | 43,845658 | 46,708222 | АС | Фидер №11 | 1 | 0 | АСфасад-кирпичАС | 1 | Вариант №1.1 | Кизлярские ГорЭС ПС Кизляр-1 ТП 11-77/400 | 800/5 | 0.31
49 | Кизлярские ГорЭС | ПС Кизляр-1 | 11 | ТП 11-77/400 | 3 | г. Кизляр | улица Фрунзе | 30А | 11 | 20 | 13 | АС | фасад-кирпич | К(1)-Б | ПВ | 1 | 43,844952 | 46,707935 | АС | Фидер №11 | 1 | 0 | АСфасад-кирпичАС | 1 | Вариант №1.1 | Кизлярские ГорЭС ПС Кизляр-1 ТП 11-77/400 | 800/5 | 0.31
51 | Кизлярские ГорЭС | ПС Кизляр-1 | 11 | ТП 11-77/400 | 3 | г. Кизляр | улица Фрунзе | 32 | 11 | 22 | 10 | АС | фасад-кирпич | К(1)-Б | ПВ | 1 | 43,844885 | 46,707948 | АС | Фидер №11 | 1 | 0 | АСфасад-кирпичАС | 1 | Вариант №1.1 | Кизлярские ГорЭС ПС Кизляр-1 ТП 11-77/400 | 800/5 | 0.31
53 | Кизлярские ГорЭС | ПС Кизляр-1 | 11 | ТП 11-77/400 | 3 | г. Кизляр | улица Фрунзе | 34 | 11 | 24 | 12 | АС | фасад-кирпич | К(1)-Б | ПВ | 1 | 43,844753 | 46,707828 | АС | Фидер №11 | 1 | 0 | АСфасад-кирпичАС | 1 | Вариант №1.1 | Кизлярские ГорЭС ПС Кизляр-1 ТП 11-77/400 | 800/5 | 0.31
56 | Кизлярские ГорЭС | ПС Кизляр-1 | 11 | ТП 11-77/400 | 3 | г. Кизляр | улица Фрунзе | 34А | 11 | 27 | 32 | АС | фасад-кирпич | К(1)-Б | ПВ | 1 | 43,844617 | 46,707603 | АС | Фидер №11 | 1 | 0 | АСфасад-кирпичАС | 1 | Вариант №1.1 | Кизлярские ГорЭС ПС Кизляр-1 ТП 11-77/400 | 800/5 | 0.31
59 | Кизлярские ГорЭС | ПС Кизляр-1 | 11 | ТП 11-77/400 | 3 | г. Кизляр | улица Маяковского | 12 | 12 | 34 | 41 | АС | фасад-кирпич | К(1)-Б | ПВ | 1 | 43,844256 | 46,707297 | АС | Фидер №11 | 1 | 0 | АСфасад-кирпичАС | 1 | Вариант №1.1 | Кизлярские ГорЭС ПС Кизляр-1 ТП 11-77/400 | 800/5 | 0.31
60 | Кизлярские ГорЭС | ПС Кизляр-1 | 11 | ТП 11-77/400 | 3 | г. Кизляр | улица Фрунзе | 38 | 13 | 31 | 10 | АС | фасад-кирпич | К(1)-Б | ПВ | 1 | 43,844228 | 46,707515 | АС | Фидер №11 | 1 | 0 | АСфасад-кирпичАС | 1 | Вариант №1.1 | Кизлярские ГорЭС ПС Кизляр-1 ТП 11-77/400 | 800/5 | 0.31
61 | Кизлярские ГорЭС | ПС Кизляр-1 | 11 | ТП 11-77/400 | 3 | г. Кизляр | улица Фрунзе | 40 | 13 | 32 | 6 | АС | фасад-кирпич | К(1)-Б | ПВ | 1 | 43,844124 | 46,707506 | АС | Фидер №11 | 1 | 0 | АСфасад-кирпичАС | 1 | Вариант №1.1 | Кизлярские ГорЭС ПС Кизляр-1 ТП 11-77/400 | 800/5 | 0.31
63 | Кизлярские ГорЭС | ПС Кизляр-1 | 11 | ТП 11-77/400 | 3 | г. Кизляр | улица Фрунзе | 42А | 14 | 35 | 5 | АС | фасад-кирпич | К(1)-Б | ПВ | 1 | 43,843825 | 46,707334 | АС | Фидер №11 | 1 | 0 | АСфасад-кирпичАС | 1 | Вариант №1.1 | Кизлярские ГорЭС ПС Кизляр-1 ТП 11-77/400 | 800/5 | 0.31
64 | Кизлярские ГорЭС | ПС Кизляр-1 | 11 | ТП 11-77/400 | 3 | г. Кизляр | улица Фрунзе | 29 | 14 | 36 | 8 | АС | фасад-кирпич | К(1)-Б | ПВ | 1 | 43,843865 | 46,707175 | АС | Фидер №11 | 1 | 0 | АСфасад-кирпичАС | 1 | Вариант №1.1 | Кизлярские ГорЭС ПС Кизляр-1 ТП 11-77/400 | 800/5 | 0.31
68 | Кизлярские ГорЭС | ПС Кизляр-1 | 11 | ТП 11-77/400 | 3 | г. Кизляр | улица Фрунзе | 31 | 14 | 40 | 15 | АС | фасад-кирпич | К(1)-Б | ПВ | 1 | 43,843704 | 46,707148 | АС | Фидер №11 | 1 | 0 | АСфасад-кирпичАС | 1 | Вариант №1.1 | Кизлярские ГорЭС ПС Кизляр-1 ТП 11-77/400 | 800/5 | 0.31
69 | Кизлярские ГорЭС | ПС Кизляр-1 | 11 | ТП 11-77/400 | 3 | г. Кизляр | улица Фрунзе | 50 | 15 | 41 | 4 | АС | фасад-кирпич | К(1)-Б | ПВ | 1 | 43,843524 | 46,707144 | АС | Фидер №11 | 1 | 0 | АСфасад-кирпичАС | 1 | Вариант №1.1 | Кизлярские ГорЭС ПС Кизляр-1 ТП 11-77/400 | 800/5 | 0.31
28 | Кизлярские ГорЭС | ПС Кизляр-1 | 11 | ТП 11-86/400 | 1 | г. Кизляр | Топольская улица | 36 | 16 | 37 | 5 | АС | фасад-кирпич | К(1)-Б | ПВ | 1 | 43,844372 | 46,70952 | АС | Фидер №11 | 1 | 0 | АСфасад-кирпичАС | 1 | Вариант №1.1 | Кизлярские ГорЭС ПС Кизляр-1 ТП 11-86/400 | 800/5 | 0.95
34 | Кизлярские ГорЭС | ПС Кизляр-1 | 11 | ТП 11-86/400 | 1 | г. Кизляр | улица Маяковского | 7 | 28 | 77 | 18 | АС | фасад-кирпич | К(1)-Б | ПВ | 1 | 43,8436536425708 | 46,7084320981783 | АС | Фидер №11 | 1 | 0 | АСфасад-кирпичАС | 1 | Вариант №1.1 | Кизлярские ГорЭС ПС Кизляр-1 ТП 11-86/400 | 800/5 | 0.95
1 | Кизлярские ГорЭС | ПС Кизляр-1 | 11 | ТП 11-104/400 | 1 | г. Кизляр | улица Островского | 61 | 1 | 1 | 17 | АС | фасад-кирпич | К(1)-Б | ПВ | 1 | 43,842813 | 46,714728 | АС | Фидер №11 | 1 | 0 | АСфасад-кирпичАС | 1 | Вариант №1.1 | Кизлярские ГорЭС ПС Кизляр-1 ТП 11-104/400 | 800/5 | 0.34
2 | Кизлярские ГорЭС | ПС Кизляр-1 | 11 | ТП 11-104/400 | 1 | г. Кизляр | улица Островского | 59 | 2 | 2 | 28 | АС | фасад-кирпич | К(1)-Б | ПВ | 1 | 43,8427 | 46,714724 | АС | Фидер №11 | 1 | 0 | АСфасад-кирпичАС | 1 | Вариант №1.1 | Кизлярские ГорЭС ПС Кизляр-1 ТП 11-104/400 | 800/5 | 0.34
26 | Кизлярские ГорЭС | ПС Кизляр-1 | 11 | ТП 11-104/400 | 1 | г. Кизляр | улица Островского | 51 | 5 | 23 | 15 | АС | фасад-кирпич | К(1)-Б | ПВ | 1 | 43,841834 | 46,714507 | АС | Фидер №11 | 1 | 0 | АСфасад-кирпичАС | 1 | Вариант №1.1 | Кизлярские ГорЭС ПС Кизляр-1 ТП 11-104/400 | 800/5 | 0.34
27 | Кизлярские ГорЭС | ПС Кизляр-1 | 11 | ТП 11-104/400 | 1 | г. Кизляр | улица Островского | 51А | 5 | 24 | 12 | АС | фасад-кирпич | К(1)-Б | ПВ | 1 | 43,841756 | 46,714458 | АС | Фидер №11 | 1 | 0 | АСфасад-кирпичАС | 1 | Вариант №1.1 | Кизлярские ГорЭС ПС Кизляр-1 ТП 11-104/400 | 800/5 | 0.34
30 | Кизлярские ГорЭС | ПС Кизляр-1 | 11 | ТП 11-104/400 | 1 | г. Кизляр | улица Островского | 16А | 6 | 27 | 7 | АС | фасад-кирпич | К(1)-Б | ПВ | 1 | 43,841221 | 46,714667 | АС | Фидер №11 | 1 | 0 | АСфасад-кирпичАС | 1 | Вариант №1.1 | Кизлярские ГорЭС ПС Кизляр-1 ТП 11-104/400 | 800/5 | 0.34
31 | Кизлярские ГорЭС | ПС Кизляр-1 | 11 | ТП 11-104/400 | 1 | г. Кизляр | улица Островского | 47 | 6 | 28 | 5 | АС | фасад-кирпич | К(1)-Б | ПВ | 1 | 43,841234 | 46,714634 | АС | Фидер №11 | 1 | 0 | АСфасад-кирпичАС | 1 | Вариант №1.1 | Кизлярские ГорЭС ПС Кизляр-1 ТП 11-104/400 | 800/5 | 0.34
33 | Кизлярские ГорЭС | ПС Кизляр-1 | 11 | ТП 11-104/400 | 1 | г. Кизляр | улица Островского | 45 | 7 | 30 | 7 | АС | фасад-кирпич | К(1)-Б | ПВ | 1 | 43,84102 | 46,714412 | АС | Фидер №11 | 1 | 0 | АСфасад-кирпичАС | 1 | Вариант №1.1 | Кизлярские ГорЭС ПС Кизляр-1 ТП 11-104/400 | 800/5 | 0.34
61 | Кизлярские ГорЭС | ПС Кизляр-1 | 11 | ТП 11-104/400 | 1 | г. Кизляр | улица Островского | 6 | 19 | 58 | 1 | АС | фасад-кирпич | К(1)-Б | ПВ | 1 | 43,840373 | 46,714836 | АС | Фидер №11 | 1 | 0 | АСфасад-кирпичАС | 1 | Вариант №1.1 | Кизлярские ГорЭС ПС Кизляр-1 ТП 11-104/400 | 800/5 | 0.34
63 | Кизлярские ГорЭС | ПС Кизляр-1 | 11 | ТП 11-104/400 | 1 | г. Кизляр | улица Островского | 2 | 20 | 60 | 8 | АС | фасад-кирпич | К(1)-Б | ПВ | 1 | 43,8402624740566 | 46,7148388232091 | АС | Фидер №11 | 1 | 0 | АСфасад-кирпичАС | 1 | Вариант №1.1 | Кизлярские ГорЭС ПС Кизляр-1 ТП 11-104/400 | 800/5 | 0.34
66 | Кизлярские ГорЭС | ПС Кизляр-1 | 11 | ТП 11-104/400 | 2 | г. Кизляр | улица Островского | 65 | 2 | 1 | 9 | АС | фасад-кирпич | К(1)-Б | ПВ | 1 | 43,843237 | 46,714894 | АС | Фидер №11 | 1 | 0 | АСфасад-кирпичАС | 1 | Вариант №1.1 | Кизлярские ГорЭС ПС Кизляр-1 ТП 11-104/400 | 800/5 | 0.34
15 | Кизлярские ГорЭС | ПС Кизляр-1 | 11 | ТП 11-138/160 | 1 | г. Кизляр | Набережная улица | 57 | 13 | 16 | 19 | АС | фасад-кирпич | К(1)-Б | ПВ | 1 | 43,841495 | 46,710912 | АС | Фидер №11 | 1 | 0 | АСфасад-кирпичАС | 1 | Вариант №1.1 | Кизлярские ГорЭС ПС Кизляр-1 ТП 11-138/160 | 300/5 | 0.62
16 | Кизлярские ГорЭС | ПС Кизляр-1 | 11 | ТП 11-138/160 | 1 | г. Кизляр | Садовый переулок | 2 | 14 | 18 | 6 | АС | фасад-кирпич | К(1)-Б | ПВ | 1 | 43,841348 | 46,710907 | АС | Фидер №11 | 1 | 0 | АСфасад-кирпичАС | 1 | Вариант №1.1 | Кизлярские ГорЭС ПС Кизляр-1 ТП 11-138/160 | 300/5 | 0.62
20 | Кизлярские ГорЭС | ПС Кизляр-1 | 11 | ТП 11-138/160 | 1 | г. Кизляр | Набережная улица | 61 | 16 | 23 | 18 | АС | фасад-кирпич | К(1)-Б | ПВ | 1 | 43,840798 | 46,710994 | АС | Фидер №11 | 1 | 0 | АСфасад-кирпичАС | 1 | Вариант №1.1 | Кизлярские ГорЭС ПС Кизляр-1 ТП 11-138/160 | 300/5 | 0.62
22 | Кизлярские ГорЭС | ПС Кизляр-1 | 11 | ТП 11-138/160 | 1 | г. Кизляр | Набережная улица | 65 | 17 | 25 | 23 | АС | фасад-кирпич | К(1)-Б | ПВ | 1 | 43,840375 | 46,710915 | АС | Фидер №11 | 1 | 0 | АСфасад-кирпичАС | 1 | Вариант №1.1 | Кизлярские ГорЭС ПС Кизляр-1 ТП 11-138/160 | 300/5 | 0.62
27 | Кизлярские ГорЭС | ПС Кизляр-1 | 11 | ТП 11-138/160 | 1 | г. Кизляр | улица Амирагова | 2А | 21 | 31 | 7 | АС | фасад-кирпич | К(1)-Б | ПВ | 1 | 43,84217 | 46,710273 | АС | Фидер №11 | 1 | 0 | АСфасад-кирпичАС | 1 | Вариант №1.1 | Кизлярские ГорЭС ПС Кизляр-1 ТП 11-138/160 | 300/5 | 0.62
31 | Кизлярские ГорЭС | ПС Кизляр-1 | 11 | ТП 11-138/160 | 1 | г. Кизляр | улица Амирагова | 4 | 24 | 36 | 12 | АС | фасад-кирпич | К(1)-Б | ПВ | 1 | 43,842331 | 46,709816 | АС | Фидер №11 | 1 | 0 | АСфасад-кирпичАС | 1 | Вариант №1.1 | Кизлярские ГорЭС ПС Кизляр-1 ТП 11-138/160 | 300/5 | 0.62
32 | Кизлярские ГорЭС | ПС Кизляр-1 | 11 | ТП 11-138/160 | 1 | г. Кизляр | улица Амирагова | 11 | 25 | 37 | 7 | АС | фасад-кирпич | К(1)-Б | ПВ | 1 | 43,842267 | 46,709508 | АС | Фидер №11 | 1 | 0 | АСфасад-кирпичАС | 1 | Вариант №1.1 | Кизлярские ГорЭС ПС Кизляр-1 ТП 11-138/160 | 300/5 | 0.62
33 | Кизлярские ГорЭС | ПС Кизляр-1 | 11 | ТП 11-138/160 | 1 | г. Кизляр | Набережная улица | 49 | 28 | 40 | 7 | АС | фасад-кирпич | К(1)-Б | ПВ | 1 | 43,842938 | 46,71068 | АС | Фидер №11 | 1 | 0 | АСфасад-кирпичАС | 1 | Вариант №1.1 | Кизлярские ГорЭС ПС Кизляр-1 ТП 11-138/160 | 300/5 | 0.62
34 | Кизлярские ГорЭС | ПС Кизляр-1 | 11 | ТП 11-138/160 | 1 | г. Кизляр | Набережная улица | 45 | 29 | 41 | 8 | АС | фасад-кирпич | К(1)-Б | ПВ | 1 | 43,843292 | 46,710555 | АС | Фидер №11 | 1 | 0 | АСфасад-кирпичАС | 1 | Вариант №1.1 | Кизлярские ГорЭС ПС Кизляр-1 ТП 11-138/160 | 300/5 | 0.62
35 | Кизлярские ГорЭС | ПС Кизляр-1 | 11 | ТП 11-138/160 | 1 | г. Кизляр | Набережная улица | 36 | 30 | 43 | 19 | АС | фасад-кирпич | К(1)-Б | ПВ | 1 | 43,843652 | 46,710492 | АС | Фидер №11 | 1 | 0 | АСфасад-кирпичАС | 1 | Вариант №1.1 | Кизлярские ГорЭС ПС Кизляр-1 ТП 11-138/160 | 300/5 | 0.62
4 | Кизлярские ГорЭС | ПС Кизляр-1 | 11 | ТП 11-84/250 | 1 | г. Кизляр | улица Советской Милиции | 52 | 1 | 1 | 2 | АС | фасад-кирпич | К(1)-Б | ПВ | 1 | 43,846229 | 46,701432 | АС | Фидер №11 | 1 | 0 | АСфасад-кирпичАС | 1 | Вариант №1.1 | Кизлярские ГорЭС ПС Кизляр-1 ТП 11-84/250 | 500/5 | 0.42
9 | Кизлярские ГорЭС | ПС Кизляр-1 | 11 | ТП 11-84/250 | 1 | г. Кизляр | улица Советской Милиции | 47 | 4 | 6 | 14 | АС | фасад-кирпич | К(1)-Б | ПВ | 1 | 43,845646 | 46,700721 | АС | Фидер №11 | 1 | 0 | АСфасад-кирпичАС | 1 | Вариант №1.1 | Кизлярские ГорЭС ПС Кизляр-1 ТП 11-84/250 | 500/5 | 0.42
10 | Кизлярские ГорЭС | ПС Кизляр-1 | 11 | ТП 11-84/250 | 1 | г. Кизляр | улица Советской Милиции | 45А | 4 | 7 | 18 | АС | фасад-кирпич | К(1)-Б | ПВ | 1 | 43,845708 | 46,700659 | АС | Фидер №11 | 1 | 0 | АСфасад-кирпичАС | 1 | Вариант №1.1 | Кизлярские ГорЭС ПС Кизляр-1 ТП 11-84/250 | 500/5 | 0.42
12 | Кизлярские ГорЭС | ПС Кизляр-1 | 11 | ТП 11-84/250 | 1 | г. Кизляр | улица Советской Милиции | 60А | 4 | 9 | 20 | АС | фасад-кирпич | К(1)-Б | ПВ | 1 | 43,845505 | 46,700863 | АС | Фидер №11 | 1 | 0 | АСфасад-кирпичАС | 1 | Вариант №1.1 | Кизлярские ГорЭС ПС Кизляр-1 ТП 11-84/250 | 500/5 | 0.42
15 | Кизлярские ГорЭС | ПС Кизляр-1 | 11 | ТП 11-84/250 | 1 | г. Кизляр | улица Советской Милиции | 62А | 5 | 12 | 28 | АС | фасад-кирпич | К(1)-Б | ПВ | 1 | 43,845378 | 46,700665 | АС | Фидер №11 | 1 | 0 | АСфасад-кирпичАС | 1 | Вариант №1.1 | Кизлярские ГорЭС ПС Кизляр-1 ТП 11-84/250 | 500/5 | 0.42
16 | Кизлярские ГорЭС | ПС Кизляр-1 | 11 | ТП 11-84/250 | 1 | г. Кизляр | улица Советской Милиции | 51 | 9 | 13 | 13 | АС | фасад-кирпич | К(1)-Б | ПВ | 1 | 43,845197 | 46,70034 | АС | Фидер №11 | 1 | 0 | АСфасад-кирпичАС | 1 | Вариант №1.1 | Кизлярские ГорЭС ПС Кизляр-1 ТП 11-84/250 | 500/5 | 0.42
17 | Кизлярские ГорЭС | ПС Кизляр-1 | 11 | ТП 11-84/250 | 1 | г. Кизляр | улица Советской Милиции | 49 | 9 | 14 | 2 | АС | фасад-кирпич | К(1)-Б | ПВ | 1 | 43,845293 | 46,7004 | АС | Фидер №11 | 1 | 0 | АСфасад-кирпичАС | 1 | Вариант №1.1 | Кизлярские ГорЭС ПС Кизляр-1 ТП 11-84/250 | 500/5 | 0.42
20 | Кизлярские ГорЭС | ПС Кизляр-1 | 11 | ТП 11-84/250 | 1 | г. Кизляр | улица Советской Милиции | 64 | 12 | 17 | 21 | АС | фасад-кирпич | К(1)-Б | ПВ | 1 | 43,845167 | 46,70053 | АС | Фидер №11 | 1 | 0 | АСфасад-кирпичАС | 1 | Вариант №1.1 | Кизлярские ГорЭС ПС Кизляр-1 ТП 11-84/250 | 500/5 | 0.42
21 | Кизлярские ГорЭС | ПС Кизляр-1 | 11 | ТП 11-84/250 | 1 | г. Кизляр | улица Советской Милиции | 66 | 12 | 18 | 12 | АС | фасад-кирпич | К(1)-Б | ПВ | 1 | 43,845038 | 46,700383 | АС | Фидер №11 | 1 | 0 | АСфасад-кирпичАС | 1 | Вариант №1.1 | Кизлярские ГорЭС ПС Кизляр-1 ТП 11-84/250 | 500/5 | 0.42
22 | Кизлярские ГорЭС | ПС Кизляр-1 | 11 | ТП 11-84/250 | 1 | г. Кизляр | улица Советской Милиции | 53А | 12 | 19 | 4 | АС | фасад-кирпич | К(1)-Б | ПВ | 1 | 43,84508 | 46,700272 | АС | Фидер №11 | 1 | 0 | АСфасад-кирпичАС | 1 | Вариант №1.1 | Кизлярские ГорЭС ПС Кизляр-1 ТП 11-84/250 | 500/5 | 0.42
24 | Кизлярские ГорЭС | ПС Кизляр-1 | 11 | ТП 11-84/250 | 1 | г. Кизляр | улица Советской Милиции | 70 | 13 | 21 | 6 | АС | фасад-кирпич | К(1)-Б | ПВ | 1 | 43,844908 | 46,700275 | АС | Фидер №11 | 1 | 0 | АСфасад-кирпичАС | 1 | Вариант №1.1 | Кизлярские ГорЭС ПС Кизляр-1 ТП 11-84/250 | 500/5 | 0.42
25 | Кизлярские ГорЭС | ПС Кизляр-1 | 11 | ТП 11-84/250 | 1 | г. Кизляр | улица Советской Милиции | 55 | 13 | 22 | 19 | АС | фасад-кирпич | К(1)-Б | ПВ | 1 | 43,844892 | 46,700093 | АС | Фидер №11 | 1 | 0 | АСфасад-кирпичАС | 1 | Вариант №1.1 | Кизлярские ГорЭС ПС Кизляр-1 ТП 11-84/250 | 500/5 | 0.42
26 | Кизлярские ГорЭС | ПС Кизляр-1 | 11 | ТП 11-84/250 | 1 | г. Кизляр | улица Советской Милиции | 72 | 13 | 23 | 23 | АС | фасад-кирпич | К(1)-Б | ПВ | 1 | 43,844793 | 46,700138 | АС | Фидер №11 | 1 | 0 | АСфасад-кирпичАС | 1 | Вариант №1.1 | Кизлярские ГорЭС ПС Кизляр-1 ТП 11-84/250 | 500/5 | 0.42
27 | Кизлярские ГорЭС | ПС Кизляр-1 | 11 | ТП 11-84/250 | 1 | г. Кизляр | улица Советской Милиции | 78 | 15 | 24 | 5 | АС | фасад-кирпич | К(1)-Б | ПВ | 1 | 43,84451 | 46,69987 | АС | Фидер №11 | 1 | 0 | АСфасад-кирпичАС | 1 | Вариант №1.1 | Кизлярские ГорЭС ПС Кизляр-1 ТП 11-84/250 | 500/5 | 0.42
28 | Кизлярские ГорЭС | ПС Кизляр-1 | 11 | ТП 11-84/250 | 1 | г. Кизляр | улица Советской Милиции | 59 | 15 | 25 | 17 | АС | фасад-кирпич | К(1)-Б | ПВ | 1 | 43,844455 | 46,699688 | АС | Фидер №11 | 1 | 0 | АСфасад-кирпичАС | 1 | Вариант №1.1 | Кизлярские ГорЭС ПС Кизляр-1 ТП 11-84/250 | 500/5 | 0.42
31 | Кизлярские ГорЭС | ПС Кизляр-1 | 11 | ТП 11-84/250 | 1 | г. Кизляр | улица Советской Милиции | 58 | 17 | 28 | 4 | АС | фасад-кирпич | К(1)-Б | ПВ | 1 | 43,845748 | 46,701118 | АС | Фидер №11 | 1 | 0 | АСфасад-кирпичАС | 1 | Вариант №1.1 | Кизлярские ГорЭС ПС Кизляр-1 ТП 11-84/250 | 500/5 | 0.42
32 | Кизлярские ГорЭС | ПС Кизляр-1 | 11 | ТП 11-84/250 | 1 | г. Кизляр | улица Советской Милиции | 54 | 18 | 29 | 6 | АС | фасад-кирпич | К(1)-Б | ПВ | 1 | 43,845895 | 46,701317 | АС | Фидер №11 | 1 | 0 | АСфасад-кирпичАС | 1 | Вариант №1.1 | Кизлярские ГорЭС ПС Кизляр-1 ТП 11-84/250 | 500/5 | 0.42
33 | Кизлярские ГорЭС | ПС Кизляр-1 | 11 | ТП 11-84/250 | 1 | г. Кизляр | улица Советской Милиции | 56 | 18 | 30 | 15 | АС | фасад-кирпич | К(1)-Б | ПВ | 1 | 43,845797 | 46,701367 | АС | Фидер №11 | 1 | 0 | АСфасад-кирпичАС | 1 | Вариант №1.1 | Кизлярские ГорЭС ПС Кизляр-1 ТП 11-84/250 | 500/5 | 0.42
54 | Кизлярские ГорЭС | ПС Кизляр-1 | 11 | ТП 11-84/250 | 2 | г. Кизляр | улица Туманяна | 38 | 7 | 16 | 17 | АС | фасад-кирпич | К(1)-Б | ПВ | 1 | 43,8475563106105 | 46,7014255469631 | АС | Фидер №11 | 1 | 0 | АСфасад-кирпичАС | 1 | Вариант №1.1 | Кизлярские ГорЭС ПС Кизляр-1 ТП 11-84/250 | 500/5 | 0.42
56 | Кизлярские ГорЭС | ПС Кизляр-1 | 11 | ТП 11-84/250 | 2 | г. Кизляр | Вокзальная улица | 55 | 7 | 18 | 23 | АС | фасад-кирпич | К(1)-Б | ПВ | 1 | 43,8475010967697 | 46,7016352477902 | АС | Фидер №11 | 1 | 0 | АСфасад-кирпичАС | 1 | Вариант №1.1 | Кизлярские ГорЭС ПС Кизляр-1 ТП 11-84/250 | 500/5 | 0.42
105 | Кизлярские ГорЭС | ПС Кизляр-1 | 11 | ТП 11-84/250 | 3 | г. Кизляр | улица Советской Милиции | 39 | 2 | 1 | 12 | АС | фасад-кирпич | К(1)-Б | ПВ | 1 | 43,846495 | 46,701355 | АС | Фидер №11 | 1 | 0 | АСфасад-кирпичАС | 1 | Вариант №1.1 | Кизлярские ГорЭС ПС Кизляр-1 ТП 11-84/250 | 500/5 | 0.42
107 | Кизлярские ГорЭС | ПС Кизляр-1 | 11 | ТП 11-84/250 | 3 | г. Кизляр | улица Советской Милиции | 48 | 2 | 3 | 20 | АС | фасад-кирпич | К(1)-Б | ПВ | 1 | 43,846355 | 46,701718 | АС | Фидер №11 | 1 | 0 | АСфасад-кирпичАС | 1 | Вариант №1.1 | Кизлярские ГорЭС ПС Кизляр-1 ТП 11-84/250 | 500/5 | 0.42
108 | Кизлярские ГорЭС | ПС Кизляр-1 | 11 | ТП 11-84/250 | 3 | г. Кизляр | улица Советской Милиции | 46А | 2 | 4 | 26 | АС | фасад-кирпич | К(1)-Б | ПВ | 1 | 43,846445 | 46,701812 | АС | Фидер №11 | 1 | 0 | АСфасад-кирпичАС | 1 | Вариант №1.1 | Кизлярские ГорЭС ПС Кизляр-1 ТП 11-84/250 | 500/5 | 0.42
110 | Кизлярские ГорЭС | ПС Кизляр-1 | 11 | ТП 11-84/250 | 3 | г. Кизляр | улица Советской Милиции | 44 | 5 | 6 | 4 | АС | фасад-кирпич | К(1)-Б | ПВ | 1 | 43,846707 | 46,701888 | АС | Фидер №11 | 1 | 0 | АСфасад-кирпичАС | 1 | Вариант №1.1 | Кизлярские ГорЭС ПС Кизляр-1 ТП 11-84/250 | 500/5 | 0.42
111 | Кизлярские ГорЭС | ПС Кизляр-1 | 11 | ТП 11-84/250 | 3 | г. Кизляр | улица Советской Милиции | 37 | 5 | 7 | 9 | АС | фасад-кирпич | К(1)-Б | ПВ | 1 | 43,846655 | 46,701737 | АС | Фидер №11 | 1 | 0 | АСфасад-кирпичАС | 1 | Вариант №1.1 | Кизлярские ГорЭС ПС Кизляр-1 ТП 11-84/250 | 500/5 | 0.42
114 | Кизлярские ГорЭС | ПС Кизляр-1 | 11 | ТП 11-84/250 | 3 | г. Кизляр | улица Советской Милиции | 33 | 7 | 11 | 2 | АС | фасад-кирпич | К(1)-Б | ПВ | 1 | 43,84689 | 46,701962 | АС | Фидер №11 | 1 | 0 | АСфасад-кирпичАС | 1 | Вариант №1.1 | Кизлярские ГорЭС ПС Кизляр-1 ТП 11-84/250 | 500/5 | 0.42
118 | Кизлярские ГорЭС | ПС Кизляр-1 | 11 | ТП 11-84/250 | 3 | г. Кизляр | улица Советской Милиции | 40 | 7 | 15 | 22 | АС | фасад-кирпич | К(1)-Б | ПВ | 1 | 43,846957 | 46,702225 | АС | Фидер №11 | 1 | 0 | АСфасад-кирпичАС | 1 | Вариант №1.1 | Кизлярские ГорЭС ПС Кизляр-1 ТП 11-84/250 | 500/5 | 0.42
119 | Кизлярские ГорЭС | ПС Кизляр-1 | 11 | ТП 11-84/250 | 3 | г. Кизляр | улица Советской Милиции | 42 | 7 | 16 | 12 | АС | фасад-кирпич | К(1)-Б | ПВ | 1 | 43,846885 | 46,702137 | АС | Фидер №11 | 1 | 0 | АСфасад-кирпичАС | 1 | Вариант №1.1 | Кизлярские ГорЭС ПС Кизляр-1 ТП 11-84/250 | 500/5 | 0.42
120 | Кизлярские ГорЭС | ПС Кизляр-1 | 11 | ТП 11-84/250 | 3 | г. Кизляр | улица Советской Милиции | 31А | 10 | 17 | 6 | АС | фасад-кирпич | К(1)-Б | ПВ | 1 | 43,847177 | 46,70213 | АС | Фидер №11 | 1 | 0 | АСфасад-кирпичАС | 1 | Вариант №1.1 | Кизлярские ГорЭС ПС Кизляр-1 ТП 11-84/250 | 500/5 | 0.42
130 | Кизлярские ГорЭС | ПС Кизляр-1 | 11 | ТП 11-84/250 | 3 | г. Кизляр | улица Советской Милиции | 25 | 18 | 27 | 5 | АС | фасад-кирпич | К(1)-Б | ПВ | 1 | 43,84785 | 46,702753 | АС | Фидер №11 | 1 | 0 | АСфасад-кирпичАС | 1 | Вариант №1.1 | Кизлярские ГорЭС ПС Кизляр-1 ТП 11-84/250 | 500/5 | 0.42
132 | Кизлярские ГорЭС | ПС Кизляр-1 | 11 | ТП 11-84/250 | 3 | г. Кизляр | улица Советской Милиции | 23 | 18 | 29 | 24 | АС | фасад-кирпич | К(1)-Б | ПВ | 1 | 43,848058 | 46,702954 | АС | Фидер №11 | 1 | 0 | АСфасад-кирпичАС | 1 | Вариант №1.1 | Кизлярские ГорЭС ПС Кизляр-1 ТП 11-84/250 | 500/5 | 0.42
133 | Кизлярские ГорЭС | ПС Кизляр-1 | 11 | ТП 11-84/250 | 3 | г. Кизляр | улица Советской Милиции | 27 | 18 | 30 | 21 | АС | фасад-кирпич | К(1)-Б | ПВ | 1 | 43,8478345521644 | 46,7025516750021 | АС | Фидер №11 | 1 | 0 | АСфасад-кирпичАС | 1 | Вариант №1.1 | Кизлярские ГорЭС ПС Кизляр-1 ТП 11-84/250 | 500/5 | 0.42
140 | Кизлярские ГорЭС | ПС Кизляр-1 | 11 | ТП 11-84/250 | 3 | г. Кизляр | улица Советской Милиции | 19А | 20 | 37 | 11 | АС | фасад-кирпич | К(1)-Б | ПВ | 1 | 43,848348 | 46,703115 | АС | Фидер №11 | 1 | 0 | АСфасад-кирпичАС | 1 | Вариант №1.1 | Кизлярские ГорЭС ПС Кизляр-1 ТП 11-84/250 | 500/5 | 0.42
144 | Кизлярские ГорЭС | ПС Кизляр-1 | 11 | ТП 11-84/250 | 3 | г. Кизляр | улица Советской Милиции | 17 | 21 | 41 | 21 | АС | фасад-кирпич | К(1)-Б | ПВ | 1 | 43,8486154232412 | 46,7029619921594 | АС | Фидер №11 | 1 | 0 | АСфасад-кирпичАС | 1 | Вариант №1.1 | Кизлярские ГорЭС ПС Кизляр-1 ТП 11-84/250 | 500/5 | 0.42
145 | Кизлярские ГорЭС | ПС Кизляр-1 | 11 | ТП 11-84/250 | 3 | г. Кизляр | улица Советской Милиции | 15 | 22 | 42 | 3 | АС | фасад-кирпич | К(1)-Б | ПВ | 1 | 43,848538 | 46,703262 | АС | Фидер №11 | 1 | 0 | АСфасад-кирпичАС | 1 | Вариант №1.1 | Кизлярские ГорЭС ПС Кизляр-1 ТП 11-84/250 | 500/5 | 0.42
147 | Кизлярские ГорЭС | ПС Кизляр-1 | 11 | ТП 11-84/250 | 3 | г. Кизляр | улица Советской Милиции | 22 | 22 | 44 | 18 | АС | фасад-кирпич | К(1)-Б | ПВ | 1 | 43,848534 | 46,703529 | АС | Фидер №11 | 1 | 0 | АСфасад-кирпичАС | 1 | Вариант №1.1 | Кизлярские ГорЭС ПС Кизляр-1 ТП 11-84/250 | 500/5 | 0.42
148 | Кизлярские ГорЭС | ПС Кизляр-1 | 11 | ТП 11-84/250 | 3 | г. Кизляр | улица Советской Милиции | 24 | 22 | 45 | 16 | АС | фасад-кирпич | К(1)-Б | ПВ | 1 | 43,848397 | 46,703413 | АС | Фидер №11 | 1 | 0 | АСфасад-кирпичАС | 1 | Вариант №1.1 | Кизлярские ГорЭС ПС Кизляр-1 ТП 11-84/250 | 500/5 | 0.42
151 | Кизлярские ГорЭС | ПС Кизляр-1 | 11 | ТП 11-84/250 | 3 | г. Кизляр | улица Жданова | 32 | 24 | 48 | 27 | АС | фасад-кирпич | К(1)-Б | ПВ | 1 | 43,849063 | 46,703537 | АС | Фидер №11 | 1 | 0 | АСфасад-кирпичАС | 1 | Вариант №1.1 | Кизлярские ГорЭС ПС Кизляр-1 ТП 11-84/250 | 500/5 | 0.42
152 | Кизлярские ГорЭС | ПС Кизляр-1 | 11 | ТП 11-84/250 | 3 | г. Кизляр | улица Жданова | 28 | 29 | 49 | 14 | АС | фасад-кирпич | К(1)-Б | ПВ | 1 | 43,8489883278477 | 46,7042133529313 | АС | Фидер №11 | 1 | 0 | АСфасад-кирпичАС | 1 | Вариант №1.1 | Кизлярские ГорЭС ПС Кизляр-1 ТП 11-84/250 | 500/5 | 0.42
153 | Кизлярские ГорЭС | ПС Кизляр-1 | 11 | ТП 11-84/250 | 3 | г. Кизляр | улица Советской Милиции | 12 | 29 | 50 | 35 | АС | фасад-кирпич | К(1)-Б | ПВ | 1 | 43,8491760452948 | 46,7044008868439 | АС | Фидер №11 | 1 | 0 | АСфасад-кирпичАС | 1 | Вариант №1.1 | Кизлярские ГорЭС ПС Кизляр-1 ТП 11-84/250 | 500/5 | 0.42
154 | Кизлярские ГорЭС | ПС Кизляр-1 | 11 | ТП 11-84/250 | 3 | г. Кизляр | улица Советской Милиции | 16 | 29 | 51 | 10 | АС | фасад-кирпич | К(1)-Б | ПВ | 1 | 43,8490865968001 | 46,7040786661792 | АС | Фидер №11 | 1 | 0 | АСфасад-кирпичАС | 1 | Вариант №1.1 | Кизлярские ГорЭС ПС Кизляр-1 ТП 11-84/250 | 500/5 | 0.42
155 | Кизлярские ГорЭС | ПС Кизляр-1 | 11 | ТП 11-84/250 | 3 | г. Кизляр | улица Советской Милиции | 14 | 29 | 52 | 19 | АС | фасад-кирпич | К(1)-Б | ПВ | 1 | 43,8491517462365 | 46,7041508875034 | АС | Фидер №11 | 1 | 0 | АСфасад-кирпичАС | 1 | Вариант №1.1 | Кизлярские ГорЭС ПС Кизляр-1 ТП 11-84/250 | 500/5 | 0.42
157 | Кизлярские ГорЭС | ПС Кизляр-1 | 11 | ТП 11-84/250 | 3 | г. Кизляр | улица Жданова | 26 | 30 | 54 | 18 | АС | фасад-кирпич | К(1)-Б | ПВ | 1 | 43,8488232082424 | 46,7045010692217 | АС | Фидер №11 | 1 | 0 | АСфасад-кирпичАС | 1 | Вариант №1.1 | Кизлярские ГорЭС ПС Кизляр-1 ТП 11-84/250 | 500/5 | 0.42
158 | Кизлярские ГорЭС | ПС Кизляр-1 | 11 | ТП 11-84/250 | 3 | г. Кизляр | улица Д. Масесова | 11 | 30 | 55 | 29 | АС | фасад-кирпич | К(1)-Б | ПВ | 1 | 43,8489384409201 | 46,7046131187236 | АС | Фидер №11 | 1 | 0 | АСфасад-кирпичАС | 1 | Вариант №1.1 | Кизлярские ГорЭС ПС Кизляр-1 ТП 11-84/250 | 500/5 | 0.42
159 | Кизлярские ГорЭС | ПС Кизляр-1 | 11 | ТП 11-84/250 | 3 | г. Кизляр | улица Д. Масесова | 12 | 30 | 56 | 44 | АС | фасад-кирпич | К(1)-Б | ПВ | 1 | 43,848769608368 | 46,7048223866157 | АС | Фидер №11 | 1 | 0 | АСфасад-кирпичАС | 1 | Вариант №1.1 | Кизлярские ГорЭС ПС Кизляр-1 ТП 11-84/250 | 500/5 | 0.42
161 | Кизлярские ГорЭС | ПС Кизляр-1 | 11 | ТП 11-84/250 | 3 | г. Кизляр | улица Туманяна | 14 | 32 | 58 | 14 | АС | фасад-кирпич | К(1)-Б | ПВ | 1 | 43,8494271328022 | 46,7033682026875 | АС | Фидер №11 | 1 | 0 | АСфасад-кирпичАС | 1 | Вариант №1.1 | Кизлярские ГорЭС ПС Кизляр-1 ТП 11-84/250 | 500/5 | 0.42
164 | Кизлярские ГорЭС | ПС Кизляр-1 | 11 | ТП 11-84/250 | 3 | г. Кизляр | улица Жданова | 27 | 34 | 61 | 12 | АС | фасад-кирпич | К(1)-Б | ПВ | 1 | 43,8492079218233 | 46,703105044522 | АС | Фидер №11 | 1 | 0 | АСфасад-кирпичАС | 1 | Вариант №1.1 | Кизлярские ГорЭС ПС Кизляр-1 ТП 11-84/250 | 500/5 | 0.42
165 | Кизлярские ГорЭС | ПС Кизляр-1 | 11 | ТП 11-84/250 | 3 | г. Кизляр | улица Туманяна | 18 | 34 | 62 | 7 | АС | фасад-кирпич | К(1)-Б | ПВ | 1 | 43,8492767673562 | 46,70295568685 | АС | Фидер №11 | 1 | 0 | АСфасад-кирпичАС | 1 | Вариант №1.1 | Кизлярские ГорЭС ПС Кизляр-1 ТП 11-84/250 | 500/5 | 0.42
171 | Кизлярские ГорЭС | ПС Кизляр-1 | 11 | ТП 11-84/250 | 3 | г. Кизляр | улица Д. Масесова | 15 | 37 | 68 | 38 | АС | фасад-кирпич | К(1)-Б | ПВ | 1 | 43,8486454709232 | 46,7042075771615 | АС | Фидер №11 | 1 | 0 | АСфасад-кирпичАС | 1 | Вариант №1.1 | Кизлярские ГорЭС ПС Кизляр-1 ТП 11-84/250 | 500/5 | 0.42
176 | Кизлярские ГорЭС | ПС Кизляр-1 | 11 | ТП 11-84/250 | 3 | г. Кизляр | улица Советской Милиции | 20 | 38 | 73 | 16 | АС | фасад-кирпич | К(1)-Б | ПВ | 1 | 43,8484651609298 | 46,7036916723264 | АС | Фидер №11 | 1 | 0 | АСфасад-кирпичАС | 1 | Вариант №1.1 | Кизлярские ГорЭС ПС Кизляр-1 ТП 11-84/250 | 500/5 | 0.42
181 | Кизлярские ГорЭС | ПС Кизляр-1 | 11 | ТП 11-84/250 | 3 | г. Кизляр | улица Советской Милиции | 28 | 43 | 79 | 28 | АС | фасад-кирпич | К(1)-Б | ПВ | 1 | 43,848044 | 46,703183 | АС | Фидер №11 | 1 | 0 | АСфасад-кирпичАС | 1 | Вариант №1.1 | Кизлярские ГорЭС ПС Кизляр-1 ТП 11-84/250 | 500/5 | 0.42
186 | Кизлярские ГорЭС | ПС Кизляр-1 | 11 | ТП 11-84/250 | 3 | г. Кизляр | Вокзальная улица | 30 | 48 | 84 | 21 | АС | фасад-кирпич | К(1)-Б | ПВ | 1 | 43,84725 | 46,70267 | АС | Фидер №11 | 1 | 0 | АСфасад-кирпичАС | 1 | Вариант №1.1 | Кизлярские ГорЭС ПС Кизляр-1 ТП 11-84/250 | 500/5 | 0.42
72 | Кизлярские ГорЭС | ПС Кизляр-1 | 10 | ТП 10-14/250 | 1 | г. Кизляр | улица Орджоникидзе | 60/10 | 9 | 17 | 7 | АС | фасад-кирпич | К(1)-Б | ПВ | 1 | 43,862364 | 46,717048 | АС | Фидер №10 | 1 | 0 | АСфасад-кирпичАС | 1 | Вариант №1.1 | Кизлярские ГорЭС ПС Кизляр-1 ТП 10-14/250 | 500/5 | 0.62
75 | Кизлярские ГорЭС | ПС Кизляр-1 | 10 | ТП 10-14/250 | 1 | г. Кизляр | улица Орджоникидзе | 60/16 | 14 | 26 | 28 | АС | фасад-кирпич | К(1)-Б | ПВ | 1 | 43,860961 | 46,717552 | АС | Фидер №10 | 1 | 0 | АСфасад-кирпичАС | 1 | Вариант №1.1 | Кизлярские ГорЭС ПС Кизляр-1 ТП 10-14/250 | 500/5 | 0.62
81 | Кизлярские ГорЭС | ПС Кизляр-1 | 10 | ТП 10-14/250 | 1 | г. Кизляр | улица Орджоникидзе | 60/7кв2 | 25 | 36 | 8 | АС | фасад-кирпич | К(1)-Б | ПВ | 1 | 43,862955 | 46,716784 | АС | Фидер №10 | 1 | 0 | АСфасад-кирпичАС | 1 | Вариант №1.1 | Кизлярские ГорЭС ПС Кизляр-1 ТП 10-14/250 | 500/5 | 0.62
82 | Кизлярские ГорЭС | ПС Кизляр-1 | 10 | ТП 10-14/250 | 1 | г. Кизляр | улица Орджоникидзе | 60/7кв1 | 25 | 37 | 15 | АС | фасад-кирпич | К(1)-Б | ПВ | 1 | 43,863138 | 46,716778 | АС | Фидер №10 | 1 | 0 | АСфасад-кирпичАС | 1 | Вариант №1.1 | Кизлярские ГорЭС ПС Кизляр-1 ТП 10-14/250 | 500/5 | 0.62
84 | Кизлярские ГорЭС | ПС Кизляр-1 | 10 | ТП 10-14/250 | 1 | г. Кизляр | улица Орджоникидзе | 60/6 | 26 | 39 | 8 | АС | фасад-кирпич | К(1)-Б | ПВ | 1 | 43,863268 | 46,71664 | АС | Фидер №10 | 1 | 0 | АСфасад-кирпичАС | 1 | Вариант №1.1 | Кизлярские ГорЭС ПС Кизляр-1 ТП 10-14/250 | 500/5 | 0.62
85 | Кизлярские ГорЭС | ПС Кизляр-1 | 10 | ТП 10-14/250 | 1 | г. Кизляр | улица Орджоникидзе | 60/5 | 27 | 41 | 3 | АС | фасад-кирпич | К(1)-Б | ПВ | 1 | 43,863406 | 46,716612 | АС | Фидер №10 | 1 | 0 | АСфасад-кирпичАС | 1 | Вариант №1.1 | Кизлярские ГорЭС ПС Кизляр-1 ТП 10-14/250 | 500/5 | 0.62
87 | Кизлярские ГорЭС | ПС Кизляр-1 | 10 | ТП 10-14/250 | 1 | г. Кизляр | улица Орджоникидзе | 60/3 | 29 | 43 | 10 | АС | фасад-кирпич | К(1)-Б | ПВ | 1 | 43,86372 | 46,716472 | АС | Фидер №10 | 1 | 0 | АСфасад-кирпичАС | 1 | Вариант №1.1 | Кизлярские ГорЭС ПС Кизляр-1 ТП 10-14/250 | 500/5 | 0.62
88 | Кизлярские ГорЭС | ПС Кизляр-1 | 10 | ТП 10-14/250 | 1 | г. Кизляр | улица Орджоникидзе | 60/1 | 29 | 45 | 19 | АС | фасад-кирпич | К(1)-Б | ПВ | 1 | 43,863957 | 46,71635 | АС | Фидер №10 | 1 | 0 | АСфасад-кирпичАС | 1 | Вариант №1.1 | Кизлярские ГорЭС ПС Кизляр-1 ТП 10-14/250 | 500/5 | 0.62
89 | Кизлярские ГорЭС | ПС Кизляр-1 | 10 | ТП 10-14/250 | 2 | г. Кизляр | улица Орджоникидзе | 52 | 1 | 1 | 14 | АС | фасад-кирпич | К(1)-Б | ПВ | 1 | 43,861812 | 46,715138 | АС | Фидер №10 | 1 | 0 | АСфасад-кирпичАС | 1 | Вариант №1.1 | Кизлярские ГорЭС ПС Кизляр-1 ТП 10-14/250 | 500/5 | 0.62
91 | Кизлярские ГорЭС | ПС Кизляр-1 | 10 | ТП 10-14/250 | 2 | г. Кизляр | улица Орджоникидзе | 25 | 2 | 3 | 5 | АС | фасад-кирпич | К(1)-Б | ПВ | 1 | 43,861677 | 46,715034 | АС | Фидер №10 | 1 | 0 | АСфасад-кирпичАС | 1 | Вариант №1.1 | Кизлярские ГорЭС ПС Кизляр-1 ТП 10-14/250 | 500/5 | 0.62
95 | Кизлярские ГорЭС | ПС Кизляр-1 | 10 | ТП 10-14/250 | 2 | г. Кизляр | улица Орджоникидзе | 44 | 3 | 11 | 11 | АС | фасад-кирпич | К(1)-Б | ПВ | 1 | 43,861364 | 46,715351 | АС | Фидер №10 | 1 | 0 | АСфасад-кирпичАС | 1 | Вариант №1.1 | Кизлярские ГорЭС ПС Кизляр-1 ТП 10-14/250 | 500/5 | 0.62
100 | Кизлярские ГорЭС | ПС Кизляр-1 | 10 | ТП 10-14/250 | 2 | г. Кизляр | улица Орджоникидзе | 36 | 6 | 18 | 13 | АС | фасад-кирпич | К(1)-Б | ПВ | 1 | 43,860998 | 46,715691 | АС | Фидер №10 | 1 | 0 | АСфасад-кирпичАС | 1 | Вариант №1.1 | Кизлярские ГорЭС ПС Кизляр-1 ТП 10-14/250 | 500/5 | 0.62
102 | Кизлярские ГорЭС | ПС Кизляр-1 | 10 | ТП 10-14/250 | 2 | г. Кизляр | улица Орджоникидзе | 34 | 7 | 20 | 12 | АС | фасад-кирпич | К(1)-Б | ПВ | 1 | 43,860806 | 46,715771 | АС | Фидер №10 | 1 | 0 | АСфасад-кирпичАС | 1 | Вариант №1.1 | Кизлярские ГорЭС ПС Кизляр-1 ТП 10-14/250 | 500/5 | 0.62
109 | Кизлярские ГорЭС | ПС Кизляр-1 | 10 | ТП 10-14/250 | 2 | г. Кизляр | улица Орджоникидзе | 28 | 10 | 28 | 7 | АС | фасад-кирпич | К(1)-Б | ПВ | 1 | 43,860213 | 46,716091 | АС | Фидер №10 | 1 | 0 | АСфасад-кирпичАС | 1 | Вариант №1.1 | Кизлярские ГорЭС ПС Кизляр-1 ТП 10-14/250 | 500/5 | 0.62
110 | Кизлярские ГорЭС | ПС Кизляр-1 | 10 | ТП 10-14/250 | 2 | г. Кизляр | улица Орджоникидзе | 26 | 10 | 29 | 17 | АС | фасад-кирпич | К(1)-Б | ПВ | 1 | 43,860087 | 46,716168 | АС | Фидер №10 | 1 | 0 | АСфасад-кирпичАС | 1 | Вариант №1.1 | Кизлярские ГорЭС ПС Кизляр-1 ТП 10-14/250 | 500/5 | 0.62
111 | Кизлярские ГорЭС | ПС Кизляр-1 | 10 | ТП 10-14/250 | 2 | г. Кизляр | улица Орджоникидзе | 24А | 11 | 31 | 11 | АС | фасад-кирпич | К(1)-Б | ПВ | 1 | 43,85977 | 46,716232 | АС | Фидер №10 | 1 | 0 | АСфасад-кирпичАС | 1 | Вариант №1.1 | Кизлярские ГорЭС ПС Кизляр-1 ТП 10-14/250 | 500/5 | 0.62
112 | Кизлярские ГорЭС | ПС Кизляр-1 | 10 | ТП 10-14/250 | 2 | г. Кизляр | улица Орджоникидзе | 13 | 12 | 33 | 9 | АС | фасад-кирпич | К(1)-Б | ПВ | 1 | 43,859499 | 46,715988 | АС | Фидер №10 | 1 | 0 | АСфасад-кирпичАС | 1 | Вариант №1.1 | Кизлярские ГорЭС ПС Кизляр-1 ТП 10-14/250 | 500/5 | 0.62
113 | Кизлярские ГорЭС | ПС Кизляр-1 | 10 | ТП 10-14/250 | 2 | г. Кизляр | улица Орджоникидзе | 18 | 12 | 34 | 11 | АС | фасад-кирпич | К(1)-Б | ПВ | 1 | 43,859438 | 46,71608 | АС | Фидер №10 | 1 | 0 | АСфасад-кирпичАС | 1 | Вариант №1.1 | Кизлярские ГорЭС ПС Кизляр-1 ТП 10-14/250 | 500/5 | 0.62
119 | Кизлярские ГорЭС | ПС Кизляр-1 | 10 | ТП 10-14/250 | 2 | г. Кизляр | улица Орджоникидзе | 16 | 14 | 40 | 11 | АС | фасад-кирпич | К(1)-Б | ПВ | 1 | 43,859148 | 46,716178 | АС | Фидер №10 | 1 | 0 | АСфасад-кирпичАС | 1 | Вариант №1.1 | Кизлярские ГорЭС ПС Кизляр-1 ТП 10-14/250 | 500/5 | 0.62
120 | Кизлярские ГорЭС | ПС Кизляр-1 | 10 | ТП 10-14/250 | 2 | г. Кизляр | улица Орджоникидзе | 14 | 14 | 42 | 13 | АС | фасад-кирпич | К(1)-Б | ПВ | 1 | 43,858983 | 46,716105 | АС | Фидер №10 | 1 | 0 | АСфасад-кирпичАС | 1 | Вариант №1.1 | Кизлярские ГорЭС ПС Кизляр-1 ТП 10-14/250 | 500/5 | 0.62
124 | Кизлярские ГорЭС | ПС Кизляр-1 | 10 | ТП 10-14/250 | 2 | г. Кизляр | улица Орджоникидзе | 8 | 17 | 50 | 9 | АС | фасад-кирпич | К(1)-Б | ПВ | 1 | 43,858399 | 46,715937 | АС | Фидер №10 | 1 | 0 | АСфасад-кирпичАС | 1 | Вариант №1.1 | Кизлярские ГорЭС ПС Кизляр-1 ТП 10-14/250 | 500/5 | 0.62
127 | Кизлярские ГорЭС | ПС Кизляр-1 | 10 | ТП 10-14/250 | 2 | г. Кизляр | улица Клары Солоненко | 57 | 19 | 55 | 12 | АС | фасад-кирпич | К(1)-Б | ПВ | 1 | 43,8614843154251 | 46,7146662275656 | АС | Фидер №10 | 1 | 0 | АСфасад-кирпичАС | 1 | Вариант №1.1 | Кизлярские ГорЭС ПС Кизляр-1 ТП 10-14/250 | 500/5 | 0.62
134 | Кизлярские ГорЭС | ПС Кизляр-1 | 10 | ТП 10-14/250 | 2 | г. Кизляр | Армянская улица | 37 | 41 | 158 | 9 | АС | фасад-кирпич | К(1)-Б | ПВ | 1 | 43,860947 | 46,715215 | АС | Фидер №10 | 1 | 0 | АСфасад-кирпичАС | 1 | Вариант №1.1 | Кизлярские ГорЭС ПС Кизляр-1 ТП 10-14/250 | 500/5 | 0.62
136 | Кизлярские ГорЭС | ПС Кизляр-1 | 10 | ТП 10-14/250 | 2 | г. Кизляр | Армянская улица | 18 | 43 | 160 | 1 | АС | фасад-кирпич | К(1)-Б | ПВ | 1 | 43,860695 | 46,714969 | АС | Фидер №10 | 1 | 0 | АСфасад-кирпичАС | 1 | Вариант №1.1 | Кизлярские ГорЭС ПС Кизляр-1 ТП 10-14/250 | 500/5 | 0.62
137 | Кизлярские ГорЭС | ПС Кизляр-1 | 10 | ТП 10-14/250 | 2 | г. Кизляр | Армянская улица | 33 | 43 | 161 | 5 | АС | фасад-кирпич | К(1)-Б | ПВ | 1 | 43,860731 | 46,714935 | АС | Фидер №10 | 1 | 0 | АСфасад-кирпичАС | 1 | Вариант №1.1 | Кизлярские ГорЭС ПС Кизляр-1 ТП 10-14/250 | 500/5 | 0.62
139 | Кизлярские ГорЭС | ПС Кизляр-1 | 10 | ТП 10-14/250 | 2 | г. Кизляр | Армянская улица | 16 | 44 | 164 | 7 | АС | фасад-кирпич | К(1)-Б | ПВ | 1 | 43,860419 | 46,714638 | АС | Фидер №10 | 1 | 0 | АСфасад-кирпичАС | 1 | Вариант №1.1 | Кизлярские ГорЭС ПС Кизляр-1 ТП 10-14/250 | 500/5 | 0.62
141 | Кизлярские ГорЭС | ПС Кизляр-1 | 10 | ТП 10-14/250 | 2 | г. Кизляр | Армянская улица | 14 | 45 | 166 | 6 | АС | фасад-кирпич | К(1)-Б | ПВ | 1 | 43,860223 | 46,714487 | АС | Фидер №10 | 1 | 0 | АСфасад-кирпичАС | 1 | Вариант №1.1 | Кизлярские ГорЭС ПС Кизляр-1 ТП 10-14/250 | 500/5 | 0.62
142 | Кизлярские ГорЭС | ПС Кизляр-1 | 10 | ТП 10-14/250 | 2 | г. Кизляр | Армянская улица | 12 | 46 | 167 | 4 | АС | фасад-кирпич | К(1)-Б | ПВ | 1 | 43,860099 | 46,714316 | АС | Фидер №10 | 1 | 0 | АСфасад-кирпичАС | 1 | Вариант №1.1 | Кизлярские ГорЭС ПС Кизляр-1 ТП 10-14/250 | 500/5 | 0.62
143 | Кизлярские ГорЭС | ПС Кизляр-1 | 10 | ТП 10-14/250 | 2 | г. Кизляр | Армянская улица | 25 | 46 | 168 | 8 | АС | фасад-кирпич | К(1)-Б | ПВ | 1 | 43,860041 | 46,714185 | АС | Фидер №10 | 1 | 0 | АСфасад-кирпичАС | 1 | Вариант №1.1 | Кизлярские ГорЭС ПС Кизляр-1 ТП 10-14/250 | 500/5 | 0.62
144 | Кизлярские ГорЭС | ПС Кизляр-1 | 10 | ТП 10-14/250 | 2 | г. Кизляр | Армянская улица | 27 | 46 | 169 | 11 | АС | фасад-кирпич | К(1)-Б | ПВ | 1 | 43,860175 | 46,714346 | АС | Фидер №10 | 1 | 0 | АСфасад-кирпичАС | 1 | Вариант №1.1 | Кизлярские ГорЭС ПС Кизляр-1 ТП 10-14/250 | 500/5 | 0.62
145 | Кизлярские ГорЭС | ПС Кизляр-1 | 10 | ТП 10-14/250 | 2 | г. Кизляр | Армянская улица | 10А | 47 | 170 | 12 | АС | фасад-кирпич | К(1)-Б | ПВ | 1 | 43,859866 | 46,713899 | АС | Фидер №10 | 1 | 0 | АСфасад-кирпичАС | 1 | Вариант №1.1 | Кизлярские ГорЭС ПС Кизляр-1 ТП 10-14/250 | 500/5 | 0.62
148 | Кизлярские ГорЭС | ПС Кизляр-1 | 10 | ТП 10-14/250 | 2 | г. Кизляр | улица Марзеева | 7 | 49 | 174 | 17 | АС | фасад-кирпич | К(1)-Б | ПВ | 1 | 43,859449 | 46,713883 | АС | Фидер №10 | 1 | 0 | АСфасад-кирпичАС | 1 | Вариант №1.1 | Кизлярские ГорЭС ПС Кизляр-1 ТП 10-14/250 | 500/5 | 0.62
149 | Кизлярские ГорЭС | ПС Кизляр-1 | 10 | ТП 10-14/250 | 2 | г. Кизляр | Армянская улица | 21 | 49 | 175 | 6 | АС | фасад-кирпич | К(1)-Б | ПВ | 1 | 43,859611 | 46,713692 | АС | Фидер №10 | 1 | 0 | АСфасад-кирпичАС | 1 | Вариант №1.1 | Кизлярские ГорЭС ПС Кизляр-1 ТП 10-14/250 | 500/5 | 0.62
151 | Кизлярские ГорЭС | ПС Кизляр-1 | 10 | ТП 10-14/250 | 2 | г. Кизляр | Армянская улица | 8 | 50 | 177 | 7 | АС | фасад-кирпич | К(1)-Б | ПВ | 1 | 43,859465 | 46,713555 | АС | Фидер №10 | 1 | 0 | АСфасад-кирпичАС | 1 | Вариант №1.1 | Кизлярские ГорЭС ПС Кизляр-1 ТП 10-14/250 | 500/5 | 0.62
152 | Кизлярские ГорЭС | ПС Кизляр-1 | 10 | ТП 10-14/250 | 2 | г. Кизляр | Армянская улица | 17 | 51 | 178 | 7 | АС | фасад-кирпич | К(1)-Б | ПВ | 1 | 43,85923 | 46,713375 | АС | Фидер №10 | 1 | 0 | АСфасад-кирпичАС | 1 | Вариант №1.1 | Кизлярские ГорЭС ПС Кизляр-1 ТП 10-14/250 | 500/5 | 0.62
154 | Кизлярские ГорЭС | ПС Кизляр-1 | 10 | ТП 10-14/250 | 2 | г. Кизляр | Армянская улица | 6А | 52 | 180 | 9 | АС | фасад-кирпич | К(1)-Б | ПВ | 1 | 43,859128 | 46,713278 | АС | Фидер №10 | 1 | 0 | АСфасад-кирпичАС | 1 | Вариант №1.1 | Кизлярские ГорЭС ПС Кизляр-1 ТП 10-14/250 | 500/5 | 0.62
155 | Кизлярские ГорЭС | ПС Кизляр-1 | 10 | ТП 10-14/250 | 2 | г. Кизляр | улица Марзеева | 6 | 52 | 181 | 4 | АС | фасад-кирпич | К(1)-Б | ПВ | 1 | 43,859027 | 46,713188 | АС | Фидер №10 | 1 | 0 | АСфасад-кирпичАС | 1 | Вариант №1.1 | Кизлярские ГорЭС ПС Кизляр-1 ТП 10-14/250 | 500/5 | 0.62
157 | Кизлярские ГорЭС | ПС Кизляр-1 | 10 | ТП 10-14/250 | 2 | г. Кизляр | Армянская улица | 4 | 53 | 183 | 5 | АС | фасад-кирпич | К(1)-Б | ПВ | 1 | 43,858838 | 46,713068 | АС | Фидер №10 | 1 | 0 | АСфасад-кирпичАС | 1 | Вариант №1.1 | Кизлярские ГорЭС ПС Кизляр-1 ТП 10-14/250 | 500/5 | 0.62
159 | Кизлярские ГорЭС | ПС Кизляр-1 | 10 | ТП 10-14/250 | 2 | г. Кизляр | Армянская улица | 2А | 54 | 186 | 8 | АС | фасад-кирпич | К(1)-Б | ПВ | 1 | 43,858695 | 46,712708 | АС | Фидер №10 | 1 | 0 | АСфасад-кирпичАС | 1 | Вариант №1.1 | Кизлярские ГорЭС ПС Кизляр-1 ТП 10-14/250 | 500/5 | 0.62
161 | Кизлярские ГорЭС | ПС Кизляр-1 | 10 | ТП 10-14/250 | 2 | г. Кизляр | Армянская улица | 2 | 55 | 189 | 3 | АС | фасад-кирпич | К(1)-Б | ПВ | 1 | 43,858445 | 46,71252 | АС | Фидер №10 | 1 | 0 | АСфасад-кирпичАС | 1 | Вариант №1.1 | Кизлярские ГорЭС ПС Кизляр-1 ТП 10-14/250 | 500/5 | 0.62
163 | Кизлярские ГорЭС | ПС Кизляр-1 | 10 | ТП 10-14/250 | 2 | г. Кизляр | Армянская улица | 9 | 55 | 191 | 11 | АС | фасад-кирпич | К(1)-Б | ПВ | 1 | 43,858595 | 46,712529 | АС | Фидер №10 | 1 | 0 | АСфасад-кирпичАС | 1 | Вариант №1.1 | Кизлярские ГорЭС ПС Кизляр-1 ТП 10-14/250 | 500/5 | 0.62
166 | Кизлярские ГорЭС | ПС Кизляр-1 | 10 | ТП 10-14/250 | 2 | г. Кизляр | Армянская улица | 5А | 56 | 194 | 3 | АС | фасад-кирпич | К(1)-Б | ПВ | 1 | 43,858275 | 46,712309 | АС | Фидер №10 | 1 | 0 | АСфасад-кирпичАС | 1 | Вариант №1.1 | Кизлярские ГорЭС ПС Кизляр-1 ТП 10-14/250 | 500/5 | 0.62
167 | Кизлярские ГорЭС | ПС Кизляр-1 | 10 | ТП 10-14/250 | 2 | г. Кизляр | Армянская улица | 3 | 56 | 195 | 8 | АС | фасад-кирпич | К(1)-Б | ПВ | 1 | 43,858213 | 46,712228 | АС | Фидер №10 | 1 | 0 | АСфасад-кирпичАС | 1 | Вариант №1.1 | Кизлярские ГорЭС ПС Кизляр-1 ТП 10-14/250 | 500/5 | 0.62
171 | Кизлярские ГорЭС | ПС Кизляр-1 | 10 | ТП 10-14/250 | 2 | г. Кизляр | Первомайская улица | 99 | 62 | 203 | 5 | АС | фасад-кирпич | К(1)-Б | ПВ | 1 | 43,860347 | 46,71536 | АС | Фидер №10 | 1 | 0 | АСфасад-кирпичАС | 1 | Вариант №1.1 | Кизлярские ГорЭС ПС Кизляр-1 ТП 10-14/250 | 500/5 | 0.62
174 | Кизлярские ГорЭС | ПС Кизляр-1 | 10 | ТП 10-14/250 | 2 | г. Кизляр | Первомайская улица | 54 | 64 | 209 | 4 | АС | фасад-кирпич | К(1)-Б | ПВ | 1 | 43,859895 | 46,714955 | АС | Фидер №10 | 1 | 0 | АСфасад-кирпичАС | 1 | Вариант №1.1 | Кизлярские ГорЭС ПС Кизляр-1 ТП 10-14/250 | 500/5 | 0.62
175 | Кизлярские ГорЭС | ПС Кизляр-1 | 10 | ТП 10-14/250 | 2 | г. Кизляр | Первомайская улица | 52 | 65 | 211 | 3 | АС | фасад-кирпич | К(1)-Б | ПВ | 1 | 43,859754 | 46,714816 | АС | Фидер №10 | 1 | 0 | АСфасад-кирпичАС | 1 | Вариант №1.1 | Кизлярские ГорЭС ПС Кизляр-1 ТП 10-14/250 | 500/5 | 0.62
178 | Кизлярские ГорЭС | ПС Кизляр-1 | 10 | ТП 10-14/250 | 2 | г. Кизляр | Первомайская улица | 85 | 69 | 216 | 5 | АС | фасад-кирпич | К(1)-Б | ПВ | 1 | 43,859593 | 46,714498 | АС | Фидер №10 | 1 | 0 | АСфасад-кирпичАС | 1 | Вариант №1.1 | Кизлярские ГорЭС ПС Кизляр-1 ТП 10-14/250 | 500/5 | 0.62
181 | Кизлярские ГорЭС | ПС Кизляр-1 | 10 | ТП 10-14/250 | 2 | г. Кизляр | Первомайская улица | 93 | 70 | 220 | 13 | АС | фасад-кирпич | К(1)-Б | ПВ | 1 | 43,860022 | 46,715009 | АС | Фидер №10 | 1 | 0 | АСфасад-кирпичАС | 1 | Вариант №1.1 | Кизлярские ГорЭС ПС Кизляр-1 ТП 10-14/250 | 500/5 | 0.62
184 | Кизлярские ГорЭС | ПС Кизляр-1 | 10 | ТП 10-14/250 | 2 | г. Кизляр | улица Орджоникидзе | 2 | 76 | 227 | 8 | АС | фасад-кирпич | К(1)-Б | ПВ | 1 | 43,858152 | 46,716065 | АС | Фидер №10 | 1 | 0 | АСфасад-кирпичАС | 1 | Вариант №1.1 | Кизлярские ГорЭС ПС Кизляр-1 ТП 10-14/250 | 500/5 | 0.62
16 | Кизлярские ГорЭС | ПС Кизляр-1 | 10 | ТП 10-126/250 | 1 | г. Кизляр | Пролетарская улица | 21 | 8 | 13 | 14 | АС | фасад-кирпич | К(1)-Б | ПВ | 1 | 43,857015 | 46,7141 | АС | Фидер №10 | 1 | 0 | АСфасад-кирпичАС | 1 | Вариант №1.1 | Кизлярские ГорЭС ПС Кизляр-1 ТП 10-126/250 | 500/5 | 0.42
29 | Кизлярские ГорЭС | ПС Кизляр-1 | 10 | ТП 10-126/250 | 1 | г. Кизляр | улица Суслова | 42Б | 16 | 26 | 9 | АС | фасад-кирпич | К(1)-Б | ПВ | 1 | 43,857821 | 46,71432 | АС | Фидер №10 | 1 | 0 | АСфасад-кирпичАС | 1 | Вариант №1.1 | Кизлярские ГорЭС ПС Кизляр-1 ТП 10-126/250 | 500/5 | 0.42
40 | Кизлярские ГорЭС | ПС Кизляр-1 | 10 | ТП 10-126/250 | 2 | г. Кизляр | улица Суслова | 45 | 5 | 4 | 25 | АС | фасад-кирпич | К(1)-Б | ПВ | 1 | 43,858766 | 46,714501 | АС | Фидер №10 | 1 | 0 | АСфасад-кирпичАС | 1 | Вариант №1.1 | Кизлярские ГорЭС ПС Кизляр-1 ТП 10-126/250 | 500/5 | 0.42
41 | Кизлярские ГорЭС | ПС Кизляр-1 | 10 | ТП 10-126/250 | 2 | г. Кизляр | улица Суслова | 44 | 5 | 5 | 12 | АС | фасад-кирпич | К(1)-Б | ПВ | 1 | 43,858811 | 46,714646 | АС | Фидер №10 | 1 | 0 | АСфасад-кирпичАС | 1 | Вариант №1.1 | Кизлярские ГорЭС ПС Кизляр-1 ТП 10-126/250 | 500/5 | 0.42
45 | Кизлярские ГорЭС | ПС Кизляр-1 | 10 | ТП 10-126/250 | 2 | г. Кизляр | улица Суслова | 48 | 6 | 8 | 3 | АС | фасад-кирпич | К(1)-Б | ПВ | 1 | 43,858961 | 46,714897 | АС | Фидер №10 | 1 | 0 | АСфасад-кирпичАС | 1 | Вариант №1.1 | Кизлярские ГорЭС ПС Кизляр-1 ТП 10-126/250 | 500/5 | 0.42
49 | Кизлярские ГорЭС | ПС Кизляр-1 | 10 | ТП 10-126/250 | 2 | г. Кизляр | улица Суслова | 50 | 7 | 12 | 3 | АС | фасад-кирпич | К(1)-Б | ПВ | 1 | 43,859084 | 46,715021 | АС | Фидер №10 | 1 | 0 | АСфасад-кирпичАС | 1 | Вариант №1.1 | Кизлярские ГорЭС ПС Кизляр-1 ТП 10-126/250 | 500/5 | 0.42
50 | Кизлярские ГорЭС | ПС Кизляр-1 | 10 | ТП 10-126/250 | 2 | г. Кизляр | улица Суслова | 49 | 7 | 13 | 13 | АС | фасад-кирпич | К(1)-Б | ПВ | 1 | 43,859183 | 46,714907 | АС | Фидер №10 | 1 | 0 | АСфасад-кирпичАС | 1 | Вариант №1.1 | Кизлярские ГорЭС ПС Кизляр-1 ТП 10-126/250 | 500/5 | 0.42
54 | Кизлярские ГорЭС | ПС Кизляр-1 | 10 | ТП 10-126/250 | 2 | г. Кизляр | улица Суслова | 52 | 8 | 18 | 15 | АС | фасад-кирпич | К(1)-Б | ПВ | 1 | 43,859313 | 46,715357 | АС | Фидер №10 | 1 | 0 | АСфасад-кирпичАС | 1 | Вариант №1.1 | Кизлярские ГорЭС ПС Кизляр-1 ТП 10-126/250 | 500/5 | 0.42
64 | Кизлярские ГорЭС | ПС Кизляр-1 | 10 | ТП 10-126/250 | 2 | г. Кизляр | улица Орджоникидзе | 28 | 13 | 27 | 9 | АС | фасад-кирпич | К(1)-Б | ПВ | 1 | 43,860163 | 46,715805 | АС | Фидер №10 | 1 | 0 | АСфасад-кирпичАС | 1 | Вариант №1.1 | Кизлярские ГорЭС ПС Кизляр-1 ТП 10-126/250 | 500/5 | 0.42
66 | Кизлярские ГорЭС | ПС Кизляр-1 | 10 | ТП 10-126/250 | 2 | г. Кизляр | улица Суслова | 42 | 14 | 29 | 24 | АС | фасад-кирпич | К(1)-Б | ПВ | 1 | 43,858358 | 46,714245 | АС | Фидер №10 | 1 | 0 | АСфасад-кирпичАС | 1 | Вариант №1.1 | Кизлярские ГорЭС ПС Кизляр-1 ТП 10-126/250 | 500/5 | 0.42
73 | Кизлярские ГорЭС | ПС Кизляр-1 | 10 | ТП 10-126/250 | 2 | г. Кизляр | улица Суслова | 42А | 15 | 36 | 13 | АС | фасад-кирпич | К(1)-Б | ПВ | 1 | 43,857903 | 46,713717 | АС | Фидер №10 | 1 | 0 | АСфасад-кирпичАС | 1 | Вариант №1.1 | Кизлярские ГорЭС ПС Кизляр-1 ТП 10-126/250 | 500/5 | 0.42
77 | Кизлярские ГорЭС | ПС Кизляр-1 | 10 | ТП 10-126/250 | 2 | г. Кизляр | улица Суслова | 36 | 19 | 40 | 9 | АС | фасад-кирпич | К(1)-Б | ПВ | 1 | 43,857562 | 46,713473 | АС | Фидер №10 | 1 | 0 | АСфасад-кирпичАС | 1 | Вариант №1.1 | Кизлярские ГорЭС ПС Кизляр-1 ТП 10-126/250 | 500/5 | 0.42
80 | Кизлярские ГорЭС | ПС Кизляр-1 | 10 | ТП 10-126/250 | 2 | г. Кизляр | улица Суслова | 34 | 20 | 43 | 5 | АС | фасад-кирпич | К(1)-Б | ПВ | 1 | 43,857403 | 46,713229 | АС | Фидер №10 | 1 | 0 | АСфасад-кирпичАС | 1 | Вариант №1.1 | Кизлярские ГорЭС ПС Кизляр-1 ТП 10-126/250 | 500/5 | 0.42
83 | Кизлярские ГорЭС | ПС Кизляр-1 | 10 | ТП 10-126/250 | 2 | г. Кизляр | улица Суслова | 32 | 21 | 46 | 4 | АС | фасад-кирпич | К(1)-Б | ПВ | 1 | 43,857205 | 46,712977 | АС | Фидер №10 | 1 | 0 | АСфасад-кирпичАС | 1 | Вариант №1.1 | Кизлярские ГорЭС ПС Кизляр-1 ТП 10-126/250 | 500/5 | 0.42
86 | Кизлярские ГорЭС | ПС Кизляр-1 | 10 | ТП 10-126/250 | 2 | г. Кизляр | улица Суслова | 30 | 21 | 51 | 12 | АС | фасад-кирпич | К(1)-Б | ПВ | 1 | 43,857092 | 46,712839 | АС | Фидер №10 | 1 | 0 | АСфасад-кирпичАС | 1 | Вариант №1.1 | Кизлярские ГорЭС ПС Кизляр-1 ТП 10-126/250 | 500/5 | 0.42
87 | Кизлярские ГорЭС | ПС Кизляр-1 | 10 | ТП 10-126/250 | 2 | г. Кизляр | улица Суслова | 33 | 22 | 52 | 2 | АС | фасад-кирпич | К(1)-Б | ПВ | 1 | 43,856864 | 46,712591 | АС | Фидер №10 | 1 | 0 | АСфасад-кирпичАС | 1 | Вариант №1.1 | Кизлярские ГорЭС ПС Кизляр-1 ТП 10-126/250 | 500/5 | 0.42
88 | Кизлярские ГорЭС | ПС Кизляр-1 | 10 | ТП 10-126/250 | 2 | г. Кизляр | улица Суслова | 28А | 22 | 53 | 3 | АС | фасад-кирпич | К(1)-Б | ПВ | 1 | 43,856849 | 46,71258 | АС | Фидер №10 | 1 | 0 | АСфасад-кирпичАС | 1 | Вариант №1.1 | Кизлярские ГорЭС ПС Кизляр-1 ТП 10-126/250 | 500/5 | 0.42
90 | Кизлярские ГорЭС | ПС Кизляр-1 | 10 | ТП 10-126/250 | 2 | г. Кизляр | улица Суслова | 35 | 22 | 55 | 12 | АС | фасад-кирпич | К(1)-Б | ПВ | 1 | 43,85708 | 46,712439 | АС | Фидер №10 | 1 | 0 | АСфасад-кирпичАС | 1 | Вариант №1.1 | Кизлярские ГорЭС ПС Кизляр-1 ТП 10-126/250 | 500/5 | 0.42
96 | Кизлярские ГорЭС | ПС Кизляр-1 | 10 | ТП 10-126/250 | 2 | г. Кизляр | улица Суслова | 26 | 23 | 61 | 7 | АС | фасад-кирпич | К(1)-Б | ПВ | 1 | 43,856616 | 46,712343 | АС | Фидер №10 | 1 | 0 | АСфасад-кирпичАС | 1 | Вариант №1.1 | Кизлярские ГорЭС ПС Кизляр-1 ТП 10-126/250 | 500/5 | 0.42
98 | Кизлярские ГорЭС | ПС Кизляр-1 | 10 | ТП 10-126/250 | 2 | г. Кизляр | улица Суслова | 24 | 23 | 65 | 13 | АС | фасад-кирпич | К(1)-Б | ПВ | 1 | 43,856638 | 46,712158 | АС | Фидер №10 | 1 | 0 | АСфасад-кирпичАС | 1 | Вариант №1.1 | Кизлярские ГорЭС ПС Кизляр-1 ТП 10-126/250 | 500/5 | 0.42
99 | Кизлярские ГорЭС | ПС Кизляр-1 | 10 | ТП 10-126/250 | 2 | г. Кизляр | улица Суслова | 31 | 23 | 66 | 16 | АС | фасад-кирпич | К(1)-Б | ПВ | 1 | 43,85666 | 46,712136 | АС | Фидер №10 | 1 | 0 | АСфасад-кирпичАС | 1 | Вариант №1.1 | Кизлярские ГорЭС ПС Кизляр-1 ТП 10-126/250 | 500/5 | 0.42
100 | Кизлярские ГорЭС | ПС Кизляр-1 | 10 | ТП 10-126/250 | 2 | г. Кизляр | улица Суслова | 29 | 23 | 67 | 20 | АС | фасад-кирпич | К(1)-Б | ПВ | 1 | 43,85665 | 46,712072 | АС | Фидер №10 | 1 | 0 | АСфасад-кирпичАС | 1 | Вариант №1.1 | Кизлярские ГорЭС ПС Кизляр-1 ТП 10-126/250 | 500/5 | 0.42
107 | Кизлярские ГорЭС | ПС Кизляр-1 | 10 | ТП 10-126/250 | 2 | г. Кизляр | улица Суслова | 20А | 26 | 70 | 11 | АС | фасад-кирпич | К(1)-Б | ПВ | 1 | 43,856302 | 46,712019 | АС | Фидер №10 | 1 | 0 | АСфасад-кирпичАС | 1 | Вариант №1.1 | Кизлярские ГорЭС ПС Кизляр-1 ТП 10-126/250 | 500/5 | 0.42
108 | Кизлярские ГорЭС | ПС Кизляр-1 | 10 | ТП 10-126/250 | 2 | г. Кизляр | улица Суслова | 20 | 26 | 72 | 0 | АС | фасад-кирпич | К(1)-Б | ПВ | 1 | 43,856226 | 46,711923 | АС | Фидер №10 | 1 | 0 | АСфасад-кирпичАС | 1 | Вариант №1.1 | Кизлярские ГорЭС ПС Кизляр-1 ТП 10-126/250 | 500/5 | 0.42
110 | Кизлярские ГорЭС | ПС Кизляр-1 | 10 | ТП 10-126/250 | 2 | г. Кизляр | улица Суслова | 25 | 26 | 74 | 13 | АС | фасад-кирпич | К(1)-Б | ПВ | 1 | 43,856302 | 46,711784 | АС | Фидер №10 | 1 | 0 | АСфасад-кирпичАС | 1 | Вариант №1.1 | Кизлярские ГорЭС ПС Кизляр-1 ТП 10-126/250 | 500/5 | 0.42
112 | Кизлярские ГорЭС | ПС Кизляр-1 | 10 | ТП 10-126/250 | 2 | г. Кизляр | улица Урицкого | 33 | 28 | 75 | 13 | АС | фасад-кирпич | К(1)-Б | ПВ | 1 | 43,857246 | 46,713498 | АС | Фидер №10 | 1 | 0 | АСфасад-кирпичАС | 1 | Вариант №1.1 | Кизлярские ГорЭС ПС Кизляр-1 ТП 10-126/250 | 500/5 | 0.42
117 | Кизлярские ГорЭС | ПС Кизляр-1 | 10 | ТП 10-126/250 | 2 | г. Кизляр | улица Урицкого | 31 | 31 | 82 | 6 | АС | фасад-кирпич | К(1)-Б | ПВ | 1 | 43,856969 | 46,713292 | АС | Фидер №10 | 1 | 0 | АСфасад-кирпичАС | 1 | Вариант №1.1 | Кизлярские ГорЭС ПС Кизляр-1 ТП 10-126/250 | 500/5 | 0.42
6 | Кизлярские ГорЭС | ПС Кизляр-1 | 8 | ТП 8-69/250 | 1 | г. Кизляр | проезд Левашова | 8 | 3 | 2 | 14 | АС | фасад-кирпич | К(1)-Б | ПВ | 1 | 43,837255 | 46,699533 | АС | Фидер №8 | 1 | 0 | АСфасад-кирпичАС | 1 | Вариант №1.1 | Кизлярские ГорЭС ПС Кизляр-1 ТП 8-69/250 | 500/5 | 0.36
8 | Кизлярские ГорЭС | ПС Кизляр-1 | 8 | ТП 8-69/250 | 1 | г. Кизляр | проезд Левашова | 6 | 4 | 4 | 2 | АС | фасад-кирпич | К(1)-Б | ПВ | 1 | 43,837007 | 46,699608 | АС | Фидер №8 | 1 | 0 | АСфасад-кирпичАС | 1 | Вариант №1.1 | Кизлярские ГорЭС ПС Кизляр-1 ТП 8-69/250 | 500/5 | 0.36
9 | Кизлярские ГорЭС | ПС Кизляр-1 | 8 | ТП 8-69/250 | 1 | г. Кизляр | проезд Левашова | 4 | 4 | 5 | 6 | АС | фасад-кирпич | К(1)-Б | ПВ | 1 | 43,836962 | 46,69963 | АС | Фидер №8 | 1 | 0 | АСфасад-кирпичАС | 1 | Вариант №1.1 | Кизлярские ГорЭС ПС Кизляр-1 ТП 8-69/250 | 500/5 | 0.36
10 | Кизлярские ГорЭС | ПС Кизляр-1 | 8 | ТП 8-69/250 | 1 | г. Кизляр | проезд Левашова | 3 | 5 | 6 | 18 | АС | фасад-кирпич | К(1)-Б | ПВ | 1 | 43,836942 | 46,699265 | АС | Фидер №8 | 1 | 0 | АСфасад-кирпичАС | 1 | Вариант №1.1 | Кизлярские ГорЭС ПС Кизляр-1 ТП 8-69/250 | 500/5 | 0.36
16 | Кизлярские ГорЭС | ПС Кизляр-1 | 8 | ТП 8-69/250 | 1 | г. Кизляр | улица Дружбы | 16 | 8 | 12 | 59 | АС | фасад-кирпич | К(1)-Б | ПВ | 1 | 43,836451 | 46,700623 | АС | Фидер №8 | 1 | 0 | АСфасад-кирпичАС | 1 | Вариант №1.1 | Кизлярские ГорЭС ПС Кизляр-1 ТП 8-69/250 | 500/5 | 0.36
20 | Кизлярские ГорЭС | ПС Кизляр-1 | 8 | ТП 8-69/250 | 1 | г. Кизляр | Набережная улица | 50 | 9 | 17 | 25 | АС | фасад-кирпич | К(1)-Б | ПВ | 1 | 43,835661 | 46,699836 | АС | Фидер №8 | 1 | 0 | АСфасад-кирпичАС | 1 | Вариант №1.1 | Кизлярские ГорЭС ПС Кизляр-1 ТП 8-69/250 | 500/5 | 0.36
21 | Кизлярские ГорЭС | ПС Кизляр-1 | 8 | ТП 8-69/250 | 1 | г. Кизляр | Набережная улица | 54 | 9 | 18 | 19 | АС | фасад-кирпич | К(1)-Б | ПВ | 1 | 43,835915 | 46,700182 | АС | Фидер №8 | 1 | 0 | АСфасад-кирпичАС | 1 | Вариант №1.1 | Кизлярские ГорЭС ПС Кизляр-1 ТП 8-69/250 | 500/5 | 0.36
22 | Кизлярские ГорЭС | ПС Кизляр-1 | 8 | ТП 8-69/250 | 1 | г. Кизляр | Набережная улица | 58 | 10 | 19 | 18 | АС | фасад-кирпич | К(1)-Б | ПВ | 1 | 43,836012 | 46,700663 | АС | Фидер №8 | 1 | 0 | АСфасад-кирпичАС | 1 | Вариант №1.1 | Кизлярские ГорЭС ПС Кизляр-1 ТП 8-69/250 | 500/5 | 0.36
25 | Кизлярские ГорЭС | ПС Кизляр-1 | 8 | ТП 8-69/250 | 1 | г. Кизляр | Набережная улица | 60 | 11 | 22 | 3 | АС | фасад-кирпич | К(1)-Б | ПВ | 1 | 43,83619 | 46,700895 | АС | Фидер №8 | 1 | 0 | АСфасад-кирпичАС | 1 | Вариант №1.1 | Кизлярские ГорЭС ПС Кизляр-1 ТП 8-69/250 | 500/5 | 0.36
26 | Кизлярские ГорЭС | ПС Кизляр-1 | 8 | ТП 8-69/250 | 1 | г. Кизляр | Набережная улица | 46А | 11 | 23 | 14 | АС | фасад-кирпич | К(1)-Б | ПВ | 1 | 43,836299 | 46,700805 | АС | Фидер №8 | 1 | 0 | АСфасад-кирпичАС | 1 | Вариант №1.1 | Кизлярские ГорЭС ПС Кизляр-1 ТП 8-69/250 | 500/5 | 0.36
28 | Кизлярские ГорЭС | ПС Кизляр-1 | 8 | ТП 8-69/250 | 1 | г. Кизляр | Набережная улица | 64 | 12 | 25 | 19 | АС | фасад-кирпич | К(1)-Б | ПВ | 1 | 43,836277 | 46,701325 | АС | Фидер №8 | 1 | 0 | АСфасад-кирпичАС | 1 | Вариант №1.1 | Кизлярские ГорЭС ПС Кизляр-1 ТП 8-69/250 | 500/5 | 0.36
29 | Кизлярские ГорЭС | ПС Кизляр-1 | 8 | ТП 8-69/250 | 1 | г. Кизляр | Набережная улица | 62 | 12 | 26 | 5 | АС | фасад-кирпич | К(1)-Б | ПВ | 1 | 43,836195 | 46,701106 | АС | Фидер №8 | 1 | 0 | АСфасад-кирпичАС | 1 | Вариант №1.1 | Кизлярские ГорЭС ПС Кизляр-1 ТП 8-69/250 | 500/5 | 0.36
31 | Кизлярские ГорЭС | ПС Кизляр-1 | 8 | ТП 8-69/250 | 1 | г. Кизляр | Набережная улица | 66 | 13 | 28 | 42 | АС | фасад-кирпич | К(1)-Б | ПВ | 1 | 43,836165 | 46,701892 | АС | Фидер №8 | 1 | 0 | АСфасад-кирпичАС | 1 | Вариант №1.1 | Кизлярские ГорЭС ПС Кизляр-1 ТП 8-69/250 | 500/5 | 0.36
33 | Кизлярские ГорЭС | ПС Кизляр-1 | 8 | ТП 8-69/250 | 1 | г. Кизляр | Набережная улица | 56А | 15 | 30 | 13 | АС | фасад-кирпич | К(1)-Б | ПВ | 1 | 43,836574 | 46,701672 | АС | Фидер №8 | 1 | 0 | АСфасад-кирпичАС | 1 | Вариант №1.1 | Кизлярские ГорЭС ПС Кизляр-1 ТП 8-69/250 | 500/5 | 0.36
121 | Кизлярские ГорЭС | ПС Кизляр-1 | 8 | ТП 8-69/250 | 3 | г. Кизляр | улица Катенина | 8 | 12 | 8 | 22 | АС | фасад-кирпич | К(1)-Б | ПВ | 1 | 43,837577 | 46,700519 | АС | Фидер №8 | 1 | 0 | АСфасад-кирпичАС | 1 | Вариант №1.1 | Кизлярские ГорЭС ПС Кизляр-1 ТП 8-69/250 | 500/5 | 0.36
124 | Кизлярские ГорЭС | ПС Кизляр-1 | 8 | ТП 8-69/250 | 3 | г. Кизляр | улица Катенина | 5 | 13 | 11 | 12 | АС | фасад-кирпич | К(1)-Б | ПВ | 1 | 43,83727 | 46,700215 | АС | Фидер №8 | 1 | 0 | АСфасад-кирпичАС | 1 | Вариант №1.1 | Кизлярские ГорЭС ПС Кизляр-1 ТП 8-69/250 | 500/5 | 0.36
125 | Кизлярские ГорЭС | ПС Кизляр-1 | 8 | ТП 8-69/250 | 3 | г. Кизляр | улица Катенина | 4 | 13 | 12 | 16 | АС | фасад-кирпич | К(1)-Б | ПВ | 1 | 43,83724 | 46,700532 | АС | Фидер №8 | 1 | 0 | АСфасад-кирпичАС | 1 | Вариант №1.1 | Кизлярские ГорЭС ПС Кизляр-1 ТП 8-69/250 | 500/5 | 0.36
129 | Кизлярские ГорЭС | ПС Кизляр-1 | 8 | ТП 8-69/250 | 3 | г. Кизляр | улица Дружбы | 20 | 16 | 16 | 53 | АС | фасад-кирпич | К(1)-Б | ПВ | 1 | 43,836812 | 46,701165 | АС | Фидер №8 | 1 | 0 | АСфасад-кирпичАС | 1 | Вариант №1.1 | Кизлярские ГорЭС ПС Кизляр-1 ТП 8-69/250 | 500/5 | 0.36
75 | Кизлярские ГорЭС | ПС Кизляр-1 | 8 | ТП 8-72/400 | 1 | г. Кизляр | Красноармейская улица | 104 | 6 | 5 | 5 | АС | фасад-кирпич | К(1)-Б | ПВ | 1 | 43,835163 | 46,690053 | АС | Фидер №8 | 1 | 0 | АСфасад-кирпичАС | 1 | Вариант №1.1 | Кизлярские ГорЭС ПС Кизляр-1 ТП 8-72/400 | 800/5 | 0.58
77 | Кизлярские ГорЭС | ПС Кизляр-1 | 8 | ТП 8-72/400 | 1 | г. Кизляр | Красноармейская улица | 108 | 7 | 8 | 3 | АС | фасад-кирпич | К(1)-Б | ПВ | 1 | 43,834996 | 46,689636 | АС | Фидер №8 | 1 | 0 | АСфасад-кирпичАС | 1 | Вариант №1.1 | Кизлярские ГорЭС ПС Кизляр-1 ТП 8-72/400 | 800/5 | 0.58
78 | Кизлярские ГорЭС | ПС Кизляр-1 | 8 | ТП 8-72/400 | 1 | г. Кизляр | Красноармейская улица | 110 | 8 | 11 | 17 | АС | фасад-кирпич | К(1)-Б | ПВ | 1 | 43,83497 | 46,68951 | АС | Фидер №8 | 1 | 0 | АСфасад-кирпичАС | 1 | Вариант №1.1 | Кизлярские ГорЭС ПС Кизляр-1 ТП 8-72/400 | 800/5 | 0.58
85 | Кизлярские ГорЭС | ПС Кизляр-1 | 8 | ТП 8-72/400 | 1 | г. Кизляр | улица Кочубея | 16 | 13 | 24 | 4 | АС | фасад-кирпич | К(1)-Б | ПВ | 1 | 43,835717 | 46,688513 | АС | Фидер №8 | 1 | 0 | АСфасад-кирпичАС | 1 | Вариант №1.1 | Кизлярские ГорЭС ПС Кизляр-1 ТП 8-72/400 | 800/5 | 0.58
87 | Кизлярские ГорЭС | ПС Кизляр-1 | 8 | ТП 8-72/400 | 1 | г. Кизляр | улица Кочубея | 14 | 13 | 26 | 12 | АС | фасад-кирпич | К(1)-Б | ПВ | 1 | 43,835821 | 46,688442 | АС | Фидер №8 | 1 | 0 | АСфасад-кирпичАС | 1 | Вариант №1.1 | Кизлярские ГорЭС ПС Кизляр-1 ТП 8-72/400 | 800/5 | 0.58
92 | Кизлярские ГорЭС | ПС Кизляр-1 | 8 | ТП 8-72/400 | 1 | г. Кизляр | улица Пархоменко | 20 | 18 | 36 | 11 | АС | фасад-кирпич | К(1)-Б | ПВ | 1 | 43,835599 | 46,689781 | АС | Фидер №8 | 1 | 0 | АСфасад-кирпичАС | 1 | Вариант №1.1 | Кизлярские ГорЭС ПС Кизляр-1 ТП 8-72/400 | 800/5 | 0.58
93 | Кизлярские ГорЭС | ПС Кизляр-1 | 8 | ТП 8-72/400 | 1 | г. Кизляр | улица Пархоменко | 18 | 19 | 37 | 7 | АС | фасад-кирпич | К(1)-Б | ПВ | 1 | 43,835747 | 46,68973 | АС | Фидер №8 | 1 | 0 | АСфасад-кирпичАС | 1 | Вариант №1.1 | Кизлярские ГорЭС ПС Кизляр-1 ТП 8-72/400 | 800/5 | 0.58
95 | Кизлярские ГорЭС | ПС Кизляр-1 | 8 | ТП 8-72/400 | 1 | г. Кизляр | улица Пархоменко | 14 | 23 | 43 | 15 | АС | фасад-кирпич | К(1)-Б | ПВ | 1 | 43,836091 | 46,689605 | АС | Фидер №8 | 1 | 0 | АСфасад-кирпичАС | 1 | Вариант №1.1 | Кизлярские ГорЭС ПС Кизляр-1 ТП 8-72/400 | 800/5 | 0.58
96 | Кизлярские ГорЭС | ПС Кизляр-1 | 8 | ТП 8-72/400 | 1 | г. Кизляр | улица Пархоменко | 12 | 24 | 44 | 5 | АС | фасад-кирпич | К(1)-Б | ПВ | 1 | 43,836184 | 46,689532 | АС | Фидер №8 | 1 | 0 | АСфасад-кирпичАС | 1 | Вариант №1.1 | Кизлярские ГорЭС ПС Кизляр-1 ТП 8-72/400 | 800/5 | 0.58
97 | Кизлярские ГорЭС | ПС Кизляр-1 | 8 | ТП 8-72/400 | 1 | г. Кизляр | улица Пархоменко | 10 | 24 | 45 | 20 | АС | фасад-кирпич | К(1)-Б | ПВ | 1 | 43,836393 | 46,689616 | АС | Фидер №8 | 1 | 0 | АСфасад-кирпичАС | 1 | Вариант №1.1 | Кизлярские ГорЭС ПС Кизляр-1 ТП 8-72/400 | 800/5 | 0.58
98 | Кизлярские ГорЭС | ПС Кизляр-1 | 8 | ТП 8-72/400 | 1 | г. Кизляр | улица Пархоменко | 9 | 25 | 47 | 9 | АС | фасад-кирпич | К(1)-Б | ПВ | 1 | 43,836254 | 46,689321 | АС | Фидер №8 | 1 | 0 | АСфасад-кирпичАС | 1 | Вариант №1.1 | Кизлярские ГорЭС ПС Кизляр-1 ТП 8-72/400 | 800/5 | 0.58
99 | Кизлярские ГорЭС | ПС Кизляр-1 | 8 | ТП 8-72/400 | 1 | г. Кизляр | улица Пархоменко | 8 | 26 | 48 | 7 | АС | фасад-кирпич | К(1)-Б | ПВ | 1 | 43,83635 | 46,689313 | АС | Фидер №8 | 1 | 0 | АСфасад-кирпичАС | 1 | Вариант №1.1 | Кизлярские ГорЭС ПС Кизляр-1 ТП 8-72/400 | 800/5 | 0.58
101 | Кизлярские ГорЭС | ПС Кизляр-1 | 8 | ТП 8-72/400 | 1 | г. Кизляр | улица Пархоменко | 5 | 28 | 52 | 9 | АС | фасад-кирпич | К(1)-Б | ПВ | 1 | 43,83663 | 46,6892 | АС | Фидер №8 | 1 | 0 | АСфасад-кирпичАС | 1 | Вариант №1.1 | Кизлярские ГорЭС ПС Кизляр-1 ТП 8-72/400 | 800/5 | 0.58
102 | Кизлярские ГорЭС | ПС Кизляр-1 | 8 | ТП 8-72/400 | 1 | г. Кизляр | улица Пархоменко | 3 | 28 | 53 | 13 | АС | фасад-кирпич | К(1)-Б | ПВ | 1 | 43,836757 | 46,689074 | АС | Фидер №8 | 1 | 0 | АСфасад-кирпичАС | 1 | Вариант №1.1 | Кизлярские ГорЭС ПС Кизляр-1 ТП 8-72/400 | 800/5 | 0.58
103 | Кизлярские ГорЭС | ПС Кизляр-1 | 8 | ТП 8-72/400 | 1 | г. Кизляр | улица Пархоменко | 2 | 29 | 54 | 4 | АС | фасад-кирпич | К(1)-Б | ПВ | 1 | 43,836864 | 46,689306 | АС | Фидер №8 | 1 | 0 | АСфасад-кирпичАС | 1 | Вариант №1.1 | Кизлярские ГорЭС ПС Кизляр-1 ТП 8-72/400 | 800/5 | 0.58
119 | Кизлярские ГорЭС | ПС Кизляр-1 | 8 | ТП 8-72/400 | 3 | г. Кизляр | улица Грибоедова | 1В | 10 | 6 | 13 | АС | фасад-кирпич | К(1)-Б | ПВ | 1 | 43,834487 | 46,693144 | АС | Фидер №8 | 1 | 0 | АСфасад-кирпичАС | 1 | Вариант №1.1 | Кизлярские ГорЭС ПС Кизляр-1 ТП 8-72/400 | 800/5 | 0.58
121 | Кизлярские ГорЭС | ПС Кизляр-1 | 8 | ТП 8-72/400 | 3 | г. Кизляр | улица Грибоедова | 9 | 13 | 12 | 8 | АС | фасад-кирпич | К(1)-Б | ПВ | 1 | 43,833404 | 46,693268 | АС | Фидер №8 | 1 | 0 | АСфасад-кирпичАС | 1 | Вариант №1.1 | Кизлярские ГорЭС ПС Кизляр-1 ТП 8-72/400 | 800/5 | 0.58
122 | Кизлярские ГорЭС | ПС Кизляр-1 | 8 | ТП 8-72/400 | 3 | г. Кизляр | улица Грибоедова | 20 | 13 | 13 | 12 | АС | фасад-кирпич | К(1)-Б | ПВ | 1 | 43,833335 | 46,69338 | АС | Фидер №8 | 1 | 0 | АСфасад-кирпичАС | 1 | Вариант №1.1 | Кизлярские ГорЭС ПС Кизляр-1 ТП 8-72/400 | 800/5 | 0.58
123 | Кизлярские ГорЭС | ПС Кизляр-1 | 8 | ТП 8-72/400 | 3 | г. Кизляр | улица Грибоедова | 22 | 14 | 15 | 6 | АС | фасад-кирпич | К(1)-Б | ПВ | 1 | 43,833152 | 46,693393 | АС | Фидер №8 | 1 | 0 | АСфасад-кирпичАС | 1 | Вариант №1.1 | Кизлярские ГорЭС ПС Кизляр-1 ТП 8-72/400 | 800/5 | 0.58
124 | Кизлярские ГорЭС | ПС Кизляр-1 | 8 | ТП 8-72/400 | 3 | г. Кизляр | улица Грибоедова | 24 | 14 | 16 | 10 | АС | фасад-кирпич | К(1)-Б | ПВ | 1 | 43,833023 | 46,693413 | АС | Фидер №8 | 1 | 0 | АСфасад-кирпичАС | 1 | Вариант №1.1 | Кизлярские ГорЭС ПС Кизляр-1 ТП 8-72/400 | 800/5 | 0.58
125 | Кизлярские ГорЭС | ПС Кизляр-1 | 8 | ТП 8-72/400 | 3 | г. Кизляр | улица Грибоедова | 17 | 15 | 17 | 5 | АС | фасад-кирпич | К(1)-Б | ПВ | 1 | 43,832668 | 46,693436 | АС | Фидер №8 | 1 | 0 | АСфасад-кирпичАС | 1 | Вариант №1.1 | Кизлярские ГорЭС ПС Кизляр-1 ТП 8-72/400 | 800/5 | 0.58
126 | Кизлярские ГорЭС | ПС Кизляр-1 | 8 | ТП 8-72/400 | 3 | г. Кизляр | улица Грибоедова | 19 | 16 | 19 | 5 | АС | фасад-кирпич | К(1)-Б | ПВ | 1 | 43,832329 | 46,69349 | АС | Фидер №8 | 1 | 0 | АСфасад-кирпичАС | 1 | Вариант №1.1 | Кизлярские ГорЭС ПС Кизляр-1 ТП 8-72/400 | 800/5 | 0.58
127 | Кизлярские ГорЭС | ПС Кизляр-1 | 8 | ТП 8-72/400 | 3 | г. Кизляр | улица Грибоедова | 36 | 17 | 22 | 7 | АС | фасад-кирпич | К(1)-Б | ПВ | 1 | 43,831958 | 46,693641 | АС | Фидер №8 | 1 | 0 | АСфасад-кирпичАС | 1 | Вариант №1.1 | Кизлярские ГорЭС ПС Кизляр-1 ТП 8-72/400 | 800/5 | 0.58
128 | Кизлярские ГорЭС | ПС Кизляр-1 | 8 | ТП 8-72/400 | 3 | г. Кизляр | улица Грибоедова | 38 | 18 | 23 | 10 | АС | фасад-кирпич | К(1)-Б | ПВ | 1 | 43,831742 | 46,693658 | АС | Фидер №8 | 1 | 0 | АСфасад-кирпичАС | 1 | Вариант №1.1 | Кизлярские ГорЭС ПС Кизляр-1 ТП 8-72/400 | 800/5 | 0.58
129 | Кизлярские ГорЭС | ПС Кизляр-1 | 8 | ТП 8-72/400 | 3 | г. Кизляр | улица Грибоедова | 29 | 18 | 24 | 6 | АС | фасад-кирпич | К(1)-Б | ПВ | 1 | 43,831604 | 46,693628 | АС | Фидер №8 | 1 | 0 | АСфасад-кирпичАС | 1 | Вариант №1.1 | Кизлярские ГорЭС ПС Кизляр-1 ТП 8-72/400 | 800/5 | 0.58
130 | Кизлярские ГорЭС | ПС Кизляр-1 | 8 | ТП 8-72/400 | 3 | г. Кизляр | улица Грибоедова | 42 | 18 | 25 | 15 | АС | фасад-кирпич | К(1)-Б | ПВ | 1 | 43,83151 | 46,693697 | АС | Фидер №8 | 1 | 0 | АСфасад-кирпичАС | 1 | Вариант №1.1 | Кизлярские ГорЭС ПС Кизляр-1 ТП 8-72/400 | 800/5 | 0.58
132 | Кизлярские ГорЭС | ПС Кизляр-1 | 8 | ТП 8-72/400 | 3 | г. Кизляр | улица Грибоедова | 6 | 19 | 27 | 17 | АС | фасад-кирпич | К(1)-Б | ПВ | 1 | 43,834585 | 46,693319 | АС | Фидер №8 | 1 | 0 | АСфасад-кирпичАС | 1 | Вариант №1.1 | Кизлярские ГорЭС ПС Кизляр-1 ТП 8-72/400 | 800/5 | 0.58
134 | Кизлярские ГорЭС | ПС Кизляр-1 | 8 | ТП 8-72/400 | 3 | г. Кизляр | улица Грибоедова | 10 | 20 | 30 | 14 | АС | фасад-кирпич | К(1)-Б | ПВ | 1 | 43,834318 | 46,693411 | АС | Фидер №8 | 1 | 0 | АСфасад-кирпичАС | 1 | Вариант №1.1 | Кизлярские ГорЭС ПС Кизляр-1 ТП 8-72/400 | 800/5 | 0.58
138 | Кизлярские ГорЭС | ПС Кизляр-1 | 8 | ТП 8-72/400 | 3 | г. Кизляр | улица Грибоедова | 18 | 24 | 37 | 20 | АС | фасад-кирпич | К(1)-Б | ПВ | 1 | 43,833491 | 46,693502 | АС | Фидер №8 | 1 | 0 | АСфасад-кирпичАС | 1 | Вариант №1.1 | Кизлярские ГорЭС ПС Кизляр-1 ТП 8-72/400 | 800/5 | 0.58
141 | Кизлярские ГорЭС | ПС Кизляр-1 | 8 | ТП 8-72/400 | 3 | г. Кизляр | улица Грибоедова | 26 | 26 | 43 | 11 | АС | фасад-кирпич | К(1)-Б | ПВ | 1 | 43,832852 | 46,69362 | АС | Фидер №8 | 1 | 0 | АСфасад-кирпичАС | 1 | Вариант №1.1 | Кизлярские ГорЭС ПС Кизляр-1 ТП 8-72/400 | 800/5 | 0.58
143 | Кизлярские ГорЭС | ПС Кизляр-1 | 8 | ТП 8-72/400 | 3 | г. Кизляр | улица Грибоедова | 30 | 28 | 46 | 34 | АС | фасад-кирпич | К(1)-Б | ПВ | 1 | 43,832436 | 46,69362 | АС | Фидер №8 | 1 | 0 | АСфасад-кирпичАС | 1 | Вариант №1.1 | Кизлярские ГорЭС ПС Кизляр-1 ТП 8-72/400 | 800/5 | 0.58
148 | Кизлярские ГорЭС | ПС Кизляр-1 | 8 | ТП 8-72/400 | 3 | г. Кизляр | улица Грибоедова | 44 | 31 | 54 | 5 | АС | фасад-кирпич | К(1)-Б | ПВ | 1 | 43,831212 | 46,69389 | АС | Фидер №8 | 1 | 0 | АСфасад-кирпичАС | 1 | Вариант №1.1 | Кизлярские ГорЭС ПС Кизляр-1 ТП 8-72/400 | 800/5 | 0.58
151 | Кизлярские ГорЭС | ПС Кизляр-1 | 8 | ТП 8-72/400 | 3 | г. Кизляр | Новосёловская улица | 99 | 34 | 58 | 4 | АС | фасад-кирпич | К(1)-Б | ПВ | 1 | 43,835592 | 46,6931 | АС | Фидер №8 | 1 | 0 | АСфасад-кирпичАС | 1 | Вариант №1.1 | Кизлярские ГорЭС ПС Кизляр-1 ТП 8-72/400 | 800/5 | 0.58
155 | Кизлярские ГорЭС | ПС Кизляр-1 | 8 | ТП 8-72/400 | 3 | г. Кизляр | Новосёловская улица | 89 | 37 | 63 | 12 | АС | фасад-кирпич | К(1)-Б | ПВ | 1 | 43,83609 | 46,693574 | АС | Фидер №8 | 1 | 0 | АСфасад-кирпичАС | 1 | Вариант №1.1 | Кизлярские ГорЭС ПС Кизляр-1 ТП 8-72/400 | 800/5 | 0.58
156 | Кизлярские ГорЭС | ПС Кизляр-1 | 8 | ТП 8-72/400 | 3 | г. Кизляр | Новосёловская улица | 87 | 37 | 64 | 30 | АС | фасад-кирпич | К(1)-Б | ПВ | 1 | 43,836229 | 46,693802 | АС | Фидер №8 | 1 | 0 | АСфасад-кирпичАС | 1 | Вариант №1.1 | Кизлярские ГорЭС ПС Кизляр-1 ТП 8-72/400 | 800/5 | 0.58
157 | Кизлярские ГорЭС | ПС Кизляр-1 | 8 | ТП 8-72/400 | 3 | г. Кизляр | улица Жуковского | 2 | 37 | 65 | 28 | АС | фасад-кирпич | К(1)-Б | ПВ | 1 | 43,83573 | 46,693652 | АС | Фидер №8 | 1 | 0 | АСфасад-кирпичАС | 1 | Вариант №1.1 | Кизлярские ГорЭС ПС Кизляр-1 ТП 8-72/400 | 800/5 | 0.58
158 | Кизлярские ГорЭС | ПС Кизляр-1 | 8 | ТП 8-72/400 | 3 | г. Кизляр | улица Жуковского | 6 | 39 | 67 | 33 | АС | фасад-кирпич | К(1)-Б | ПВ | 1 | 43,835387 | 46,694203 | АС | Фидер №8 | 1 | 0 | АСфасад-кирпичАС | 1 | Вариант №1.1 | Кизлярские ГорЭС ПС Кизляр-1 ТП 8-72/400 | 800/5 | 0.58
159 | Кизлярские ГорЭС | ПС Кизляр-1 | 8 | ТП 8-72/400 | 3 | г. Кизляр | улица Жуковского | 8 | 42 | 69 | 3 | АС | фасад-кирпич | К(1)-Б | ПВ | 1 | 43,835084 | 46,694351 | АС | Фидер №8 | 1 | 0 | АСфасад-кирпичАС | 1 | Вариант №1.1 | Кизлярские ГорЭС ПС Кизляр-1 ТП 8-72/400 | 800/5 | 0.58
160 | Кизлярские ГорЭС | ПС Кизляр-1 | 8 | ТП 8-72/400 | 3 | г. Кизляр | улица Жуковского | 10 | 43 | 71 | 16 | АС | фасад-кирпич | К(1)-Б | ПВ | 1 | 43,834831 | 46,694274 | АС | Фидер №8 | 1 | 0 | АСфасад-кирпичАС | 1 | Вариант №1.1 | Кизлярские ГорЭС ПС Кизляр-1 ТП 8-72/400 | 800/5 | 0.58
165 | Кизлярские ГорЭС | ПС Кизляр-1 | 8 | ТП 8-72/400 | 3 | г. Кизляр | улица Жуковского | 16 | 44 | 78 | 3 | АС | фасад-кирпич | К(1)-Б | ПВ | 1 | 43,834412 | 46,694434 | АС | Фидер №8 | 1 | 0 | АСфасад-кирпичАС | 1 | Вариант №1.1 | Кизлярские ГорЭС ПС Кизляр-1 ТП 8-72/400 | 800/5 | 0.58
168 | Кизлярские ГорЭС | ПС Кизляр-1 | 8 | ТП 8-72/400 | 3 | г. Кизляр | улица Жуковского | 18 | 45 | 83 | 20 | АС | фасад-кирпич | К(1)-Б | ПВ | 1 | 43,834208 | 46,694342 | АС | Фидер №8 | 1 | 0 | АСфасад-кирпичАС | 1 | Вариант №1.1 | Кизлярские ГорЭС ПС Кизляр-1 ТП 8-72/400 | 800/5 | 0.58
172 | Кизлярские ГорЭС | ПС Кизляр-1 | 8 | ТП 8-72/400 | 3 | г. Кизляр | улица Жуковского | 20А | 45 | 88 | 19 | АС | фасад-кирпич | К(1)-Б | ПВ | 1 | 43,833887 | 46,694407 | АС | Фидер №8 | 1 | 0 | АСфасад-кирпичАС | 1 | Вариант №1.1 | Кизлярские ГорЭС ПС Кизляр-1 ТП 8-72/400 | 800/5 | 0.58
176 | Кизлярские ГорЭС | ПС Кизляр-1 | 8 | ТП 8-72/400 | 3 | г. Кизляр | улица Жуковского | 26 | 46 | 94 | 25 | АС | фасад-кирпич | К(1)-Б | ПВ | 1 | 43,83344 | 46,694494 | АС | Фидер №8 | 1 | 0 | АСфасад-кирпичАС | 1 | Вариант №1.1 | Кизлярские ГорЭС ПС Кизляр-1 ТП 8-72/400 | 800/5 | 0.58
180 | Кизлярские ГорЭС | ПС Кизляр-1 | 8 | ТП 8-72/400 | 3 | г. Кизляр | улица Жуковского | 30А | 48 | 100 | 7 | АС | фасад-кирпич | К(1)-Б | ПВ | 1 | 43,833032 | 46,694655 | АС | Фидер №8 | 1 | 0 | АСфасад-кирпичАС | 1 | Вариант №1.1 | Кизлярские ГорЭС ПС Кизляр-1 ТП 8-72/400 | 800/5 | 0.58
184 | Кизлярские ГорЭС | ПС Кизляр-1 | 8 | ТП 8-72/400 | 3 | г. Кизляр | улица Жуковского | 27 | 49 | 107 | 13 | АС | фасад-кирпич | К(1)-Б | ПВ | 1 | 43,832654 | 46,694539 | АС | Фидер №8 | 1 | 0 | АСфасад-кирпичАС | 1 | Вариант №1.1 | Кизлярские ГорЭС ПС Кизляр-1 ТП 8-72/400 | 800/5 | 0.58
189 | Кизлярские ГорЭС | ПС Кизляр-1 | 8 | ТП 8-72/400 | 3 | г. Кизляр | улица Жуковского | 33 | 50 | 112 | 15 | АС | фасад-кирпич | К(1)-Б | ПВ | 1 | 43,832158 | 46,694701 | АС | Фидер №8 | 1 | 0 | АСфасад-кирпичАС | 1 | Вариант №1.1 | Кизлярские ГорЭС ПС Кизляр-1 ТП 8-72/400 | 800/5 | 0.58
194 | Кизлярские ГорЭС | ПС Кизляр-1 | 8 | ТП 8-72/400 | 3 | г. Кизляр | улица Жуковского | 43 | 52 | 118 | 19 | АС | фасад-кирпич | К(1)-Б | ПВ | 1 | 43,831433 | 46,694836 | АС | Фидер №8 | 1 | 0 | АСфасад-кирпичАС | 1 | Вариант №1.1 | Кизлярские ГорЭС ПС Кизляр-1 ТП 8-72/400 | 800/5 | 0.58
198 | Кизлярские ГорЭС | ПС Кизляр-1 | 8 | ТП 8-72/400 | 3 | г. Кизляр | улица Жуковского | 1А | 55 | 126 | 6 | АС | фасад-кирпич | К(1)-Б | ПВ | 1 | 43,835166 | 46,693952 | АС | Фидер №8 | 1 | 0 | АСфасад-кирпичАС | 1 | Вариант №1.1 | Кизлярские ГорЭС ПС Кизляр-1 ТП 8-72/400 | 800/5 | 0.58
200 | Кизлярские ГорЭС | ПС Кизляр-1 | 8 | ТП 8-72/400 | 3 | г. Кизляр | Красноармейская улица | 69 | 56 | 131 | 8 | АС | фасад-кирпич | К(1)-Б | ПВ | 1 | 43,836478 | 46,691864 | АС | Фидер №8 | 1 | 0 | АСфасад-кирпичАС | 1 | Вариант №1.1 | Кизлярские ГорЭС ПС Кизляр-1 ТП 8-72/400 | 800/5 | 0.58
202 | Кизлярские ГорЭС | ПС Кизляр-1 | 8 | ТП 8-72/400 | 3 | г. Кизляр | Красноармейская улица | 86 | 59 | 140 | 14 | АС | фасад-кирпич | К(1)-Б | ПВ | 1 | 43,836464 | 46,69225 | АС | Фидер №8 | 1 | 0 | АСфасад-кирпичАС | 1 | Вариант №1.1 | Кизлярские ГорЭС ПС Кизляр-1 ТП 8-72/400 | 800/5 | 0.58
203 | Кизлярские ГорЭС | ПС Кизляр-1 | 8 | ТП 8-72/400 | 3 | г. Кизляр | Красноармейская улица | 63 | 60 | 142 | 26 | АС | фасад-кирпич | К(1)-Б | ПВ | 1 | 43,836771 | 46,692324 | АС | Фидер №8 | 1 | 0 | АСфасад-кирпичАС | 1 | Вариант №1.1 | Кизлярские ГорЭС ПС Кизляр-1 ТП 8-72/400 | 800/5 | 0.58
215 | Кизлярские ГорЭС | ПС Кизляр-1 | 8 | ТП 8-72/400 | 3 | г. Кизляр | Грозненская улица | 100 | 74 | 171 | 11 | АС | фасад-кирпич | К(1)-Б | ПВ | 1 | 43,837433 | 46,69139 | АС | Фидер №8 | 1 | 0 | АСфасад-кирпичАС | 1 | Вариант №1.1 | Кизлярские ГорЭС ПС Кизляр-1 ТП 8-72/400 | 800/5 | 0.58
65 | Кизлярские ГорЭС | ПС Кизляр-1 | 8 | ТП 8-73/400 | 1 | г. Кизляр | улица Гришко | 8 | 7 | 13 | 2 | АС | фасад-кирпич | К(1)-Б | ПВ | 1 | 43,840387 | 46,69392 | АС | Фидер №8 | 1 | 0 | АСфасад-кирпичАС | 1 | Вариант №1.1 | Кизлярские ГорЭС ПС Кизляр-1 ТП 8-73/400 | 800/5 | 0.64
68 | Кизлярские ГорЭС | ПС Кизляр-1 | 8 | ТП 8-73/400 | 1 | г. Кизляр | улица Гришко | 12 | 8 | 17 | 4 | АС | фасад-кирпич | К(1)-Б | ПВ | 1 | 43,840151 | 46,693545 | АС | Фидер №8 | 1 | 0 | АСфасад-кирпичАС | 1 | Вариант №1.1 | Кизлярские ГорЭС ПС Кизляр-1 ТП 8-73/400 | 800/5 | 0.64
72 | Кизлярские ГорЭС | ПС Кизляр-1 | 8 | ТП 8-73/400 | 1 | г. Кизляр | улица Гришко | 24 | 10 | 24 | 27 | АС | фасад-кирпич | К(1)-Б | ПВ | 1 | 43,839575 | 46,692432 | АС | Фидер №8 | 1 | 0 | АСфасад-кирпичАС | 1 | Вариант №1.1 | Кизлярские ГорЭС ПС Кизляр-1 ТП 8-73/400 | 800/5 | 0.64
80 | Кизлярские ГорЭС | ПС Кизляр-1 | 8 | ТП 8-73/400 | 1 | г. Кизляр | улица Гришко | 44 | 15 | 39 | 11 | АС | фасад-кирпич | К(1)-Б | ПВ | 1 | 43,838699 | 46,690968 | АС | Фидер №8 | 1 | 0 | АСфасад-кирпичАС | 1 | Вариант №1.1 | Кизлярские ГорЭС ПС Кизляр-1 ТП 8-73/400 | 800/5 | 0.64
85 | Кизлярские ГорЭС | ПС Кизляр-1 | 8 | ТП 8-73/400 | 1 | г. Кизляр | улица Гришко | 52А | 19 | 48 | 17 | АС | фасад-кирпич | К(1)-Б | ПВ | 1 | 43,838053 | 46,689773 | АС | Фидер №8 | 1 | 0 | АСфасад-кирпичАС | 1 | Вариант №1.1 | Кизлярские ГорЭС ПС Кизляр-1 ТП 8-73/400 | 800/5 | 0.64
94 | Кизлярские ГорЭС | ПС Кизляр-1 | 8 | ТП 8-73/400 | 1 | г. Кизляр | Грозненская улица | 40 | 30 | 66 | 10 | АС | фасад-кирпич | К(1)-Б | ПВ | 1 | 43,840568 | 46,695915 | АС | Фидер №8 | 1 | 0 | АСфасад-кирпичАС | 1 | Вариант №1.1 | Кизлярские ГорЭС ПС Кизляр-1 ТП 8-73/400 | 800/5 | 0.64
95 | Кизлярские ГорЭС | ПС Кизляр-1 | 8 | ТП 8-73/400 | 1 | г. Кизляр | Грозненская улица | 36 | 31 | 68 | 11 | АС | фасад-кирпич | К(1)-Б | ПВ | 1 | 43,840793 | 46,696323 | АС | Фидер №8 | 1 | 0 | АСфасад-кирпичАС | 1 | Вариант №1.1 | Кизлярские ГорЭС ПС Кизляр-1 ТП 8-73/400 | 800/5 | 0.64
97 | Кизлярские ГорЭС | ПС Кизляр-1 | 8 | ТП 8-73/400 | 1 | г. Кизляр | Грозненская улица | 32 | 33 | 70 | 5 | АС | фасад-кирпич | К(1)-Б | ПВ | 1 | 43,841124 | 46,696702 | АС | Фидер №8 | 1 | 0 | АСфасад-кирпичАС | 1 | Вариант №1.1 | Кизлярские ГорЭС ПС Кизляр-1 ТП 8-73/400 | 800/5 | 0.64
98 | Кизлярские ГорЭС | ПС Кизляр-1 | 8 | ТП 8-73/400 | 1 | г. Кизляр | Грозненская улица | 30 | 33 | 71 | 7 | АС | фасад-кирпич | К(1)-Б | ПВ | 1 | 43,841217 | 46,696793 | АС | Фидер №8 | 1 | 0 | АСфасад-кирпичАС | 1 | Вариант №1.1 | Кизлярские ГорЭС ПС Кизляр-1 ТП 8-73/400 | 800/5 | 0.64
6 | Кизлярские ГорЭС | ПС Кизляр-1 | 8 | ТП 8-83/315 | 1 | г. Кизляр | улица Фурманова | 16 | 3 | 2 | 11 | АС | фасад-кирпич | К(1)-Б | ПВ | 1 | 43,840932 | 46,691619 | АС | Фидер №8 | 1 | 0 | АСфасад-кирпичАС | 1 | Вариант №1.1 | Кизлярские ГорЭС ПС Кизляр-1 ТП 8-83/315 | Ошибка!!! | 0.51
9 | Кизлярские ГорЭС | ПС Кизляр-1 | 8 | ТП 8-83/315 | 1 | г. Кизляр | Колхозная улица | 42 | 4 | 5 | 5 | АС | фасад-кирпич | К(1)-Б | ПВ | 1 | 43,84118 | 46,691574 | АС | Фидер №8 | 1 | 0 | АСфасад-кирпичАС | 1 | Вариант №1.1 | Кизлярские ГорЭС ПС Кизляр-1 ТП 8-83/315 | Ошибка!!! | 0.51
10 | Кизлярские ГорЭС | ПС Кизляр-1 | 8 | ТП 8-83/315 | 1 | г. Кизляр | Колхозная улица | 44 | 5 | 6 | 6 | АС | фасад-кирпич | К(1)-Б | ПВ | 1 | 43,840984 | 46,691289 | АС | Фидер №8 | 1 | 0 | АСфасад-кирпичАС | 1 | Вариант №1.1 | Кизлярские ГорЭС ПС Кизляр-1 ТП 8-83/315 | Ошибка!!! | 0.51
11 | Кизлярские ГорЭС | ПС Кизляр-1 | 8 | ТП 8-83/315 | 1 | г. Кизляр | Колхозная улица | 48 | 7 | 8 | 12 | АС | фасад-кирпич | К(1)-Б | ПВ | 1 | 43,840682 | 46,69077 | АС | Фидер №8 | 1 | 0 | АСфасад-кирпичАС | 1 | Вариант №1.1 | Кизлярские ГорЭС ПС Кизляр-1 ТП 8-83/315 | Ошибка!!! | 0.51
13 | Кизлярские ГорЭС | ПС Кизляр-1 | 8 | ТП 8-83/315 | 1 | г. Кизляр | Колхозная улица | 52 | 8 | 10 | 23 | АС | фасад-кирпич | К(1)-Б | ПВ | 1 | 43,840256 | 46,69024 | АС | Фидер №8 | 1 | 0 | АСфасад-кирпичАС | 1 | Вариант №1.1 | Кизлярские ГорЭС ПС Кизляр-1 ТП 8-83/315 | Ошибка!!! | 0.51
17 | Кизлярские ГорЭС | ПС Кизляр-1 | 8 | ТП 8-83/315 | 1 | г. Кизляр | Колхозная улица | 54 | 9 | 14 | 8 | АС | фасад-кирпич | К(1)-Б | ПВ | 1 | 43,840135 | 46,68986 | АС | Фидер №8 | 1 | 0 | АСфасад-кирпичАС | 1 | Вариант №1.1 | Кизлярские ГорЭС ПС Кизляр-1 ТП 8-83/315 | Ошибка!!! | 0.51
23 | Кизлярские ГорЭС | ПС Кизляр-1 | 8 | ТП 8-83/315 | 1 | г. Кизляр | Колхозная улица | 62А | 15 | 21 | 4 | АС | фасад-кирпич | К(1)-Б | ПВ | 1 | 43,839367 | 46,688666 | АС | Фидер №8 | 1 | 0 | АСфасад-кирпичАС | 1 | Вариант №1.1 | Кизлярские ГорЭС ПС Кизляр-1 ТП 8-83/315 | Ошибка!!! | 0.51
35 | Кизлярские ГорЭС | ПС Кизляр-1 | 8 | ТП 8-83/315 | 1 | г. Кизляр | Колхозная улица | 82 | 24 | 33 | 7 | АС | фасад-кирпич | К(1)-Б | ПВ | 1 | 43,837835 | 46,686227 | АС | Фидер №8 | 1 | 0 | АСфасад-кирпичАС | 1 | Вариант №1.1 | Кизлярские ГорЭС ПС Кизляр-1 ТП 8-83/315 | Ошибка!!! | 0.51
39 | Кизлярские ГорЭС | ПС Кизляр-1 | 8 | ТП 8-83/315 | 1 | г. Кизляр | Колхозная улица | 38 | 27 | 38 | 12 | АС | фасад-кирпич | К(1)-Б | ПВ | 1 | 43,841758 | 46,692461 | АС | Фидер №8 | 1 | 0 | АСфасад-кирпичАС | 1 | Вариант №1.1 | Кизлярские ГорЭС ПС Кизляр-1 ТП 8-83/315 | Ошибка!!! | 0.51
41 | Кизлярские ГорЭС | ПС Кизляр-1 | 8 | ТП 8-83/315 | 1 | г. Кизляр | Колхозная улица | 36 | 27 | 40 | 12 | АС | фасад-кирпич | К(1)-Б | ПВ | 1 | 43,841862 | 46,692634 | АС | Фидер №8 | 1 | 0 | АСфасад-кирпичАС | 1 | Вариант №1.1 | Кизлярские ГорЭС ПС Кизляр-1 ТП 8-83/315 | Ошибка!!! | 0.51
156 | Кизлярские ГорЭС | ПС Кизляр-1 | 8 | ТП 8-96/400 | 1 | г. Кизляр | улица Чкалова | 20 | 39 | 108 | 15 | АС | фасад-кирпич | К(1)-Б | ПВ | 1 | 43,84422 | 46,705976 | АС | Фидер №8 | 1 | 0 | АСфасад-кирпичАС | 1 | Вариант №1.1 | Кизлярские ГорЭС ПС Кизляр-1 ТП 8-96/400 | 800/5 | 0.79
157 | Кизлярские ГорЭС | ПС Кизляр-1 | 8 | ТП 8-96/400 | 1 | г. Кизляр | улица Чкалова | 22 | 40 | 109 | 5 | АС | фасад-кирпич | К(1)-Б | ПВ | 1 | 43,844085 | 46,705868 | АС | Фидер №8 | 1 | 0 | АСфасад-кирпичАС | 1 | Вариант №1.1 | Кизлярские ГорЭС ПС Кизляр-1 ТП 8-96/400 | 800/5 | 0.79
42 | Кизлярские ГорЭС | ПС Кизляр-1 | 8 | ТП 8-69/250 | 2 | г. Кизляр | проезд Крутова | 17 | 2 | 2 | 26 | АС | фасад-кирпич | К(1)-Б | ПВ | 1 | 43,837568 | 46,698885 | АС | Фидер №8 | 1 | 0 | АСфасад-кирпичАС | 1 | Вариант №1.1 | Кизлярские ГорЭС ПС Кизляр-1 ТП 8-69/250 | 500/5 | 0.36
44 | Кизлярские ГорЭС | ПС Кизляр-1 | 8 | ТП 8-69/250 | 2 | г. Кизляр | Виноградная улица | 75 | 5 | 4 | 7 | АС | фасад-кирпич | К(1)-Б | ПВ | 1 | 43,838035 | 46,699013 | АС | Фидер №8 | 1 | 0 | АСфасад-кирпичАС | 1 | Вариант №1.1 | Кизлярские ГорЭС ПС Кизляр-1 ТП 8-69/250 | 500/5 | 0.36
46 | Кизлярские ГорЭС | ПС Кизляр-1 | 8 | ТП 8-69/250 | 2 | г. Кизляр | Виноградная улица | 56 | 6 | 6 | 11 | АС | фасад-кирпич | К(1)-Б | ПВ | 1 | 43,838363 | 46,69902 | АС | Фидер №8 | 1 | 0 | АСфасад-кирпичАС | 1 | Вариант №1.1 | Кизлярские ГорЭС ПС Кизляр-1 ТП 8-69/250 | 500/5 | 0.36
48 | Кизлярские ГорЭС | ПС Кизляр-1 | 8 | ТП 8-69/250 | 2 | г. Кизляр | Виноградная улица | 69 | 8 | 9 | 6 | АС | фасад-кирпич | К(1)-Б | ПВ | 1 | 43,838377 | 46,699727 | АС | Фидер №8 | 1 | 0 | АСфасад-кирпичАС | 1 | Вариант №1.1 | Кизлярские ГорЭС ПС Кизляр-1 ТП 8-69/250 | 500/5 | 0.36
49 | Кизлярские ГорЭС | ПС Кизляр-1 | 8 | ТП 8-69/250 | 2 | г. Кизляр | Виноградная улица | 52 | 8 | 10 | 7 | АС | фасад-кирпич | К(1)-Б | ПВ | 1 | 43,838452 | 46,699607 | АС | Фидер №8 | 1 | 0 | АСфасад-кирпичАС | 1 | Вариант №1.1 | Кизлярские ГорЭС ПС Кизляр-1 ТП 8-69/250 | 500/5 | 0.36
50 | Кизлярские ГорЭС | ПС Кизляр-1 | 8 | ТП 8-69/250 | 2 | г. Кизляр | Виноградная улица | 71 | 8 | 11 | 8 | АС | фасад-кирпич | К(1)-Б | ПВ | 1 | 43,838363 | 46,699545 | АС | Фидер №8 | 1 | 0 | АСфасад-кирпичАС | 1 | Вариант №1.1 | Кизлярские ГорЭС ПС Кизляр-1 ТП 8-69/250 | 500/5 | 0.36
51 | Кизлярские ГорЭС | ПС Кизляр-1 | 8 | ТП 8-69/250 | 2 | г. Кизляр | Виноградная улица | 67 | 9 | 12 | 8 | АС | фасад-кирпич | К(1)-Б | ПВ | 1 | 43,838355 | 46,699892 | АС | Фидер №8 | 1 | 0 | АСфасад-кирпичАС | 1 | Вариант №1.1 | Кизлярские ГорЭС ПС Кизляр-1 ТП 8-69/250 | 500/5 | 0.36
52 | Кизлярские ГорЭС | ПС Кизляр-1 | 8 | ТП 8-69/250 | 2 | г. Кизляр | Виноградная улица | 50 | 9 | 13 | 15 | АС | фасад-кирпич | К(1)-Б | ПВ | 1 | 43,838475 | 46,699853 | АС | Фидер №8 | 1 | 0 | АСфасад-кирпичАС | 1 | Вариант №1.1 | Кизлярские ГорЭС ПС Кизляр-1 ТП 8-69/250 | 500/5 | 0.36
53 | Кизлярские ГорЭС | ПС Кизляр-1 | 8 | ТП 8-69/250 | 2 | г. Кизляр | Виноградная улица | 65 | 9 | 14 | 3 | АС | фасад-кирпич | К(1)-Б | ПВ | 1 | 43,838362 | 46,700038 | АС | Фидер №8 | 1 | 0 | АСфасад-кирпичАС | 1 | Вариант №1.1 | Кизлярские ГорЭС ПС Кизляр-1 ТП 8-69/250 | 500/5 | 0.36
54 | Кизлярские ГорЭС | ПС Кизляр-1 | 8 | ТП 8-69/250 | 2 | г. Кизляр | Виноградная улица | 48 | 9 | 15 | 11 | АС | фасад-кирпич | К(1)-Б | ПВ | 1 | 43,838465 | 46,700063 | АС | Фидер №8 | 1 | 0 | АСфасад-кирпичАС | 1 | Вариант №1.1 | Кизлярские ГорЭС ПС Кизляр-1 ТП 8-69/250 | 500/5 | 0.36
55 | Кизлярские ГорЭС | ПС Кизляр-1 | 8 | ТП 8-69/250 | 2 | г. Кизляр | Виноградная улица | 61 | 10 | 16 | 3 | АС | фасад-кирпич | К(1)-Б | ПВ | 1 | 43,838407 | 46,7004 | АС | Фидер №8 | 1 | 0 | АСфасад-кирпичАС | 1 | Вариант №1.1 | Кизлярские ГорЭС ПС Кизляр-1 ТП 8-69/250 | 500/5 | 0.36
56 | Кизлярские ГорЭС | ПС Кизляр-1 | 8 | ТП 8-69/250 | 2 | г. Кизляр | Виноградная улица | 63 | 10 | 17 | 5 | АС | фасад-кирпич | К(1)-Б | ПВ | 1 | 43,838371 | 46,700304 | АС | Фидер №8 | 1 | 0 | АСфасад-кирпичАС | 1 | Вариант №1.1 | Кизлярские ГорЭС ПС Кизляр-1 ТП 8-69/250 | 500/5 | 0.36
57 | Кизлярские ГорЭС | ПС Кизляр-1 | 8 | ТП 8-69/250 | 2 | г. Кизляр | Виноградная улица | 46 | 10 | 18 | 10 | АС | фасад-кирпич | К(1)-Б | ПВ | 1 | 43,83849 | 46,70036 | АС | Фидер №8 | 1 | 0 | АСфасад-кирпичАС | 1 | Вариант №1.1 | Кизлярские ГорЭС ПС Кизляр-1 ТП 8-69/250 | 500/5 | 0.36
61 | Кизлярские ГорЭС | ПС Кизляр-1 | 8 | ТП 8-69/250 | 2 | г. Кизляр | Виноградная улица | 55 | 13 | 22 | 5 | АС | фасад-кирпич | К(1)-Б | ПВ | 1 | 43,838415 | 46,701082 | АС | Фидер №8 | 1 | 0 | АСфасад-кирпичАС | 1 | Вариант №1.1 | Кизлярские ГорЭС ПС Кизляр-1 ТП 8-69/250 | 500/5 | 0.36
62 | Кизлярские ГорЭС | ПС Кизляр-1 | 8 | ТП 8-69/250 | 2 | г. Кизляр | Виноградная улица | 42 | 13 | 23 | 11 | АС | фасад-кирпич | К(1)-Б | ПВ | 1 | 43,838546 | 46,701113 | АС | Фидер №8 | 1 | 0 | АСфасад-кирпичАС | 1 | Вариант №1.1 | Кизлярские ГорЭС ПС Кизляр-1 ТП 8-69/250 | 500/5 | 0.36
64 | Кизлярские ГорЭС | ПС Кизляр-1 | 8 | ТП 8-69/250 | 2 | г. Кизляр | Виноградная улица | 53 | 13 | 25 | 8 | АС | фасад-кирпич | К(1)-Б | ПВ | 1 | 43,838418 | 46,701242 | АС | Фидер №8 | 1 | 0 | АСфасад-кирпичАС | 1 | Вариант №1.1 | Кизлярские ГорЭС ПС Кизляр-1 ТП 8-69/250 | 500/5 | 0.36
65 | Кизлярские ГорЭС | ПС Кизляр-1 | 8 | ТП 8-69/250 | 2 | г. Кизляр | Виноградная улица | 40 | 14 | 26 | 12 | АС | фасад-кирпич | К(1)-Б | ПВ | 1 | 43,838579 | 46,701528 | АС | Фидер №8 | 1 | 0 | АСфасад-кирпичАС | 1 | Вариант №1.1 | Кизлярские ГорЭС ПС Кизляр-1 ТП 8-69/250 | 500/5 | 0.36
66 | Кизлярские ГорЭС | ПС Кизляр-1 | 8 | ТП 8-69/250 | 2 | г. Кизляр | Виноградная улица | 49 | 14 | 27 | 3 | АС | фасад-кирпич | К(1)-Б | ПВ | 1 | 43,838435 | 46,701575 | АС | Фидер №8 | 1 | 0 | АСфасад-кирпичАС | 1 | Вариант №1.1 | Кизлярские ГорЭС ПС Кизляр-1 ТП 8-69/250 | 500/5 | 0.36
69 | Кизлярские ГорЭС | ПС Кизляр-1 | 8 | ТП 8-69/250 | 2 | г. Кизляр | Виноградная улица | 47 | 15 | 30 | 3 | АС | фасад-кирпич | К(1)-Б | ПВ | 1 | 43,838447 | 46,701915 | АС | Фидер №8 | 1 | 0 | АСфасад-кирпичАС | 1 | Вариант №1.1 | Кизлярские ГорЭС ПС Кизляр-1 ТП 8-69/250 | 500/5 | 0.36
70 | Кизлярские ГорЭС | ПС Кизляр-1 | 8 | ТП 8-69/250 | 2 | г. Кизляр | Виноградная улица | 38 | 15 | 31 | 13 | АС | фасад-кирпич | К(1)-Б | ПВ | 1 | 43,838588 | 46,701987 | АС | Фидер №8 | 1 | 0 | АСфасад-кирпичАС | 1 | Вариант №1.1 | Кизлярские ГорЭС ПС Кизляр-1 ТП 8-69/250 | 500/5 | 0.36
72 | Кизлярские ГорЭС | ПС Кизляр-1 | 8 | ТП 8-69/250 | 2 | г. Кизляр | Виноградная улица | 45Б | 16 | 33 | 4 | АС | фасад-кирпич | К(1)-Б | ПВ | 1 | 43,83848 | 46,702308 | АС | Фидер №8 | 1 | 0 | АСфасад-кирпичАС | 1 | Вариант №1.1 | Кизлярские ГорЭС ПС Кизляр-1 ТП 8-69/250 | 500/5 | 0.36
73 | Кизлярские ГорЭС | ПС Кизляр-1 | 8 | ТП 8-69/250 | 2 | г. Кизляр | Виноградная улица | 36 | 17 | 34 | 3 | АС | фасад-кирпич | К(1)-Б | ПВ | 1 | 43,838609 | 46,702307 | АС | Фидер №8 | 1 | 0 | АСфасад-кирпичАС | 1 | Вариант №1.1 | Кизлярские ГорЭС ПС Кизляр-1 ТП 8-69/250 | 500/5 | 0.36
80 | Кизлярские ГорЭС | ПС Кизляр-1 | 8 | ТП 8-69/250 | 2 | г. Кизляр | Виноградная улица | 53А | 20 | 41 | 15 | АС | фасад-кирпич | К(1)-Б | ПВ | 1 | 43,83853 | 46,703143 | АС | Фидер №8 | 1 | 0 | АСфасад-кирпичАС | 1 | Вариант №1.1 | Кизлярские ГорЭС ПС Кизляр-1 ТП 8-69/250 | 500/5 | 0.36
82 | Кизлярские ГорЭС | ПС Кизляр-1 | 8 | ТП 8-69/250 | 2 | г. Кизляр | Виноградная улица | 63А | 21 | 43 | 8 | АС | фасад-кирпич | К(1)-Б | ПВ | 1 | 43,838547 | 46,703508 | АС | Фидер №8 | 1 | 0 | АСфасад-кирпичАС | 1 | Вариант №1.1 | Кизлярские ГорЭС ПС Кизляр-1 ТП 8-69/250 | 500/5 | 0.36
83 | Кизлярские ГорЭС | ПС Кизляр-1 | 8 | ТП 8-69/250 | 2 | г. Кизляр | Виноградная улица | 43 | 21 | 44 | 8 | АС | фасад-кирпич | К(1)-Б | ПВ | 1 | 43,83868 | 46,703496 | АС | Фидер №8 | 1 | 0 | АСфасад-кирпичАС | 1 | Вариант №1.1 | Кизлярские ГорЭС ПС Кизляр-1 ТП 8-69/250 | 500/5 | 0.36
84 | Кизлярские ГорЭС | ПС Кизляр-1 | 8 | ТП 8-69/250 | 2 | г. Кизляр | Виноградная улица | 65А | 23 | 45 | 17 | АС | фасад-кирпич | К(1)-Б | ПВ | 1 | 43,838314 | 46,704366 | АС | Фидер №8 | 1 | 0 | АСфасад-кирпичАС | 1 | Вариант №1.1 | Кизлярские ГорЭС ПС Кизляр-1 ТП 8-69/250 | 500/5 | 0.36
87 | Кизлярские ГорЭС | ПС Кизляр-1 | 8 | ТП 8-69/250 | 2 | г. Кизляр | Виноградная улица | 32 | 26 | 48 | 7 | АС | фасад-кирпич | К(1)-Б | ПВ | 1 | 43,839052 | 46,703653 | АС | Фидер №8 | 1 | 0 | АСфасад-кирпичАС | 1 | Вариант №1.1 | Кизлярские ГорЭС ПС Кизляр-1 ТП 8-69/250 | 500/5 | 0.36
89 | Кизлярские ГорЭС | ПС Кизляр-1 | 8 | ТП 8-69/250 | 2 | г. Кизляр | Виноградная улица | 30 | 26 | 50 | 17 | АС | фасад-кирпич | К(1)-Б | ПВ | 1 | 43,839134 | 46,703934 | АС | Фидер №8 | 1 | 0 | АСфасад-кирпичАС | 1 | Вариант №1.1 | Кизлярские ГорЭС ПС Кизляр-1 ТП 8-69/250 | 500/5 | 0.36
92 | Кизлярские ГорЭС | ПС Кизляр-1 | 8 | ТП 8-69/250 | 2 | г. Кизляр | Виноградная улица | 37 | 27 | 53 | 13 | АС | фасад-кирпич | К(1)-Б | ПВ | 1 | 43,838921 | 46,704332 | АС | Фидер №8 | 1 | 0 | АСфасад-кирпичАС | 1 | Вариант №1.1 | Кизлярские ГорЭС ПС Кизляр-1 ТП 8-69/250 | 500/5 | 0.36
94 | Кизлярские ГорЭС | ПС Кизляр-1 | 8 | ТП 8-69/250 | 2 | г. Кизляр | Виноградная улица | 28 | 28 | 55 | 8 | АС | фасад-кирпич | К(1)-Б | ПВ | 1 | 43,839103 | 46,704307 | АС | Фидер №8 | 1 | 0 | АСфасад-кирпичАС | 1 | Вариант №1.1 | Кизлярские ГорЭС ПС Кизляр-1 ТП 8-69/250 | 500/5 | 0.36
96 | Кизлярские ГорЭС | ПС Кизляр-1 | 8 | ТП 8-69/250 | 2 | г. Кизляр | Виноградная улица | 35 | 29 | 58 | 3 | АС | фасад-кирпич | К(1)-Б | ПВ | 1 | 43,838972 | 46,704487 | АС | Фидер №8 | 1 | 0 | АСфасад-кирпичАС | 1 | Вариант №1.1 | Кизлярские ГорЭС ПС Кизляр-1 ТП 8-69/250 | 500/5 | 0.36
98 | Кизлярские ГорЭС | ПС Кизляр-1 | 8 | ТП 8-69/250 | 2 | г. Кизляр | Виноградная улица | 24 | 31 | 60 | 8 | АС | фасад-кирпич | К(1)-Б | ПВ | 1 | 43,839088 | 46,704438 | АС | Фидер №8 | 1 | 0 | АСфасад-кирпичАС | 1 | Вариант №1.1 | Кизлярские ГорЭС ПС Кизляр-1 ТП 8-69/250 | 500/5 | 0.36
102 | Кизлярские ГорЭС | ПС Кизляр-1 | 8 | ТП 8-69/250 | 2 | г. Кизляр | проезд Крутова | 11 | 34 | 64 | 5 | АС | фасад-кирпич | К(1)-Б | ПВ | 1 | 43,837272 | 46,698433 | АС | Фидер №8 | 1 | 0 | АСфасад-кирпичАС | 1 | Вариант №1.1 | Кизлярские ГорЭС ПС Кизляр-1 ТП 8-69/250 | 500/5 | 0.36
105 | Кизлярские ГорЭС | ПС Кизляр-1 | 8 | ТП 8-69/250 | 2 | г. Кизляр | проезд Крутова | 6 | 35 | 67 | 43 | АС | фасад-кирпич | К(1)-Б | ПВ | 1 | 43,836846 | 46,698772 | АС | Фидер №8 | 1 | 0 | АСфасад-кирпичАС | 1 | Вариант №1.1 | Кизлярские ГорЭС ПС Кизляр-1 ТП 8-69/250 | 500/5 | 0.36
106 | Кизлярские ГорЭС | ПС Кизляр-1 | 8 | ТП 8-69/250 | 2 | г. Кизляр | проезд Крутова | 7 | 36 | 69 | 18 | АС | фасад-кирпич | К(1)-Б | ПВ | 1 | 43,836836 | 46,698354 | АС | Фидер №8 | 1 | 0 | АСфасад-кирпичАС | 1 | Вариант №1.1 | Кизлярские ГорЭС ПС Кизляр-1 ТП 8-69/250 | 500/5 | 0.36
107 | Кизлярские ГорЭС | ПС Кизляр-1 | 8 | ТП 8-69/250 | 2 | г. Кизляр | проезд Крутова | 4 | 37 | 70 | 22 | АС | фасад-кирпич | К(1)-Б | ПВ | 1 | 43,836675 | 46,698548 | АС | Фидер №8 | 1 | 0 | АСфасад-кирпичАС | 1 | Вариант №1.1 | Кизлярские ГорЭС ПС Кизляр-1 ТП 8-69/250 | 500/5 | 0.36
109 | Кизлярские ГорЭС | ПС Кизляр-1 | 8 | ТП 8-69/250 | 2 | г. Кизляр | проезд Крутова | 2 | 38 | 72 | 19 | АС | фасад-кирпич | К(1)-Б | ПВ | 1 | 43,83656 | 46,698467 | АС | Фидер №8 | 1 | 0 | АСфасад-кирпичАС | 1 | Вариант №1.1 | Кизлярские ГорЭС ПС Кизляр-1 ТП 8-69/250 | 500/5 | 0.36
111 | Кизлярские ГорЭС | ПС Кизляр-1 | 8 | ТП 8-69/250 | 2 | г. Кизляр | проезд Крутова | 1 | 40 | 74 | 12 | АС | фасад-кирпич | К(1)-Б | ПВ | 1 | 43,836312 | 46,69846 | АС | Фидер №8 | 1 | 0 | АСфасад-кирпичАС | 1 | Вариант №1.1 | Кизлярские ГорЭС ПС Кизляр-1 ТП 8-69/250 | 500/5 | 0.36
106 | Кизлярские ГорЭС | ПС Кизляр-1 | 8 | ТП 8-72/400 | 2 | г. Кизляр | улица Щорса | 13 | 6 | 8 | 9 | АС | фасад-кирпич | К(1)-Б | ПВ | 1 | 43,836162 | 46,690445 | АС | Фидер №8 | 1 | 0 | АСфасад-кирпичАС | 1 | Вариант №1.1 | Кизлярские ГорЭС ПС Кизляр-1 ТП 8-72/400 | 800/5 | 0.58
108 | Кизлярские ГорЭС | ПС Кизляр-1 | 8 | ТП 8-72/400 | 2 | г. Кизляр | улица Щорса | 11 | 7 | 12 | 8 | АС | фасад-кирпич | К(1)-Б | ПВ | 1 | 43,836315 | 46,690476 | АС | Фидер №8 | 1 | 0 | АСфасад-кирпичАС | 1 | Вариант №1.1 | Кизлярские ГорЭС ПС Кизляр-1 ТП 8-72/400 | 800/5 | 0.58
109 | Кизлярские ГорЭС | ПС Кизляр-1 | 8 | ТП 8-72/400 | 2 | г. Кизляр | улица Щорса | 3 | 9 | 15 | 10 | АС | фасад-кирпич | К(1)-Б | ПВ | 1 | 43,836791 | 46,69033 | АС | Фидер №8 | 1 | 0 | АСфасад-кирпичАС | 1 | Вариант №1.1 | Кизлярские ГорЭС ПС Кизляр-1 ТП 8-72/400 | 800/5 | 0.58
107 | Кизлярские ГорЭС | ПС Кизляр-1 | 8 | ТП 8-73/400 | 2 | г. Кизляр | улица Гришко | 19 | 4 | 17 | 20 | АС | фасад-кирпич | К(1)-Б | ПВ | 1 | 43,841164 | 46,694506 | АС | Фидер №8 | 1 | 0 | АСфасад-кирпичАС | 1 | Вариант №1.1 | Кизлярские ГорЭС ПС Кизляр-1 ТП 8-73/400 | 800/5 | 0.64
118 | Кизлярские ГорЭС | ПС Кизляр-1 | 8 | ТП 8-73/400 | 2 | г. Кизляр | улица Гришко | 41 | 12 | 32 | 21 | АС | фасад-кирпич | К(1)-Б | ПВ | 1 | 43,839645 | 46,691933 | АС | Фидер №8 | 1 | 0 | АСфасад-кирпичАС | 1 | Вариант №1.1 | Кизлярские ГорЭС ПС Кизляр-1 ТП 8-73/400 | 800/5 | 0.64
119 | Кизлярские ГорЭС | ПС Кизляр-1 | 8 | ТП 8-73/400 | 2 | г. Кизляр | улица Гришко | 43 | 12 | 33 | 25 | АС | фасад-кирпич | К(1)-Б | ПВ | 1 | 43,839543 | 46,69175 | АС | Фидер №8 | 1 | 0 | АСфасад-кирпичАС | 1 | Вариант №1.1 | Кизлярские ГорЭС ПС Кизляр-1 ТП 8-73/400 | 800/5 | 0.64
123 | Кизлярские ГорЭС | ПС Кизляр-1 | 8 | ТП 8-73/400 | 2 | г. Кизляр | улица Гришко | 47 | 14 | 37 | 23 | АС | фасад-кирпич | К(1)-Б | ПВ | 1 | 43,839241 | 46,691188 | АС | Фидер №8 | 1 | 0 | АСфасад-кирпичАС | 1 | Вариант №1.1 | Кизлярские ГорЭС ПС Кизляр-1 ТП 8-73/400 | 800/5 | 0.64
125 | Кизлярские ГорЭС | ПС Кизляр-1 | 8 | ТП 8-73/400 | 2 | г. Кизляр | улица Гришко | 49 | 15 | 39 | 18 | АС | фасад-кирпич | К(1)-Б | ПВ | 1 | 43,839042 | 46,690889 | АС | Фидер №8 | 1 | 0 | АСфасад-кирпичАС | 1 | Вариант №1.1 | Кизлярские ГорЭС ПС Кизляр-1 ТП 8-73/400 | 800/5 | 0.64
133 | Кизлярские ГорЭС | ПС Кизляр-1 | 8 | ТП 8-73/400 | 2 | г. Кизляр | Партизанская улица | 48 | 21 | 50 | 8 | АС | фасад-кирпич | К(1)-Б | ПВ | 1 | 43,841403 | 46,693818 | АС | Фидер №8 | 1 | 0 | АСфасад-кирпичАС | 1 | Вариант №1.1 | Кизлярские ГорЭС ПС Кизляр-1 ТП 8-73/400 | 800/5 | 0.64
137 | Кизлярские ГорЭС | ПС Кизляр-1 | 8 | ТП 8-73/400 | 2 | г. Кизляр | Партизанская улица | 35А | 26 | 57 | 21 | АС | фасад-кирпич | К(1)-Б | ПВ | 1 | 43,841793 | 46,693873 | АС | Фидер №8 | 1 | 0 | АСфасад-кирпичАС | 1 | Вариант №1.1 | Кизлярские ГорЭС ПС Кизляр-1 ТП 8-73/400 | 800/5 | 0.64
143 | Кизлярские ГорЭС | ПС Кизляр-1 | 8 | ТП 8-73/400 | 2 | г. Кизляр | Партизанская улица | 33 | 27 | 64 | 23 | АС | фасад-кирпич | К(1)-Б | ПВ | 1 | 43,841973 | 46,694141 | АС | Фидер №8 | 1 | 0 | АСфасад-кирпичАС | 1 | Вариант №1.1 | Кизлярские ГорЭС ПС Кизляр-1 ТП 8-73/400 | 800/5 | 0.64
148 | Кизлярские ГорЭС | ПС Кизляр-1 | 8 | ТП 8-73/400 | 2 | г. Кизляр | Партизанская улица | 40 | 29 | 71 | 13 | АС | фасад-кирпич | К(1)-Б | ПВ | 1 | 43,842021 | 46,694881 | АС | Фидер №8 | 1 | 0 | АСфасад-кирпичАС | 1 | Вариант №1.1 | Кизлярские ГорЭС ПС Кизляр-1 ТП 8-73/400 | 800/5 | 0.64
152 | Кизлярские ГорЭС | ПС Кизляр-1 | 8 | ТП 8-73/400 | 2 | г. Кизляр | Партизанская улица | 27 | 31 | 76 | 7 | АС | фасад-кирпич | К(1)-Б | ПВ | 1 | 43,842288 | 46,694727 | АС | Фидер №8 | 1 | 0 | АСфасад-кирпичАС | 1 | Вариант №1.1 | Кизлярские ГорЭС ПС Кизляр-1 ТП 8-73/400 | 800/5 | 0.64
159 | Кизлярские ГорЭС | ПС Кизляр-1 | 8 | ТП 8-73/400 | 2 | г. Кизляр | Партизанская улица | 32 | 34 | 82 | 9 | АС | фасад-кирпич | К(1)-Б | ПВ | 1 | 43,842653 | 46,695753 | АС | Фидер №8 | 1 | 0 | АСфасад-кирпичАС | 1 | Вариант №1.1 | Кизлярские ГорЭС ПС Кизляр-1 ТП 8-73/400 | 800/5 | 0.64
165 | Кизлярские ГорЭС | ПС Кизляр-1 | 8 | ТП 8-73/400 | 2 | г. Кизляр | улица Гришко | 3А | 37 | 89 | 17 | АС | фасад-кирпич | К(1)-Б | ПВ | 1 | 43,842019 | 46,696168 | АС | Фидер №8 | 1 | 0 | АСфасад-кирпичАС | 1 | Вариант №1.1 | Кизлярские ГорЭС ПС Кизляр-1 ТП 8-73/400 | 800/5 | 0.64
167 | Кизлярские ГорЭС | ПС Кизляр-1 | 8 | ТП 8-73/400 | 2 | г. Кизляр | улица Гришко | 1 | 39 | 91 | 18 | АС | фасад-кирпич | К(1)-Б | ПВ | 1 | 43,84231 | 46,696471 | АС | Фидер №8 | 1 | 0 | АСфасад-кирпичАС | 1 | Вариант №1.1 | Кизлярские ГорЭС ПС Кизляр-1 ТП 8-73/400 | 800/5 | 0.64
171 | Кизлярские ГорЭС | ПС Кизляр-1 | 8 | ТП 8-73/400 | 2 | г. Кизляр | Грозненская улица | 22 | 43 | 95 | 5 | АС | фасад-кирпич | К(1)-Б | ПВ | 1 | 43,841692 | 46,697645 | АС | Фидер №8 | 1 | 0 | АСфасад-кирпичАС | 1 | Вариант №1.1 | Кизлярские ГорЭС ПС Кизляр-1 ТП 8-73/400 | 800/5 | 0.64
174 | Кизлярские ГорЭС | ПС Кизляр-1 | 8 | ТП 8-73/400 | 2 | г. Кизляр | Железнодорожная улица | 4 | 48 | 100 | 8 | АС | фасад-кирпич | К(1)-Б | ПВ | 1 | 43,842469 | 46,69685 | АС | Фидер №8 | 1 | 0 | АСфасад-кирпичАС | 1 | Вариант №1.1 | Кизлярские ГорЭС ПС Кизляр-1 ТП 8-73/400 | 800/5 | 0.64
176 | Кизлярские ГорЭС | ПС Кизляр-1 | 8 | ТП 8-73/400 | 2 | г. Кизляр | Железнодорожная улица | 1 | 48 | 103 | 11 | АС | фасад-кирпич | К(1)-Б | ПВ | 1 | 43,842597 | 46,696736 | АС | Фидер №8 | 1 | 0 | АСфасад-кирпичАС | 1 | Вариант №1.1 | Кизлярские ГорЭС ПС Кизляр-1 ТП 8-73/400 | 800/5 | 0.64
178 | Кизлярские ГорЭС | ПС Кизляр-1 | 8 | ТП 8-73/400 | 2 | г. Кизляр | Железнодорожная улица | 3 | 49 | 105 | 12 | АС | фасад-кирпич | К(1)-Б | ПВ | 1 | 43,842752 | 46,697001 | АС | Фидер №8 | 1 | 0 | АСфасад-кирпичАС | 1 | Вариант №1.1 | Кизлярские ГорЭС ПС Кизляр-1 ТП 8-73/400 | 800/5 | 0.64
179 | Кизлярские ГорЭС | ПС Кизляр-1 | 8 | ТП 8-73/400 | 2 | г. Кизляр | Железнодорожная улица | 8 | 49 | 106 | 13 | АС | фасад-кирпич | К(1)-Б | ПВ | 1 | 43,842714 | 46,697203 | АС | Фидер №8 | 1 | 0 | АСфасад-кирпичАС | 1 | Вариант №1.1 | Кизлярские ГорЭС ПС Кизляр-1 ТП 8-73/400 | 800/5 | 0.64
180 | Кизлярские ГорЭС | ПС Кизляр-1 | 8 | ТП 8-73/400 | 2 | г. Кизляр | Железнодорожная улица | 7 | 50 | 107 | 10 | АС | фасад-кирпич | К(1)-Б | ПВ | 1 | 43,84287 | 46,697554 | АС | Фидер №8 | 1 | 0 | АСфасад-кирпичАС | 1 | Вариант №1.1 | Кизлярские ГорЭС ПС Кизляр-1 ТП 8-73/400 | 800/5 | 0.64
181 | Кизлярские ГорЭС | ПС Кизляр-1 | 8 | ТП 8-73/400 | 2 | г. Кизляр | Железнодорожная улица | 5 | 50 | 108 | 10 | АС | фасад-кирпич | К(1)-Б | ПВ | 1 | 43,842918 | 46,697405 | АС | Фидер №8 | 1 | 0 | АСфасад-кирпичАС | 1 | Вариант №1.1 | Кизлярские ГорЭС ПС Кизляр-1 ТП 8-73/400 | 800/5 | 0.64
183 | Кизлярские ГорЭС | ПС Кизляр-1 | 8 | ТП 8-73/400 | 2 | г. Кизляр | Железнодорожная улица | 9 | 51 | 110 | 19 | АС | фасад-кирпич | К(1)-Б | ПВ | 1 | 43,843153 | 46,697837 | АС | Фидер №8 | 1 | 0 | АСфасад-кирпичАС | 1 | Вариант №1.1 | Кизлярские ГорЭС ПС Кизляр-1 ТП 8-73/400 | 800/5 | 0.64
184 | Кизлярские ГорЭС | ПС Кизляр-1 | 8 | ТП 8-73/400 | 2 | г. Кизляр | Железнодорожная улица | 11А | 52 | 8 | 13 | АС | фасад-кирпич | К(1)-Б | ПВ | 1 | 43,843303 | 46,698263 | АС | Фидер №8 | 1 | 0 | АСфасад-кирпичАС | 1 | Вариант №1.1 | Кизлярские ГорЭС ПС Кизляр-1 ТП 8-73/400 | 800/5 | 0.64
186 | Кизлярские ГорЭС | ПС Кизляр-1 | 8 | ТП 8-73/400 | 2 | г. Кизляр | улица Фурманова | 10 | 53 | 112 | 19 | АС | фасад-кирпич | К(1)-Б | ПВ | 1 | 43,840327 | 46,692691 | АС | Фидер №8 | 1 | 0 | АСфасад-кирпичАС | 1 | Вариант №1.1 | Кизлярские ГорЭС ПС Кизляр-1 ТП 8-73/400 | 800/5 | 0.64
187 | Кизлярские ГорЭС | ПС Кизляр-1 | 8 | ТП 8-73/400 | 2 | г. Кизляр | улица Фурманова | 9 | 54 | 113 | 4 | АС | фасад-кирпич | К(1)-Б | ПВ | 1 | 43,840247 | 46,692448 | АС | Фидер №8 | 1 | 0 | АСфасад-кирпичАС | 1 | Вариант №1.1 | Кизлярские ГорЭС ПС Кизляр-1 ТП 8-73/400 | 800/5 | 0.64
45 | Кизлярские ГорЭС | ПС Кизляр-1 | 8 | ТП 8-83/315 | 2 | г. Кизляр | Партизанская улица | 58 | 2 | 3 | 5 | АС | фасад-кирпич | К(1)-Б | ПВ | 1 | 43,840494 | 46,692087 | АС | Фидер №8 | 1 | 0 | АСфасад-кирпичАС | 1 | Вариант №1.1 | Кизлярские ГорЭС ПС Кизляр-1 ТП 8-83/315 | Ошибка!!! | 0.51
50 | Кизлярские ГорЭС | ПС Кизляр-1 | 8 | ТП 8-83/315 | 2 | г. Кизляр | Партизанская улица | 57 | 6 | 8 | 18 | АС | фасад-кирпич | К(1)-Б | ПВ | 1 | 43,840367 | 46,691496 | АС | Фидер №8 | 1 | 0 | АСфасад-кирпичАС | 1 | Вариант №1.1 | Кизлярские ГорЭС ПС Кизляр-1 ТП 8-83/315 | Ошибка!!! | 0.51
52 | Кизлярские ГорЭС | ПС Кизляр-1 | 8 | ТП 8-83/315 | 2 | г. Кизляр | Партизанская улица | 64 | 7 | 10 | 8 | АС | фасад-кирпич | К(1)-Б | ПВ | 1 | 43,840104 | 46,691449 | АС | Фидер №8 | 1 | 0 | АСфасад-кирпичАС | 1 | Вариант №1.1 | Кизлярские ГорЭС ПС Кизляр-1 ТП 8-83/315 | Ошибка!!! | 0.51
57 | Кизлярские ГорЭС | ПС Кизляр-1 | 8 | ТП 8-83/315 | 2 | г. Кизляр | Партизанская улица | 68 | 8 | 15 | 15 | АС | фасад-кирпич | К(1)-Б | ПВ | 1 | 43,83977 | 46,690934 | АС | Фидер №8 | 1 | 0 | АСфасад-кирпичАС | 1 | Вариант №1.1 | Кизлярские ГорЭС ПС Кизляр-1 ТП 8-83/315 | Ошибка!!! | 0.51
58 | Кизлярские ГорЭС | ПС Кизляр-1 | 8 | ТП 8-83/315 | 2 | г. Кизляр | Партизанская улица | 63 | 8 | 16 | 8 | АС | фасад-кирпич | К(1)-Б | ПВ | 1 | 43,840023 | 46,690838 | АС | Фидер №8 | 1 | 0 | АСфасад-кирпичАС | 1 | Вариант №1.1 | Кизлярские ГорЭС ПС Кизляр-1 ТП 8-83/315 | Ошибка!!! | 0.51
60 | Кизлярские ГорЭС | ПС Кизляр-1 | 8 | ТП 8-83/315 | 2 | г. Кизляр | Партизанская улица | 70 | 9 | 18 | 9 | АС | фасад-кирпич | К(1)-Б | ПВ | 1 | 43,839717 | 46,690798 | АС | Фидер №8 | 1 | 0 | АСфасад-кирпичАС | 1 | Вариант №1.1 | Кизлярские ГорЭС ПС Кизляр-1 ТП 8-83/315 | Ошибка!!! | 0.51
65 | Кизлярские ГорЭС | ПС Кизляр-1 | 8 | ТП 8-83/315 | 2 | г. Кизляр | Партизанская улица | 69 | 10 | 23 | 16 | АС | фасад-кирпич | К(1)-Б | ПВ | 1 | 43,839673 | 46,690315 | АС | Фидер №8 | 1 | 0 | АСфасад-кирпичАС | 1 | Вариант №1.1 | Кизлярские ГорЭС ПС Кизляр-1 ТП 8-83/315 | Ошибка!!! | 0.51
69 | Кизлярские ГорЭС | ПС Кизляр-1 | 8 | ТП 8-83/315 | 2 | г. Кизляр | Партизанская улица | 74 | 11 | 27 | 6 | АС | фасад-кирпич | К(1)-Б | ПВ | 1 | 43,839357 | 46,690199 | АС | Фидер №8 | 1 | 0 | АСфасад-кирпичАС | 1 | Вариант №1.1 | Кизлярские ГорЭС ПС Кизляр-1 ТП 8-83/315 | Ошибка!!! | 0.51
71 | Кизлярские ГорЭС | ПС Кизляр-1 | 8 | ТП 8-83/315 | 2 | г. Кизляр | Партизанская улица | 76 | 12 | 29 | 4 | АС | фасад-кирпич | К(1)-Б | ПВ | 1 | 43,839147 | 46,689873 | АС | Фидер №8 | 1 | 0 | АСфасад-кирпичАС | 1 | Вариант №1.1 | Кизлярские ГорЭС ПС Кизляр-1 ТП 8-83/315 | Ошибка!!! | 0.51
72 | Кизлярские ГорЭС | ПС Кизляр-1 | 8 | ТП 8-83/315 | 2 | г. Кизляр | Партизанская улица | 75 | 12 | 30 | 20 | АС | фасад-кирпич | К(1)-Б | ПВ | 1 | 43,839362 | 46,689762 | АС | Фидер №8 | 1 | 0 | АСфасад-кирпичАС | 1 | Вариант №1.1 | Кизлярские ГорЭС ПС Кизляр-1 ТП 8-83/315 | Ошибка!!! | 0.51
74 | Кизлярские ГорЭС | ПС Кизляр-1 | 8 | ТП 8-83/315 | 2 | г. Кизляр | Партизанская улица | 78 | 13 | 32 | 8 | АС | фасад-кирпич | К(1)-Б | ПВ | 1 | 43,83901 | 46,689664 | АС | Фидер №8 | 1 | 0 | АСфасад-кирпичАС | 1 | Вариант №1.1 | Кизлярские ГорЭС ПС Кизляр-1 ТП 8-83/315 | Ошибка!!! | 0.51
75 | Кизлярские ГорЭС | ПС Кизляр-1 | 8 | ТП 8-83/315 | 2 | г. Кизляр | Партизанская улица | 78А | 13 | 33 | 2 | АС | фасад-кирпич | К(1)-Б | ПВ | 1 | 43,838988 | 46,689595 | АС | Фидер №8 | 1 | 0 | АСфасад-кирпичАС | 1 | Вариант №1.1 | Кизлярские ГорЭС ПС Кизляр-1 ТП 8-83/315 | Ошибка!!! | 0.51
77 | Кизлярские ГорЭС | ПС Кизляр-1 | 8 | ТП 8-83/315 | 2 | г. Кизляр | Партизанская улица | 80 | 13 | 35 | 12 | АС | фасад-кирпич | К(1)-Б | ПВ | 1 | 43,838887 | 46,689474 | АС | Фидер №8 | 1 | 0 | АСфасад-кирпичАС | 1 | Вариант №1.1 | Кизлярские ГорЭС ПС Кизляр-1 ТП 8-83/315 | Ошибка!!! | 0.51
78 | Кизлярские ГорЭС | ПС Кизляр-1 | 8 | ТП 8-83/315 | 2 | г. Кизляр | Партизанская улица | 79 | 14 | 36 | 18 | АС | фасад-кирпич | К(1)-Б | ПВ | 1 | 43,838952 | 46,68911 | АС | Фидер №8 | 1 | 0 | АСфасад-кирпичАС | 1 | Вариант №1.1 | Кизлярские ГорЭС ПС Кизляр-1 ТП 8-83/315 | Ошибка!!! | 0.51
80 | Кизлярские ГорЭС | ПС Кизляр-1 | 8 | ТП 8-83/315 | 2 | г. Кизляр | Партизанская улица | 82 | 14 | 38 | 17 | АС | фасад-кирпич | К(1)-Б | ПВ | 1 | 43,838726 | 46,689182 | АС | Фидер №8 | 1 | 0 | АСфасад-кирпичАС | 1 | Вариант №1.1 | Кизлярские ГорЭС ПС Кизляр-1 ТП 8-83/315 | Ошибка!!! | 0.51
81 | Кизлярские ГорЭС | ПС Кизляр-1 | 8 | ТП 8-83/315 | 2 | г. Кизляр | Партизанская улица | 81 | 15 | 39 | 12 | АС | фасад-кирпич | К(1)-Б | ПВ | 1 | 43,838848 | 46,688921 | АС | Фидер №8 | 1 | 0 | АСфасад-кирпичАС | 1 | Вариант №1.1 | Кизлярские ГорЭС ПС Кизляр-1 ТП 8-83/315 | Ошибка!!! | 0.51
83 | Кизлярские ГорЭС | ПС Кизляр-1 | 8 | ТП 8-83/315 | 2 | г. Кизляр | Партизанская улица | 84 | 15 | 41 | 7 | АС | фасад-кирпич | К(1)-Б | ПВ | 1 | 43,838575 | 46,688901 | АС | Фидер №8 | 1 | 0 | АСфасад-кирпичАС | 1 | Вариант №1.1 | Кизлярские ГорЭС ПС Кизляр-1 ТП 8-83/315 | Ошибка!!! | 0.51
84 | Кизлярские ГорЭС | ПС Кизляр-1 | 8 | ТП 8-83/315 | 2 | г. Кизляр | Партизанская улица | 86 | 16 | 42 | 4 | АС | фасад-кирпич | К(1)-Б | ПВ | 1 | 43,838371 | 46,688583 | АС | Фидер №8 | 1 | 0 | АСфасад-кирпичАС | 1 | Вариант №1.1 | Кизлярские ГорЭС ПС Кизляр-1 ТП 8-83/315 | Ошибка!!! | 0.51
86 | Кизлярские ГорЭС | ПС Кизляр-1 | 8 | ТП 8-83/315 | 2 | г. Кизляр | Партизанская улица | 85 | 16 | 44 | 18 | АС | фасад-кирпич | К(1)-Б | ПВ | 1 | 43,838481 | 46,688385 | АС | Фидер №8 | 1 | 0 | АСфасад-кирпичАС | 1 | Вариант №1.1 | Кизлярские ГорЭС ПС Кизляр-1 ТП 8-83/315 | Ошибка!!! | 0.51
87 | Кизлярские ГорЭС | ПС Кизляр-1 | 8 | ТП 8-83/315 | 2 | г. Кизляр | Партизанская улица | 88 | 17 | 45 | 10 | АС | фасад-кирпич | К(1)-Б | ПВ | 1 | 43,83815 | 46,688287 | АС | Фидер №8 | 1 | 0 | АСфасад-кирпичАС | 1 | Вариант №1.1 | Кизлярские ГорЭС ПС Кизляр-1 ТП 8-83/315 | Ошибка!!! | 0.51
90 | Кизлярские ГорЭС | ПС Кизляр-1 | 8 | ТП 8-83/315 | 2 | г. Кизляр | Партизанская улица | 90 | 19 | 48 | 7 | АС | фасад-кирпич | К(1)-Б | ПВ | 1 | 43,837883 | 46,687842 | АС | Фидер №8 | 1 | 0 | АСфасад-кирпичАС | 1 | Вариант №1.1 | Кизлярские ГорЭС ПС Кизляр-1 ТП 8-83/315 | Ошибка!!! | 0.51
93 | Кизлярские ГорЭС | ПС Кизляр-1 | 8 | ТП 8-83/315 | 2 | г. Кизляр | Партизанская улица | 94 | 20 | 51 | 4 | АС | фасад-кирпич | К(1)-Б | ПВ | 1 | 43,837678 | 46,687409 | АС | Фидер №8 | 1 | 0 | АСфасад-кирпичАС | 1 | Вариант №1.1 | Кизлярские ГорЭС ПС Кизляр-1 ТП 8-83/315 | Ошибка!!! | 0.51
95 | Кизлярские ГорЭС | ПС Кизляр-1 | 8 | ТП 8-83/315 | 2 | г. Кизляр | Партизанская улица | 93 | 20 | 53 | 22 | АС | фасад-кирпич | К(1)-Б | ПВ | 1 | 43,837851 | 46,687204 | АС | Фидер №8 | 1 | 0 | АСфасад-кирпичАС | 1 | Вариант №1.1 | Кизлярские ГорЭС ПС Кизляр-1 ТП 8-83/315 | Ошибка!!! | 0.51
97 | Кизлярские ГорЭС | ПС Кизляр-1 | 8 | ТП 8-83/315 | 2 | г. Кизляр | Партизанская улица | 51 | 21 | 55 | 12 | АС | фасад-кирпич | К(1)-Б | ПВ | 1 | 43,840811 | 46,692202 | АС | Фидер №8 | 1 | 0 | АСфасад-кирпичАС | 1 | Вариант №1.1 | Кизлярские ГорЭС ПС Кизляр-1 ТП 8-83/315 | Ошибка!!! | 0.51
100 | Кизлярские ГорЭС | ПС Кизляр-1 | 8 | ТП 8-83/315 | 2 | г. Кизляр | Партизанская улица | 47 | 23 | 58 | 12 | АС | фасад-кирпич | К(1)-Б | ПВ | 1 | 43,841126 | 46,692748 | АС | Фидер №8 | 1 | 0 | АСфасад-кирпичАС | 1 | Вариант №1.1 | Кизлярские ГорЭС ПС Кизляр-1 ТП 8-83/315 | Ошибка!!! | 0.51
101 | Кизлярские ГорЭС | ПС Кизляр-1 | 8 | ТП 8-83/315 | 2 | г. Кизляр | Партизанская улица | 45 | 24 | 59 | 21 | АС | фасад-кирпич | К(1)-Б | ПВ | 1 | 43,841223 | 46,692906 | АС | Фидер №8 | 1 | 0 | АСфасад-кирпичАС | 1 | Вариант №1.1 | Кизлярские ГорЭС ПС Кизляр-1 ТП 8-83/315 | Ошибка!!! | 0.51
102 | Кизлярские ГорЭС | ПС Кизляр-1 | 8 | ТП 8-83/315 | 2 | г. Кизляр | Партизанская улица | 43 | 24 | 60 | 16 | АС | фасад-кирпич | К(1)-Б | ПВ | 1 | 43,841325 | 46,693136 | АС | Фидер №8 | 1 | 0 | АСфасад-кирпичАС | 1 | Вариант №1.1 | Кизлярские ГорЭС ПС Кизляр-1 ТП 8-83/315 | Ошибка!!! | 0.51
106 | Кизлярские ГорЭС | ПС Кизляр-1 | 8 | ТП 8-83/315 | 2 | г. Кизляр | Партизанская улица | 41 | 25 | 64 | 8 | АС | фасад-кирпич | К(1)-Б | ПВ | 1 | 43,841487 | 46,693328 | АС | Фидер №8 | 1 | 0 | АСфасад-кирпичАС | 1 | Вариант №1.1 | Кизлярские ГорЭС ПС Кизляр-1 ТП 8-83/315 | Ошибка!!! | 0.51
12 | Кизлярские ГорЭС | ПС Кизляр-1 | 8 | ТП 8-96/400 | 1 | г. Кизляр | Московская улица | 33 | 19 | 67 | 7 | СИП | фасад-кирпич | К(1)-Б | ПВ | 1 | 43,843862 | 46,706104 | КАБЕЛЬ | Фидер №8 | 4 | 0 | СИПфасад-кирпичКАБЕЛЬ | 0 | Вариант №4.0 | Кизлярские ГорЭС ПС Кизляр-1 ТП 8-96/400 | 800/5 | 0.79
97 | Кизлярские ГорЭС | ПС Кизляр-1 | 10 | ТП 10-14/250 | 2 | г. Кизляр | улица Орджоникидзе | 38 | 4 | 15 | 0 | АС | фасад-кирпич | К(1)-Б | ПВ | 1 | 43,861173 | 46,715538 | СИП | Фидер №10 | 1 | 0 | АСфасад-кирпичСИП | 3 | Вариант №1.3 | Кизлярские ГорЭС ПС Кизляр-1 ТП 10-14/250 | 500/5 | 0.62
8 | Кизлярские ГорЭС | ПС Кизляр-1 | 11 | ТП 11-104/400 | 1 | г. Кизляр | улица Островского | 34А | 3 | 5 | 32 | АС | фасад-кирпич | К(1)-Б | ПВ | 1 | 43,8423896241886 | 46,7154058270379 | КАБЕЛЬ | Фидер №11 | 4 | 0 | АСфасад-кирпичКАБЕЛЬ | 0 | Вариант №4.0 | Кизлярские ГорЭС ПС Кизляр-1 ТП 11-104/400 | 800/5 | 0.34
22 | Кизлярские ГорЭС | ПС Кизляр-1 | 11 | ТП 11-104/400 | 1 | г. Кизляр | улица Островского | 36/1 | 3 | 19 | 5 | АС | фасад-кирпич | К(1)-Б | ПВ | 1 | 43,8425404169704 | 46,7150104509647 | КАБЕЛЬ | Фидер №11 | 4 | 0 | АСфасад-кирпичКАБЕЛЬ | 0 | Вариант №4.0 | Кизлярские ГорЭС ПС Кизляр-1 ТП 11-104/400 | 800/5 | 0.34
132 | Кизлярские ГорЭС | ПС Кизляр-2 | 3 | ТП 3-45/630 | 3 | г. Кизляр | проезд Мира | 1 | 14 | 8 | 16 | СИП | фасад-кирпич | К(1)-Б | ПВ | 1 | 43,8520532956693 | 46,7346576211901 | СИП | Фидер №3 | 1 | 0 | СИПфасад-кирпичСИП | 6 | Вариант №1.6 | Кизлярские ГорЭС ПС Кизляр-2 ТП 3-45/630 | 150/5 | 0.36
135 | Кизлярские ГорЭС | ПС Кизляр-2 | 3 | ТП 3-45/630 | 3 | г. Кизляр | проезд Мира | 11 | 16 | 11 | 26 | СИП | фасад-кирпич | К(1)-Б | ПВ | 1 | 43,8524779776354 | 46,7329146116493 | СИП | Фидер №3 | 1 | 0 | СИПфасад-кирпичСИП | 6 | Вариант №1.6 | Кизлярские ГорЭС ПС Кизляр-2 ТП 3-45/630 | 150/5 | 0.36
136 | Кизлярские ГорЭС | ПС Кизляр-2 | 3 | ТП 3-45/630 | 3 | г. Кизляр | проезд Мира | 9 | 16 | 12 | 23 | СИП | фасад-кирпич | К(1)-Б | ПВ | 1 | 43,852471520024 | 46,7331692562665 | СИП | Фидер №3 | 1 | 0 | СИПфасад-кирпичСИП | 6 | Вариант №1.6 | Кизлярские ГорЭС ПС Кизляр-2 ТП 3-45/630 | 150/5 | 0.36
137 | Кизлярские ГорЭС | ПС Кизляр-2 | 3 | ТП 3-45/630 | 3 | г. Кизляр | проезд Мира | 8 | 16 | 13 | 17 | СИП | фасад-кирпич | К(1)-Б | ПВ | 1 | 43,8521424752061 | 46,7329590000239 | СИП | Фидер №3 | 1 | 0 | СИПфасад-кирпичСИП | 6 | Вариант №1.6 | Кизлярские ГорЭС ПС Кизляр-2 ТП 3-45/630 | 150/5 | 0.36
75 | Кизлярские ГорЭС | ПС Кизляр-2 | 3 | ТП 3-49/400х250 | 2 | г. Кизляр | улица Красина | 39 | 58 | 26 | 6 | СИП | фасад-кирпич | К(1)-Б | ПВ | 1 | 43,849981 | 46,727996 | СИП | Фидер №3 | 1 | 0 | СИПфасад-кирпичСИП | 6 | Вариант №1.6 | Кизлярские ГорЭС ПС Кизляр-2 ТП 3-49/400х250 | 800/5 | 0.52
76 | Кизлярские ГорЭС | ПС Кизляр-2 | 3 | ТП 3-49/400х250 | 2 | г. Кизляр | улица Красина | 41 | 58 | 27 | 20 | СИП | фасад-кирпич | К(1)-Б | ПВ | 1 | 43,849958 | 46,728271 | СИП | Фидер №3 | 1 | 0 | СИПфасад-кирпичСИП | 6 | Вариант №1.6 | Кизлярские ГорЭС ПС Кизляр-2 ТП 3-49/400х250 | 800/5 | 0.52
37 | Кизлярские ГорЭС | ПС Кизляр-2 | 3 | ТП 3-59/400 | 3 | г. Кизляр | Махачкалинская улица | 2 | 2 | 23 | 40 | СИП | фасад-кирпич | К(1)-Б | ПВ | 1 | 43,8412531682502 | 46,7307670068019 | КАБЕЛЬ | Фидер №3 | 4 | 0 | СИПфасад-кирпичКАБЕЛЬ | 0 | Вариант №4.0 | Кизлярские ГорЭС ПС Кизляр-2 ТП 3-59/400 | 800/5 | 0.38
45 | Кизлярские ГорЭС | ПС Кизляр-2 | 3 | ТП 3-59/400 | 3 | г. Кизляр | улица Победы | 87А | 3 | 31 | 36 | СИП | фасад-кирпич | К(1)-Б | ПВ | 1 | 43,8407264558587 | 46,7313846586881 | КАБЕЛЬ | Фидер №3 | 4 | 0 | СИПфасад-кирпичКАБЕЛЬ | 0 | Вариант №4.0 | Кизлярские ГорЭС ПС Кизляр-2 ТП 3-59/400 | 800/5 | 0.38
52 | Кизлярские ГорЭС | ПС Кизляр-2 | 3 | ТП 3-59/400 | 3 | г. Кизляр | улица Победы | 87 | 3 | 38 | 46 | СИП | фасад-кирпич | К(1)-Б | ПВ | 1 | 43,8407072004616 | 46,7315175927675 | КАБЕЛЬ | Фидер №3 | 4 | 0 | СИПфасад-кирпичКАБЕЛЬ | 0 | Вариант №4.0 | Кизлярские ГорЭС ПС Кизляр-2 ТП 3-59/400 | 800/5 | 0.38
7 | Кизлярские ГорЭС | ПС Кизляр-2 | 15 | ТП 15-31/400 | 1 | г. Кизляр | улица Багратиона | 26 | 3 | 7 | 21 | СИП | фасад-кирпич | К(1)-Б | ПВ | 1 | 43,8518256571191 | 46,7144370052724 | КАБЕЛЬ | Фидер №15 | 4 | 0 | СИПфасад-кирпичКАБЕЛЬ | 0 | Вариант №4.0 | Кизлярские ГорЭС ПС Кизляр-2 ТП 15-31/400 | 800/5 | 0.61
18 | Кизлярские ГорЭС | ПС Кизляр-2 | 15 | ТП 15-31/400 | 1 | г. Кизляр | улица Багратиона | 28 | 5 | 21 | 27 | СИП | фасад-кирпич | К(1)-Б | ПВ | 1 | 43,8514261242244 | 46,7148856695644 | КАБЕЛЬ | Фидер №15 | 4 | 0 | СИПфасад-кирпичКАБЕЛЬ | 0 | Вариант №4.0 | Кизлярские ГорЭС ПС Кизляр-2 ТП 15-31/400 | 800/5 | 0.61
24 | Кизлярские ГорЭС | ПС Кизляр-2 | 15 | ТП 15-35/315 | 3 | г. Кизляр | улица Курбана Асхабова | 15 | 40 | 76 | 80 | СИП | фасад-кирпич | К(1)-Б | ПВ | 1 | 43,8552214151152 | 46,7230219762381 | СИП | Фидер №15 | 1 | 0 | СИПфасад-кирпичСИП | 6 | Вариант №1.6 | Кизлярские ГорЭС ПС Кизляр-2 ТП 15-35/315 | Ошибка!!! | 0.5
25 | Кизлярские ГорЭС | ПС Кизляр-2 | 15 | ТП 15-35/315 | 3 | г. Кизляр | улица 200 лет Имама Шамиля | 52 | 40 | 77 | 99 | СИП | фасад-кирпич | К(1)-Б | ПВ | 1 | 43,8554917084537 | 46,7228649007318 | СИП | Фидер №15 | 1 | 0 | СИПфасад-кирпичСИП | 6 | Вариант №1.6 | Кизлярские ГорЭС ПС Кизляр-2 ТП 15-35/315 | Ошибка!!! | 0.5
26 | Кизлярские ГорЭС | ПС Кизляр-2 | 15 | ТП 15-35/315 | 3 | г. Кизляр | улица Курбана Асхабова | 22 | 40 | 78 | 88 | СИП | фасад-кирпич | К(1)-Б | ПВ | 1 | 43,8553449324975 | 46,7229574783893 | СИП | Фидер №15 | 1 | 0 | СИПфасад-кирпичСИП | 6 | Вариант №1.6 | Кизлярские ГорЭС ПС Кизляр-2 ТП 15-35/315 | Ошибка!!! | 0.5
52 | Кизлярские ГорЭС | ПС Кизляр-2 | 15 | ТП 15-99/400 | 2 | г. Кизляр | улица Дахадаева | 14 | 28 | 52 | 4 | АС | фасад-кирпич | К(1)-Б | ПВ | 1 | 43,85561 | 46,724227 | КАБЕЛЬ | Фидер №15 | 4 | 0 | АСфасад-кирпичКАБЕЛЬ | 0 | Вариант №4.0 | Кизлярские ГорЭС ПС Кизляр-2 ТП 15-99/400 | 800/5 | 0.45
81 | Кизлярские ГорЭС | ПС КЭМЗ-1 | 6 | ТП 6-51/400 | 1 | г. Кизляр | улица Кутузова | 16 | 47 | 90 | 8 | СИП | фасад-кирпич | К(1)-Б | ПВ | 1 | 43,839448 | 46,716741 | СИП | Фидер №6 | 1 | 0 | СИПфасад-кирпичСИП | 6 | Вариант №1.6 | Кизлярские ГорЭС ПС КЭМЗ-1 ТП 6-51/400 | 800/5 | 0.36
143 | Кизлярские ГорЭС | ПС КЭМЗ-1 | 6 | ТП 6-51/400 | 2 | г. Кизляр | улица Мирзабекова | 58 | 33 | 64 | 7 | СИП | фасад-кирпич | К(1)-Б | ПВ | 1 | 43,842238 | 46,720493 | СИП | Фидер №6 | 1 | 0 | СИПфасад-кирпичСИП | 6 | Вариант №1.6 | Кизлярские ГорЭС ПС КЭМЗ-1 ТП 6-51/400 | 800/5 | 0.36
145 | Кизлярские ГорЭС | ПС КЭМЗ-1 | 6 | ТП 6-51/400 | 2 | г. Кизляр | улица Мирзабекова | 56 | 34 | 66 | 32 | СИП | фасад-кирпич | К(1)-Б | ПВ | 1 | 43,8420180330751 | 46,7206615528732 | СИП | Фидер №6 | 1 | 0 | СИПфасад-кирпичСИП | 6 | Вариант №1.6 | Кизлярские ГорЭС ПС КЭМЗ-1 ТП 6-51/400 | 800/5 | 0.36
146 | Кизлярские ГорЭС | ПС КЭМЗ-1 | 6 | ТП 6-51/400 | 2 | г. Кизляр | улица Мирзабекова | 54 | 34 | 67 | 8 | СИП | фасад-кирпич | К(1)-Б | ПВ | 1 | 43,841857 | 46,720409 | СИП | Фидер №6 | 1 | 0 | СИПфасад-кирпичСИП | 6 | Вариант №1.6 | Кизлярские ГорЭС ПС КЭМЗ-1 ТП 6-51/400 | 800/5 | 0.36
147 | Кизлярские ГорЭС | ПС КЭМЗ-1 | 6 | ТП 6-51/400 | 2 | г. Кизляр | улица Мирзабекова | 29 | 35 | 68 | 32 | СИП | фасад-кирпич | К(1)-Б | ПВ | 1 | 43,8416996210534 | 46,719810629013 | СИП | Фидер №6 | 1 | 0 | СИПфасад-кирпичСИП | 6 | Вариант №1.6 | Кизлярские ГорЭС ПС КЭМЗ-1 ТП 6-51/400 | 800/5 | 0.36
148 | Кизлярские ГорЭС | ПС КЭМЗ-1 | 6 | ТП 6-51/400 | 2 | г. Кизляр | улица Мирзабекова | 38 | 35 | 69 | 12 | СИП | фасад-кирпич | К(1)-Б | ПВ | 1 | 43,841486 | 46,720221 | СИП | Фидер №6 | 1 | 0 | СИПфасад-кирпичСИП | 6 | Вариант №1.6 | Кизлярские ГорЭС ПС КЭМЗ-1 ТП 6-51/400 | 800/5 | 0.36
151 | Кизлярские ГорЭС | ПС КЭМЗ-1 | 6 | ТП 6-51/400 | 2 | г. Кизляр | улица Мирзабекова | 34 | 36 | 72 | 13 | СИП | фасад-кирпич | К(1)-Б | ПВ | 1 | 43,841116 | 46,720028 | СИП | Фидер №6 | 1 | 0 | СИПфасад-кирпичСИП | 6 | Вариант №1.6 | Кизлярские ГорЭС ПС КЭМЗ-1 ТП 6-51/400 | 800/5 | 0.36
153 | Кизлярские ГорЭС | ПС КЭМЗ-1 | 6 | ТП 6-51/400 | 2 | г. Кизляр | улица Мирзабекова | 52 | 38 | 74 | 3 | СИП | фасад-кирпич | К(1)-Б | ПВ | 1 | 43,841706 | 46,720553 | СИП | Фидер №6 | 1 | 0 | СИПфасад-кирпичСИП | 6 | Вариант №1.6 | Кизлярские ГорЭС ПС КЭМЗ-1 ТП 6-51/400 | 800/5 | 0.36
157 | Кизлярские ГорЭС | ПС КЭМЗ-1 | 6 | ТП 6-51/400 | 2 | г. Кизляр | улица Мирзабекова | 46 | 39 | 78 | 19 | СИП | фасад-кирпич | К(1)-Б | ПВ | 1 | 43,8414576699963 | 46,7210364253625 | СИП | Фидер №6 | 1 | 0 | СИПфасад-кирпичСИП | 6 | Вариант №1.6 | Кизлярские ГорЭС ПС КЭМЗ-1 ТП 6-51/400 | 800/5 | 0.36
158 | Кизлярские ГорЭС | ПС КЭМЗ-1 | 6 | ТП 6-51/400 | 2 | г. Кизляр | улица Хорошева | 31 | 39 | 79 | 27 | СИП | фасад-кирпич | К(1)-Б | ПВ | 1 | 43,8415306005971 | 46,721233739691 | СИП | Фидер №6 | 1 | 0 | СИПфасад-кирпичСИП | 6 | Вариант №1.6 | Кизлярские ГорЭС ПС КЭМЗ-1 ТП 6-51/400 | 800/5 | 0.36
162 | Кизлярские ГорЭС | ПС КЭМЗ-1 | 6 | ТП 6-51/400 | 2 | г. Кизляр | улица Мирзабекова | 42 | 41 | 83 | 24 | СИП | фасад-кирпич | К(1)-Б | ПВ | 1 | 43,8411250221745 | 46,7206393237862 | СИП | Фидер №6 | 1 | 0 | СИПфасад-кирпичСИП | 6 | Вариант №1.6 | Кизлярские ГорЭС ПС КЭМЗ-1 ТП 6-51/400 | 800/5 | 0.36
163 | Кизлярские ГорЭС | ПС КЭМЗ-1 | 6 | ТП 6-51/400 | 2 | г. Кизляр | улица Мирзабекова | 40 | 41 | 84 | 3 | СИП | фасад-кирпич | К(1)-Б | ПВ | 1 | 43,841326 | 46,720675 | СИП | Фидер №6 | 1 | 0 | СИПфасад-кирпичСИП | 6 | Вариант №1.6 | Кизлярские ГорЭС ПС КЭМЗ-1 ТП 6-51/400 | 800/5 | 0.36
165 | Кизлярские ГорЭС | ПС КЭМЗ-1 | 6 | ТП 6-51/400 | 2 | г. Кизляр | улица Мирзабекова | 44 | 41 | 86 | 4 | СИП | фасад-кирпич | К(1)-Б | ПВ | 1 | 43,841375 | 46,720742 | СИП | Фидер №6 | 1 | 0 | СИПфасад-кирпичСИП | 6 | Вариант №1.6 | Кизлярские ГорЭС ПС КЭМЗ-1 ТП 6-51/400 | 800/5 | 0.36
166 | Кизлярские ГорЭС | ПС КЭМЗ-1 | 6 | ТП 6-51/400 | 2 | г. Кизляр | улица Мирзабекова | 50 | 42 | 87 | 10 | СИП | фасад-кирпич | К(1)-Б | ПВ | 1 | 43,8419184061807 | 46,7210389108095 | СИП | Фидер №6 | 1 | 0 | СИПфасад-кирпичСИП | 6 | Вариант №1.6 | Кизлярские ГорЭС ПС КЭМЗ-1 ТП 6-51/400 | 800/5 | 0.36
167 | Кизлярские ГорЭС | ПС КЭМЗ-1 | 6 | ТП 6-51/400 | 2 | г. Кизляр | улица Хорошева | 33 | 42 | 88 | 27 | СИП | фасад-кирпич | К(1)-Б | ПВ | 1 | 43,8417458448427 | 46,7213866667282 | СИП | Фидер №6 | 1 | 0 | СИПфасад-кирпичСИП | 6 | Вариант №1.6 | Кизлярские ГорЭС ПС КЭМЗ-1 ТП 6-51/400 | 800/5 | 0.36
173 | Кизлярские ГорЭС | ПС КЭМЗ-1 | 6 | ТП 6-51/400 | 2 | г. Кизляр | улица Мирзабекова | 37 | 43 | 94 | 8 | СИП | фасад-кирпич | К(1)-Б | ПВ | 1 | 43,842363 | 46,720215 | СИП | Фидер №6 | 1 | 0 | СИПфасад-кирпичСИП | 6 | Вариант №1.6 | Кизлярские ГорЭС ПС КЭМЗ-1 ТП 6-51/400 | 800/5 | 0.36
174 | Кизлярские ГорЭС | ПС КЭМЗ-1 | 6 | ТП 6-51/400 | 2 | г. Кизляр | улица Мирзабекова | 23 | 44 | 95 | 23 | СИП | фасад-кирпич | К(1)-Б | ПВ | 1 | 43,8412228758431 | 46,7195121831771 | СИП | Фидер №6 | 1 | 0 | СИПфасад-кирпичСИП | 6 | Вариант №1.6 | Кизлярские ГорЭС ПС КЭМЗ-1 ТП 6-51/400 | 800/5 | 0.36
2 | Кизлярские ГорЭС | ПС Кизляр-1 | 8 | ТП 8-69/250 | 2 | г. Кизляр | Виноградная улица | 73 | 6 | 7 | 35 | СИП | фасад-кирпич | К(1)-Б | ПВ | 1 | 43,838327 | 46,699362 | АС | Фидер №8 | 1 | 0 | СИПфасад-кирпичАС | 5 | Вариант №1.5 | Кизлярские ГорЭС ПС Кизляр-1 ТП 8-69/250 | 500/5 | 0.36
3 | Кизлярские ГорЭС | ПС Кизляр-1 | 8 | ТП 8-69/250 | 2 | г. Кизляр | Виноградная улица | 33 | 29 | 56 | 14 | СИП | фасад-кирпич | К(1)-Б | ПВ | 1 | 43,838874 | 46,704663 | АС | Фидер №8 | 1 | 0 | СИПфасад-кирпичАС | 5 | Вариант №1.5 | Кизлярские ГорЭС ПС Кизляр-1 ТП 8-69/250 | 500/5 | 0.36
4 | Кизлярские ГорЭС | ПС Кизляр-1 | 8 | ТП 8-69/250 | 2 | г. Кизляр | проезд Крутова | 7А | 36 | 68 | 6 | СИП | фасад-кирпич | К(1)-Б | ПВ | 1 | 43,836937 | 46,698427 | АС | Фидер №8 | 1 | 0 | СИПфасад-кирпичАС | 5 | Вариант №1.5 | Кизлярские ГорЭС ПС Кизляр-1 ТП 8-69/250 | 500/5 | 0.36
1 | Кизлярские ГорЭС | ПС Кизляр-1 | 8 | ТП 8-70/250 | 1 | г. Кизляр | Виноградная улица | 3А | 4 | 2 | 9 | СИП | фасад-кирпич | К(1)-Б | ПВ | 1 | 43,838736 | 46,70735 | АС | Фидер №8 | 1 | 0 | СИПфасад-кирпичАС | 5 | Вариант №1.5 | Кизлярские ГорЭС ПС Кизляр-1 ТП 8-70/250 | 500/5 | 0.72
12 | Кизлярские ГорЭС | ПС Кизляр-1 | 8 | ТП 8-70/250 | 1 | г. Кизляр | Виноградная улица | 71А | 13 | 15 | 19 | СИП | фасад-кирпич | К(1)-Б | ПВ | 1 | 43,838364 | 46,705356 | АС | Фидер №8 | 1 | 0 | СИПфасад-кирпичАС | 5 | Вариант №1.5 | Кизлярские ГорЭС ПС Кизляр-1 ТП 8-70/250 | 500/5 | 0.72
20 | Кизлярские ГорЭС | ПС Кизляр-1 | 8 | ТП 8-70/250 | 1 | г. Кизляр | Виноградная улица | 5 | 19 | 23 | 17 | СИП | фасад-кирпич | К(1)-Б | ПВ | 1 | 43,83991 | 46,707226 | АС | Фидер №8 | 1 | 0 | СИПфасад-кирпичАС | 5 | Вариант №1.5 | Кизлярские ГорЭС ПС Кизляр-1 ТП 8-70/250 | 500/5 | 0.72
21 | Кизлярские ГорЭС | ПС Кизляр-1 | 8 | ТП 8-70/250 | 1 | г. Кизляр | Виноградная улица | 4 | 19 | 24 | 13 | СИП | фасад-кирпич | К(1)-Б | ПВ | 1 | 43,839655 | 46,707093 | АС | Фидер №8 | 1 | 0 | СИПфасад-кирпичАС | 5 | Вариант №1.5 | Кизлярские ГорЭС ПС Кизляр-1 ТП 8-70/250 | 500/5 | 0.72
22 | Кизлярские ГорЭС | ПС Кизляр-1 | 8 | ТП 8-70/250 | 1 | г. Кизляр | Виноградная улица | 1 | 20 | 25 | 23 | СИП | фасад-кирпич | К(1)-Б | ПВ | 1 | 43,840275 | 46,706885 | АС | Фидер №8 | 1 | 0 | СИПфасад-кирпичАС | 5 | Вариант №1.5 | Кизлярские ГорЭС ПС Кизляр-1 ТП 8-70/250 | 500/5 | 0.72
23 | Кизлярские ГорЭС | ПС Кизляр-1 | 8 | ТП 8-70/250 | 1 | г. Кизляр | Виноградная улица | 3 | 20 | 26 | 9 | СИП | фасад-кирпич | К(1)-Б | ПВ | 1 | 43,840126 | 46,707063 | АС | Фидер №8 | 1 | 0 | СИПфасад-кирпичАС | 5 | Вариант №1.5 | Кизлярские ГорЭС ПС Кизляр-1 ТП 8-70/250 | 500/5 | 0.72
24 | Кизлярские ГорЭС | ПС Кизляр-1 | 8 | ТП 8-70/250 | 1 | г. Кизляр | Виноградная улица | 2 | 20 | 27 | 14 | СИП | фасад-кирпич | К(1)-Б | ПВ | 1 | 43,840016 | 46,706799 | АС | Фидер №8 | 1 | 0 | СИПфасад-кирпичАС | 5 | Вариант №1.5 | Кизлярские ГорЭС ПС Кизляр-1 ТП 8-70/250 | 500/5 | 0.72
27 | Кизлярские ГорЭС | ПС Кизляр-1 | 8 | ТП 8-70/250 | 1 | г. Кизляр | Виноградная улица | 9 | 21 | 30 | 5 | СИП | фасад-кирпич | К(1)-Б | ПВ | 1 | 43,839409 | 46,707256 | АС | Фидер №8 | 1 | 0 | СИПфасад-кирпичАС | 5 | Вариант №1.5 | Кизлярские ГорЭС ПС Кизляр-1 ТП 8-70/250 | 500/5 | 0.72
31 | Кизлярские ГорЭС | ПС Кизляр-1 | 8 | ТП 8-70/250 | 1 | г. Кизляр | Виноградная улица | 11 | 22 | 34 | 6 | СИП | фасад-кирпич | К(1)-Б | ПВ | 1 | 43,839277 | 46,706872 | АС | Фидер №8 | 1 | 0 | СИПфасад-кирпичАС | 5 | Вариант №1.5 | Кизлярские ГорЭС ПС Кизляр-1 ТП 8-70/250 | 500/5 | 0.72
33 | Кизлярские ГорЭС | ПС Кизляр-1 | 8 | ТП 8-70/250 | 1 | г. Кизляр | Виноградная улица | 13 | 24 | 36 | 7 | СИП | фасад-кирпич | К(1)-Б | ПВ | 1 | 43,839174 | 46,706605 | АС | Фидер №8 | 1 | 0 | СИПфасад-кирпичАС | 5 | Вариант №1.5 | Кизлярские ГорЭС ПС Кизляр-1 ТП 8-70/250 | 500/5 | 0.72
35 | Кизлярские ГорЭС | ПС Кизляр-1 | 8 | ТП 8-70/250 | 1 | г. Кизляр | Виноградная улица | 10 | 24 | 38 | 17 | СИП | фасад-кирпич | К(1)-Б | ПВ | 1 | 43,839327 | 46,706382 | АС | Фидер №8 | 1 | 0 | СИПфасад-кирпичАС | 5 | Вариант №1.5 | Кизлярские ГорЭС ПС Кизляр-1 ТП 8-70/250 | 500/5 | 0.72
37 | Кизлярские ГорЭС | ПС Кизляр-1 | 8 | ТП 8-70/250 | 1 | г. Кизляр | Новосёловская улица | 11 | 24 | 64 | 141 | СИП | фасад-кирпич | К(1)-Б | ПВ | 1 | 43,840448 | 46,706202 | АС | Фидер №8 | 1 | 0 | СИПфасад-кирпичАС | 5 | Вариант №1.5 | Кизлярские ГорЭС ПС Кизляр-1 ТП 8-70/250 | 500/5 | 0.72
38 | Кизлярские ГорЭС | ПС Кизляр-1 | 8 | ТП 8-70/250 | 1 | г. Кизляр | Виноградная улица | 17 | 25 | 40 | 11 | СИП | фасад-кирпич | К(1)-Б | ПВ | 1 | 43,839079 | 46,706199 | АС | Фидер №8 | 1 | 0 | СИПфасад-кирпичАС | 5 | Вариант №1.5 | Кизлярские ГорЭС ПС Кизляр-1 ТП 8-70/250 | 500/5 | 0.72
39 | Кизлярские ГорЭС | ПС Кизляр-1 | 8 | ТП 8-70/250 | 1 | г. Кизляр | Виноградная улица | 19 | 25 | 41 | 6 | СИП | фасад-кирпич | К(1)-Б | ПВ | 1 | 43,838999 | 46,706042 | АС | Фидер №8 | 1 | 0 | СИПфасад-кирпичАС | 5 | Вариант №1.5 | Кизлярские ГорЭС ПС Кизляр-1 ТП 8-70/250 | 500/5 | 0.72
41 | Кизлярские ГорЭС | ПС Кизляр-1 | 8 | ТП 8-70/250 | 1 | г. Кизляр | Виноградная улица | 12 | 25 | 43 | 18 | СИП | фасад-кирпич | К(1)-Б | ПВ | 1 | 43,839224 | 46,706028 | АС | Фидер №8 | 1 | 0 | СИПфасад-кирпичАС | 5 | Вариант №1.5 | Кизлярские ГорЭС ПС Кизляр-1 ТП 8-70/250 | 500/5 | 0.72
42 | Кизлярские ГорЭС | ПС Кизляр-1 | 8 | ТП 8-70/250 | 1 | г. Кизляр | Виноградная улица | 23 | 26 | 44 | 10 | СИП | фасад-кирпич | К(1)-Б | ПВ | 1 | 43,838952 | 46,705744 | АС | Фидер №8 | 1 | 0 | СИПфасад-кирпичАС | 5 | Вариант №1.5 | Кизлярские ГорЭС ПС Кизляр-1 ТП 8-70/250 | 500/5 | 0.72
43 | Кизлярские ГорЭС | ПС Кизляр-1 | 8 | ТП 8-70/250 | 1 | г. Кизляр | Виноградная улица | 25 | 26 | 46 | 11 | СИП | фасад-кирпич | К(1)-Б | ПВ | 1 | 43,838958 | 46,705514 | АС | Фидер №8 | 1 | 0 | СИПфасад-кирпичАС | 5 | Вариант №1.5 | Кизлярские ГорЭС ПС Кизляр-1 ТП 8-70/250 | 500/5 | 0.72
44 | Кизлярские ГорЭС | ПС Кизляр-1 | 8 | ТП 8-70/250 | 1 | г. Кизляр | Виноградная улица | 18 | 27 | 47 | 9 | СИП | фасад-кирпич | К(1)-Б | ПВ | 1 | 43,838962 | 46,705277 | АС | Фидер №8 | 1 | 0 | СИПфасад-кирпичАС | 5 | Вариант №1.5 | Кизлярские ГорЭС ПС Кизляр-1 ТП 8-70/250 | 500/5 | 0.72
47 | Кизлярские ГорЭС | ПС Кизляр-1 | 8 | ТП 8-70/250 | 1 | г. Кизляр | Виноградная улица | 29 | 27 | 50 | 14 | СИП | фасад-кирпич | К(1)-Б | ПВ | 1 | 43,838923 | 46,704989 | АС | Фидер №8 | 1 | 0 | СИПфасад-кирпичАС | 5 | Вариант №1.5 | Кизлярские ГорЭС ПС Кизляр-1 ТП 8-70/250 | 500/5 | 0.72
49 | Кизлярские ГорЭС | ПС Кизляр-1 | 8 | ТП 8-70/250 | 1 | г. Кизляр | Луговой переулок | 3 | 30 | 52 | 17 | СИП | фасад-кирпич | К(1)-Б | ПВ | 1 | 43,839524 | 46,705384 | АС | Фидер №8 | 1 | 0 | СИПфасад-кирпичАС | 5 | Вариант №1.5 | Кизлярские ГорЭС ПС Кизляр-1 ТП 8-70/250 | 500/5 | 0.72
56 | Кизлярские ГорЭС | ПС Кизляр-1 | 8 | ТП 8-70/250 | 1 | г. Кизляр | Новосёловская улица | 18 | 33 | 59 | 3 | СИП | фасад-кирпич | К(1)-Б | ПВ | 1 | 43,840152 | 46,705902 | АС | Фидер №8 | 1 | 0 | СИПфасад-кирпичАС | 5 | Вариант №1.5 | Кизлярские ГорЭС ПС Кизляр-1 ТП 8-70/250 | 500/5 | 0.72
59 | Кизлярские ГорЭС | ПС Кизляр-1 | 8 | ТП 8-70/250 | 1 | г. Кизляр | Новосёловская улица | 14 | 34 | 63 | 8 | СИП | фасад-кирпич | К(1)-Б | ПВ | 1 | 43,84034 | 46,706253 | АС | Фидер №8 | 1 | 0 | СИПфасад-кирпичАС | 5 | Вариант №1.5 | Кизлярские ГорЭС ПС Кизляр-1 ТП 8-70/250 | 500/5 | 0.72
60 | Кизлярские ГорЭС | ПС Кизляр-1 | 8 | ТП 8-70/250 | 1 | г. Кизляр | Новосёловская улица | 12 | 35 | 66 | 7 | СИП | фасад-кирпич | К(1)-Б | ПВ | 1 | 43,840488 | 46,706579 | АС | Фидер №8 | 1 | 0 | СИПфасад-кирпичАС | 5 | Вариант №1.5 | Кизлярские ГорЭС ПС Кизляр-1 ТП 8-70/250 | 500/5 | 0.72
62 | Кизлярские ГорЭС | ПС Кизляр-1 | 8 | ТП 8-70/250 | 1 | г. Кизляр | Новосёловская улица | 10 | 35 | 68 | 11 | СИП | фасад-кирпич | К(1)-Б | ПВ | 1 | 43,840556 | 46,706778 | АС | Фидер №8 | 1 | 0 | СИПфасад-кирпичАС | 5 | Вариант №1.5 | Кизлярские ГорЭС ПС Кизляр-1 ТП 8-70/250 | 500/5 | 0.72
68 | Кизлярские ГорЭС | ПС Кизляр-1 | 8 | ТП 8-70/250 | 1 | г. Кизляр | Новосёловская улица | 3 | 37 | 74 | 12 | СИП | фасад-кирпич | К(1)-Б | ПВ | 1 | 43,840996 | 46,70718 | АС | Фидер №8 | 1 | 0 | СИПфасад-кирпичАС | 5 | Вариант №1.5 | Кизлярские ГорЭС ПС Кизляр-1 ТП 8-70/250 | 500/5 | 0.72
72 | Кизлярские ГорЭС | ПС Кизляр-1 | 8 | ТП 8-70/250 | 1 | г. Кизляр | Топольской переулок | 29 | 39 | 79 | 7 | СИП | фасад-кирпич | К(1)-Б | ПВ | 1 | 43,841429 | 46,707235 | АС | Фидер №8 | 1 | 0 | СИПфасад-кирпичАС | 5 | Вариант №1.5 | Кизлярские ГорЭС ПС Кизляр-1 ТП 8-70/250 | 500/5 | 0.72
78 | Кизлярские ГорЭС | ПС Кизляр-1 | 8 | ТП 8-70/250 | 2 | г. Кизляр | Топольская улица | 63А | 2 | 4 | 0 | СИП | фасад-кирпич | К(1)-Б | ПВ | 1 | 43,839551 | 46,708535 | АС | Фидер №8 | 1 | 0 | СИПфасад-кирпичАС | 5 | Вариант №1.5 | Кизлярские ГорЭС ПС Кизляр-1 ТП 8-70/250 | 500/5 | 0.72
79 | Кизлярские ГорЭС | ПС Кизляр-1 | 8 | ТП 8-70/250 | 2 | г. Кизляр | Топольская улица | 82 | 4 | 6 | 5 | СИП | фасад-кирпич | К(1)-Б | ПВ | 1 | 43,839367 | 46,708837 | АС | Фидер №8 | 1 | 0 | СИПфасад-кирпичАС | 5 | Вариант №1.5 | Кизлярские ГорЭС ПС Кизляр-1 ТП 8-70/250 | 500/5 | 0.72
80 | Кизлярские ГорЭС | ПС Кизляр-1 | 8 | ТП 8-70/250 | 2 | г. Кизляр | Топольская улица | 84 | 5 | 7 | 15 | СИП | фасад-кирпич | К(1)-Б | ПВ | 1 | 43,839102 | 46,708974 | АС | Фидер №8 | 1 | 0 | СИПфасад-кирпичАС | 5 | Вариант №1.5 | Кизлярские ГорЭС ПС Кизляр-1 ТП 8-70/250 | 500/5 | 0.72
81 | Кизлярские ГорЭС | ПС Кизляр-1 | 8 | ТП 8-70/250 | 2 | г. Кизляр | Топольская улица | 65 | 5 | 9 | 23 | СИП | фасад-кирпич | К(1)-Б | ПВ | 1 | 43,83925 | 46,708547 | АС | Фидер №8 | 1 | 0 | СИПфасад-кирпичАС | 5 | Вариант №1.5 | Кизлярские ГорЭС ПС Кизляр-1 ТП 8-70/250 | 500/5 | 0.72
82 | Кизлярские ГорЭС | ПС Кизляр-1 | 8 | ТП 8-70/250 | 2 | г. Кизляр | Топольская улица | 69 | 5 | 10 | 21 | СИП | фасад-кирпич | К(1)-Б | ПВ | 1 | 43,839004 | 46,708553 | АС | Фидер №8 | 1 | 0 | СИПфасад-кирпичАС | 5 | Вариант №1.5 | Кизлярские ГорЭС ПС Кизляр-1 ТП 8-70/250 | 500/5 | 0.72
83 | Кизлярские ГорЭС | ПС Кизляр-1 | 8 | ТП 8-70/250 | 2 | г. Кизляр | Топольская улица | 86 | 6 | 11 | 4 | СИП | фасад-кирпич | К(1)-Б | ПВ | 1 | 43,838807 | 46,708889 | АС | Фидер №8 | 1 | 0 | СИПфасад-кирпичАС | 5 | Вариант №1.5 | Кизлярские ГорЭС ПС Кизляр-1 ТП 8-70/250 | 500/5 | 0.72
88 | Кизлярские ГорЭС | ПС Кизляр-1 | 8 | ТП 8-70/250 | 2 | г. Кизляр | Топольская улица | 88 | 7 | 18 | 4 | СИП | фасад-кирпич | К(1)-Б | ПВ | 1 | 43,838442 | 46,708972 | АС | Фидер №8 | 1 | 0 | СИПфасад-кирпичАС | 5 | Вариант №1.5 | Кизлярские ГорЭС ПС Кизляр-1 ТП 8-70/250 | 500/5 | 0.72
90 | Кизлярские ГорЭС | ПС Кизляр-1 | 8 | ТП 8-70/250 | 2 | г. Кизляр | Набережный переулок | 8 | 8 | 20 | 13 | СИП | фасад-кирпич | К(1)-Б | ПВ | 1 | 43,838235 | 46,709056 | АС | Фидер №8 | 1 | 0 | СИПфасад-кирпичАС | 5 | Вариант №1.5 | Кизлярские ГорЭС ПС Кизляр-1 ТП 8-70/250 | 500/5 | 0.72
91 | Кизлярские ГорЭС | ПС Кизляр-1 | 8 | ТП 8-70/250 | 2 | г. Кизляр | Топольская улица | 77 | 8 | 21 | 20 | СИП | фасад-кирпич | К(1)-Б | ПВ | 1 | 43,838222 | 46,708832 | АС | Фидер №8 | 1 | 0 | СИПфасад-кирпичАС | 5 | Вариант №1.5 | Кизлярские ГорЭС ПС Кизляр-1 ТП 8-70/250 | 500/5 | 0.72
94 | Кизлярские ГорЭС | ПС Кизляр-1 | 8 | ТП 8-70/250 | 2 | г. Кизляр | Топольская улица | 79 | 8 | 24 | 19 | СИП | фасад-кирпич | К(1)-Б | ПВ | 1 | 43,837954 | 46,708936 | АС | Фидер №8 | 1 | 0 | СИПфасад-кирпичАС | 5 | Вариант №1.5 | Кизлярские ГорЭС ПС Кизляр-1 ТП 8-70/250 | 500/5 | 0.72
99 | Кизлярские ГорЭС | ПС Кизляр-1 | 8 | ТП 8-70/250 | 2 | г. Кизляр | Топольская улица | 98 | 10 | 30 | 5 | СИП | фасад-кирпич | К(1)-Б | ПВ | 1 | 43,837539 | 46,709519 | АС | Фидер №8 | 1 | 0 | СИПфасад-кирпичАС | 5 | Вариант №1.5 | Кизлярские ГорЭС ПС Кизляр-1 ТП 8-70/250 | 500/5 | 0.72
107 | Кизлярские ГорЭС | ПС Кизляр-1 | 8 | ТП 8-70/250 | 2 | г. Кизляр | Топольская улица | 104 | 12 | 40 | 14 | СИП | фасад-кирпич | К(1)-Б | ПВ | 1 | 43,83706 | 46,709749 | АС | Фидер №8 | 1 | 0 | СИПфасад-кирпичАС | 5 | Вариант №1.5 | Кизлярские ГорЭС ПС Кизляр-1 ТП 8-70/250 | 500/5 | 0.72
111 | Кизлярские ГорЭС | ПС Кизляр-1 | 8 | ТП 8-70/250 | 2 | г. Кизляр | Топольская улица | 95 | 13 | 46 | 13 | СИП | фасад-кирпич | К(1)-Б | ПВ | 1 | 43,836636 | 46,709864 | АС | Фидер №8 | 1 | 0 | СИПфасад-кирпичАС | 5 | Вариант №1.5 | Кизлярские ГорЭС ПС Кизляр-1 ТП 8-70/250 | 500/5 | 0.72
113 | Кизлярские ГорЭС | ПС Кизляр-1 | 8 | ТП 8-70/250 | 2 | г. Кизляр | Набережная улица | 105/1 | 16 | 152 | 3 | СИП | фасад-кирпич | К(1)-Б | ПВ | 1 | 43,835505 | 46,709263 | АС | Фидер №8 | 1 | 0 | СИПфасад-кирпичАС | 5 | Вариант №1.5 | Кизлярские ГорЭС ПС Кизляр-1 ТП 8-70/250 | 500/5 | 0.72
117 | Кизлярские ГорЭС | ПС Кизляр-1 | 8 | ТП 8-70/250 | 2 | г. Кизляр | Набережная улица | 89 | 23 | 57 | 4 | СИП | фасад-кирпич | К(1)-Б | ПВ | 1 | 43,837885 | 46,710489 | АС | Фидер №8 | 1 | 0 | СИПфасад-кирпичАС | 5 | Вариант №1.5 | Кизлярские ГорЭС ПС Кизляр-1 ТП 8-70/250 | 500/5 | 0.72
119 | Кизлярские ГорЭС | ПС Кизляр-1 | 8 | ТП 8-70/250 | 2 | г. Кизляр | Топольская улица | 78 | 24 | 60 | 6 | СИП | фасад-кирпич | К(1)-Б | ПВ | 1 | 43,839913 | 46,708854 | АС | Фидер №8 | 1 | 0 | СИПфасад-кирпичАС | 5 | Вариант №1.5 | Кизлярские ГорЭС ПС Кизляр-1 ТП 8-70/250 | 500/5 | 0.72
122 | Кизлярские ГорЭС | ПС Кизляр-1 | 8 | ТП 8-70/250 | 2 | г. Кизляр | Топольской переулок | 3 | 26 | 69 | 11 | СИП | фасад-кирпич | К(1)-Б | ПВ | 1 | 43,839716 | 46,709582 | АС | Фидер №8 | 1 | 0 | СИПфасад-кирпичАС | 5 | Вариант №1.5 | Кизлярские ГорЭС ПС Кизляр-1 ТП 8-70/250 | 500/5 | 0.72
123 | Кизлярские ГорЭС | ПС Кизляр-1 | 8 | ТП 8-70/250 | 2 | г. Кизляр | Топольской переулок | 2А | 28 | 74 | 1 | СИП | фасад-кирпич | К(1)-Б | ПВ | 1 | 43,839599 | 46,710388 | АС | Фидер №8 | 1 | 0 | СИПфасад-кирпичАС | 5 | Вариант №1.5 | Кизлярские ГорЭС ПС Кизляр-1 ТП 8-70/250 | 500/5 | 0.72
144 | Кизлярские ГорЭС | ПС Кизляр-1 | 8 | ТП 8-70/250 | 2 | г. Кизляр | Топольская улица | 57А | 49 | 115 | 7 | СИП | фасад-кирпич | К(1)-Б | ПВ | 1 | 43,840123 | 46,708439 | АС | Фидер №8 | 1 | 0 | СИПфасад-кирпичАС | 5 | Вариант №1.5 | Кизлярские ГорЭС ПС Кизляр-1 ТП 8-70/250 | 500/5 | 0.72
151 | Кизлярские ГорЭС | ПС Кизляр-1 | 8 | ТП 8-70/250 | 2 | г. Кизляр | Топольская улица | 51 | 51 | 127 | 23 | СИП | фасад-кирпич | К(1)-Б | ПВ | 1 | 43,841073 | 46,708664 | АС | Фидер №8 | 1 | 0 | СИПфасад-кирпичАС | 5 | Вариант №1.5 | Кизлярские ГорЭС ПС Кизляр-1 ТП 8-70/250 | 500/5 | 0.72
152 | Кизлярские ГорЭС | ПС Кизляр-1 | 8 | ТП 8-70/250 | 2 | г. Кизляр | Топольская улица | 53 | 51 | 151 | 6 | СИП | фасад-кирпич | К(1)-Б | ПВ | 1 | 43,840838 | 46,708606 | АС | Фидер №8 | 1 | 0 | СИПфасад-кирпичАС | 5 | Вариант №1.5 | Кизлярские ГорЭС ПС Кизляр-1 ТП 8-70/250 | 500/5 | 0.72
157 | Кизлярские ГорЭС | ПС Кизляр-1 | 8 | ТП 8-70/250 | 2 | г. Кизляр | Топольская улица | 43 | 53 | 133 | 11 | СИП | фасад-кирпич | К(1)-Б | ПВ | 1 | 43,841724 | 46,708863 | АС | Фидер №8 | 1 | 0 | СИПфасад-кирпичАС | 5 | Вариант №1.5 | Кизлярские ГорЭС ПС Кизляр-1 ТП 8-70/250 | 500/5 | 0.72
160 | Кизлярские ГорЭС | ПС Кизляр-1 | 8 | ТП 8-70/250 | 2 | г. Кизляр | Топольская улица | 58 | 54 | 138 | 17 | СИП | фасад-кирпич | К(1)-Б | ПВ | 1 | 43,841886 | 46,709198 | АС | Фидер №8 | 1 | 0 | СИПфасад-кирпичАС | 5 | Вариант №1.5 | Кизлярские ГорЭС ПС Кизляр-1 ТП 8-70/250 | 500/5 | 0.72
1 | Кизлярские ГорЭС | ПС Кизляр-1 | 8 | ТП 8-83/315 | 1 | г. Кизляр | Колхозная улица | 46 | 6 | 7 | 9 | СИП | фасад-кирпич | К(1)-Б | ПВ | 1 | 43,840831 | 46,691008 | АС | Фидер №8 | 1 | 0 | СИПфасад-кирпичАС | 5 | Вариант №1.5 | Кизлярские ГорЭС ПС Кизляр-1 ТП 8-83/315 | Ошибка!!! | 0.51
3 | Кизлярские ГорЭС | ПС Кизляр-1 | 8 | ТП 8-83/315 | 1 | г. Кизляр | Колхозная улица | 34 | 28 | 41 | 8 | СИП | фасад-кирпич | К(1)-Б | ПВ | 1 | 43,842018 | 46,692887 | АС | Фидер №8 | 1 | 0 | СИПфасад-кирпичАС | 5 | Вариант №1.5 | Кизлярские ГорЭС ПС Кизляр-1 ТП 8-83/315 | Ошибка!!! | 0.51
4 | Кизлярские ГорЭС | ПС Кизляр-1 | 8 | ТП 8-83/315 | 2 | г. Кизляр | улица Фурманова | 12 | 3 | 65 | 16 | СИП | фасад-кирпич | К(1)-Б | ПВ | 1 | 43,8404082255749 | 46,6925392296466 | АС | Фидер №8 | 1 | 0 | СИПфасад-кирпичАС | 5 | Вариант №1.5 | Кизлярские ГорЭС ПС Кизляр-1 ТП 8-83/315 | Ошибка!!! | 0.51
12 | Кизлярские ГорЭС | ПС Кизляр-1 | 10 | ТП 10-15/315 | 1 | г. Кизляр | улица Суслова | 16 | 9 | 12 | 16 | СИП | фасад-кирпич | К(1)-Б | ПВ | 1 | 43,855905 | 46,711507 | АС | Фидер №10 | 1 | 0 | СИПфасад-кирпичАС | 5 | Вариант №1.5 | Кизлярские ГорЭС ПС Кизляр-1 ТП 10-15/315 | Ошибка!!! | 0.8
43 | Кизлярские ГорЭС | ПС Кизляр-1 | 10 | ТП 10-15/315 | 1 | г. Кизляр | Первомайская улица | 28А | 27 | 44 | 15 | СИП | фасад-кирпич | К(1)-Б | ПВ | 1 | 43,856824 | 46,7118 | АС | Фидер №10 | 1 | 0 | СИПфасад-кирпичАС | 5 | Вариант №1.5 | Кизлярские ГорЭС ПС Кизляр-1 ТП 10-15/315 | Ошибка!!! | 0.8
47 | Кизлярские ГорЭС | ПС Кизляр-1 | 10 | ТП 10-15/315 | 1 | г. Кизляр | Первомайская улица | 34 | 29 | 48 | 2 | СИП | фасад-кирпич | К(1)-Б | ПВ | 1 | 43,857225 | 46,712033 | АС | Фидер №10 | 1 | 0 | СИПфасад-кирпичАС | 5 | Вариант №1.5 | Кизлярские ГорЭС ПС Кизляр-1 ТП 10-15/315 | Ошибка!!! | 0.8
50 | Кизлярские ГорЭС | ПС Кизляр-1 | 10 | ТП 10-15/315 | 1 | г. Кизляр | Первомайская улица | 22А | 31 | 51 | 3 | СИП | фасад-кирпич | К(1)-Б | ПВ | 1 | 43,8560816141888 | 46,7107940269442 | АС | Фидер №10 | 1 | 0 | СИПфасад-кирпичАС | 5 | Вариант №1.5 | Кизлярские ГорЭС ПС Кизляр-1 ТП 10-15/315 | Ошибка!!! | 0.8
55 | Кизлярские ГорЭС | ПС Кизляр-1 | 10 | ТП 10-15/315 | 1 | г. Кизляр | Первомайская улица | 16 | 34 | 56 | 3 | СИП | фасад-кирпич | К(1)-Б | ПВ | 1 | 43,8555968697178 | 46,7102822997639 | АС | Фидер №10 | 1 | 0 | СИПфасад-кирпичАС | 5 | Вариант №1.5 | Кизлярские ГорЭС ПС Кизляр-1 ТП 10-15/315 | Ошибка!!! | 0.8
57 | Кизлярские ГорЭС | ПС Кизляр-1 | 10 | ТП 10-15/315 | 1 | г. Кизляр | Первомайская улица | 33 | 34 | 58 | 14 | СИП | фасад-кирпич | К(1)-Б | ПВ | 1 | 43,855637030465 | 46,7100871746358 | АС | Фидер №10 | 1 | 0 | СИПфасад-кирпичАС | 5 | Вариант №1.5 | Кизлярские ГорЭС ПС Кизляр-1 ТП 10-15/315 | Ошибка!!! | 0.8
60 | Кизлярские ГорЭС | ПС Кизляр-1 | 10 | ТП 10-15/315 | 1 | г. Кизляр | Первомайская улица | 12 | 35 | 61 | 3 | СИП | фасад-кирпич | К(1)-Б | ПВ | 1 | 43,8553749303257 | 46,7100752898768 | АС | Фидер №10 | 1 | 0 | СИПфасад-кирпичАС | 5 | Вариант №1.5 | Кизлярские ГорЭС ПС Кизляр-1 ТП 10-15/315 | Ошибка!!! | 0.8
68 | Кизлярские ГорЭС | ПС Кизляр-1 | 10 | ТП 10-15/315 | 1 | г. Кизляр | улица Багратиона | 13 | 39 | 69 | 5 | СИП | фасад-кирпич | К(1)-Б | ПВ | 1 | 43,8549455194532 | 46,7096332149917 | АС | Фидер №10 | 1 | 0 | СИПфасад-кирпичАС | 5 | Вариант №1.5 | Кизлярские ГорЭС ПС Кизляр-1 ТП 10-15/315 | Ошибка!!! | 0.8
70 | Кизлярские ГорЭС | ПС Кизляр-1 | 10 | ТП 10-15/315 | 1 | г. Кизляр | улица Багратиона | 11 | 40 | 71 | 5 | СИП | фасад-кирпич | К(1)-Б | ПВ | 1 | 43,8547801274058 | 46,7094213823438 | АС | Фидер №10 | 1 | 0 | СИПфасад-кирпичАС | 5 | Вариант №1.5 | Кизлярские ГорЭС ПС Кизляр-1 ТП 10-15/315 | Ошибка!!! | 0.8
125 | Кизлярские ГорЭС | ПС Кизляр-1 | 10 | ТП 10-15/315 | 2 | г. Кизляр | Первомайская улица | 63 | 29 | 55 | 2 | СИП | фасад-кирпич | К(1)-Б | ПВ | 1 | 43,857801 | 46,712493 | АС | Фидер №10 | 1 | 0 | СИПфасад-кирпичАС | 5 | Вариант №1.5 | Кизлярские ГорЭС ПС Кизляр-1 ТП 10-15/315 | Ошибка!!! | 0.8
141 | Кизлярские ГорЭС | ПС Кизляр-1 | 10 | ТП 10-15/315 | 2 | г. Кизляр | Армянская улица | 6А | 34 | 71 | 10 | СИП | фасад-кирпич | К(1)-Б | ПВ | 1 | 43,859091 | 46,713338 | АС | Фидер №10 | 1 | 0 | СИПфасад-кирпичАС | 5 | Вариант №1.5 | Кизлярские ГорЭС ПС Кизляр-1 ТП 10-15/315 | Ошибка!!! | 0.8
144 | Кизлярские ГорЭС | ПС Кизляр-1 | 10 | ТП 10-15/315 | 2 | г. Кизляр | улица Марзеева | 7 | 36 | 74 | 4 | СИП | фасад-кирпич | К(1)-Б | ПВ | 1 | 43,859473 | 46,713624 | АС | Фидер №10 | 1 | 0 | СИПфасад-кирпичАС | 5 | Вариант №1.5 | Кизлярские ГорЭС ПС Кизляр-1 ТП 10-15/315 | Ошибка!!! | 0.8
145 | Кизлярские ГорЭС | ПС Кизляр-1 | 10 | ТП 10-15/315 | 2 | г. Кизляр | Армянская улица | 10 | 36 | 75 | 8 | СИП | фасад-кирпич | К(1)-Б | ПВ | 1 | 43,859444 | 46,71372 | АС | Фидер №10 | 1 | 0 | СИПфасад-кирпичАС | 5 | Вариант №1.5 | Кизлярские ГорЭС ПС Кизляр-1 ТП 10-15/315 | Ошибка!!! | 0.8
148 | Кизлярские ГорЭС | ПС Кизляр-1 | 10 | ТП 10-15/315 | 2 | г. Кизляр | улица Марзеева | 6 | 38 | 79 | 3 | СИП | фасад-кирпич | К(1)-Б | ПВ | 1 | 43,858914 | 46,713097 | АС | Фидер №10 | 1 | 0 | СИПфасад-кирпичАС | 5 | Вариант №1.5 | Кизлярские ГорЭС ПС Кизляр-1 ТП 10-15/315 | Ошибка!!! | 0.8
1 | Кизлярские ГорЭС | ПС Кизляр-1 | 10 | ТП 10-126/250 | 2 | г. Кизляр | улица Суслова | 39 | 21 | 48 | 13 | СИП | фасад-кирпич | К(1)-Б | ПВ | 1 | 43,85726 | 46,712811 | АС | Фидер №10 | 1 | 0 | СИПфасад-кирпичАС | 5 | Вариант №1.5 | Кизлярские ГорЭС ПС Кизляр-1 ТП 10-126/250 | 500/5 | 0.42
3 | Кизлярские ГорЭС | ПС Кизляр-1 | 11 | ТП 11-84/250 | 3 | г. Кизляр | улица Советской Милиции | 26 | 41 | 78 | 18 | СИП | фасад-кирпич | К(1)-Б | ПВ | 1 | 43,84822 | 46,70331 | АС | Фидер №11 | 1 | 0 | СИПфасад-кирпичАС | 5 | Вариант №1.5 | Кизлярские ГорЭС ПС Кизляр-1 ТП 11-84/250 | 500/5 | 0.42
98 | Кизлярские ГорЭС | ПС Кизляр-2 | 3 | ТП 3-45/630 | 2 | г. Кизляр | Восточный переулок | 134 | 9 | 3 | 11 | СИП | фасад-кирпич | К(1)-Б | ПВ | 1 | 43,849582 | 46,731329 | АС | Фидер №3 | 1 | 0 | СИПфасад-кирпичАС | 5 | Вариант №1.5 | Кизлярские ГорЭС ПС Кизляр-2 ТП 3-45/630 | 150/5 | 0.36
100 | Кизлярские ГорЭС | ПС Кизляр-2 | 3 | ТП 3-45/630 | 2 | г. Кизляр | Восточный переулок | 130 | 10 | 5 | 10 | СИП | фасад-кирпич | К(1)-Б | ПВ | 1 | 43,84922 | 46,731344 | АС | Фидер №3 | 1 | 0 | СИПфасад-кирпичАС | 5 | Вариант №1.5 | Кизлярские ГорЭС ПС Кизляр-2 ТП 3-45/630 | 150/5 | 0.36
101 | Кизлярские ГорЭС | ПС Кизляр-2 | 3 | ТП 3-45/630 | 2 | г. Кизляр | Восточный переулок | 128 | 11 | 6 | 6 | СИП | фасад-кирпич | К(1)-Б | ПВ | 1 | 43,849075 | 46,731294 | АС | Фидер №3 | 1 | 0 | СИПфасад-кирпичАС | 5 | Вариант №1.5 | Кизлярские ГорЭС ПС Кизляр-2 ТП 3-45/630 | 150/5 | 0.36
102 | Кизлярские ГорЭС | ПС Кизляр-2 | 3 | ТП 3-45/630 | 2 | г. Кизляр | Восточный переулок | 126 | 12 | 7 | 15 | СИП | фасад-кирпич | К(1)-Б | ПВ | 1 | 43,84871 | 46,731115 | АС | Фидер №3 | 1 | 0 | СИПфасад-кирпичАС | 5 | Вариант №1.5 | Кизлярские ГорЭС ПС Кизляр-2 ТП 3-45/630 | 150/5 | 0.36
103 | Кизлярские ГорЭС | ПС Кизляр-2 | 3 | ТП 3-45/630 | 2 | г. Кизляр | Восточный переулок | 124 | 13 | 8 | 8 | СИП | фасад-кирпич | К(1)-Б | ПВ | 1 | 43,848589 | 46,731076 | АС | Фидер №3 | 1 | 0 | СИПфасад-кирпичАС | 5 | Вариант №1.5 | Кизлярские ГорЭС ПС Кизляр-2 ТП 3-45/630 | 150/5 | 0.36
104 | Кизлярские ГорЭС | ПС Кизляр-2 | 3 | ТП 3-45/630 | 2 | г. Кизляр | Восточный переулок | 118 | 14 | 9 | 9 | СИП | фасад-кирпич | К(1)-Б | ПВ | 1 | 43,848237 | 46,730937 | АС | Фидер №3 | 1 | 0 | СИПфасад-кирпичАС | 5 | Вариант №1.5 | Кизлярские ГорЭС ПС Кизляр-2 ТП 3-45/630 | 150/5 | 0.36
105 | Кизлярские ГорЭС | ПС Кизляр-2 | 3 | ТП 3-45/630 | 2 | г. Кизляр | Восточный переулок | 120 | 14 | 10 | 8 | СИП | фасад-кирпич | К(1)-Б | ПВ | 1 | 43,848304 | 46,730898 | АС | Фидер №3 | 1 | 0 | СИПфасад-кирпичАС | 5 | Вариант №1.5 | Кизлярские ГорЭС ПС Кизляр-2 ТП 3-45/630 | 150/5 | 0.36
106 | Кизлярские ГорЭС | ПС Кизляр-2 | 3 | ТП 3-45/630 | 2 | г. Кизляр | Восточный переулок | 116 | 15 | 11 | 5 | СИП | фасад-кирпич | К(1)-Б | ПВ | 1 | 43,84798 | 46,730763 | АС | Фидер №3 | 1 | 0 | СИПфасад-кирпичАС | 5 | Вариант №1.5 | Кизлярские ГорЭС ПС Кизляр-2 ТП 3-45/630 | 150/5 | 0.36
107 | Кизлярские ГорЭС | ПС Кизляр-2 | 3 | ТП 3-45/630 | 2 | г. Кизляр | Восточная улица | 131 | 18 | 13 | 10 | СИП | фасад-кирпич | К(1)-Б | ПВ | 1 | 43,849198 | 46,73215 | АС | Фидер №3 | 1 | 0 | СИПфасад-кирпичАС | 5 | Вариант №1.5 | Кизлярские ГорЭС ПС Кизляр-2 ТП 3-45/630 | 150/5 | 0.36
108 | Кизлярские ГорЭС | ПС Кизляр-2 | 3 | ТП 3-45/630 | 2 | г. Кизляр | Восточная улица | 129 | 19 | 14 | 16 | СИП | фасад-кирпич | К(1)-Б | ПВ | 1 | 43,849008 | 46,731979 | АС | Фидер №3 | 1 | 0 | СИПфасад-кирпичАС | 5 | Вариант №1.5 | Кизлярские ГорЭС ПС Кизляр-2 ТП 3-45/630 | 150/5 | 0.36
109 | Кизлярские ГорЭС | ПС Кизляр-2 | 3 | ТП 3-45/630 | 2 | г. Кизляр | Восточная улица | 127 | 19 | 15 | 15 | СИП | фасад-кирпич | К(1)-Б | ПВ | 1 | 43,848905 | 46,731959 | АС | Фидер №3 | 1 | 0 | СИПфасад-кирпичАС | 5 | Вариант №1.5 | Кизлярские ГорЭС ПС Кизляр-2 ТП 3-45/630 | 150/5 | 0.36
110 | Кизлярские ГорЭС | ПС Кизляр-2 | 3 | ТП 3-45/630 | 2 | г. Кизляр | Восточная улица | 125 | 20 | 16 | 12 | СИП | фасад-кирпич | К(1)-Б | ПВ | 1 | 43,84875 | 46,731878 | АС | Фидер №3 | 1 | 0 | СИПфасад-кирпичАС | 5 | Вариант №1.5 | Кизлярские ГорЭС ПС Кизляр-2 ТП 3-45/630 | 150/5 | 0.36
111 | Кизлярские ГорЭС | ПС Кизляр-2 | 3 | ТП 3-45/630 | 2 | г. Кизляр | Восточная улица | 123 | 21 | 17 | 9 | СИП | фасад-кирпич | К(1)-Б | ПВ | 1 | 43,848554 | 46,731794 | АС | Фидер №3 | 1 | 0 | СИПфасад-кирпичАС | 5 | Вариант №1.5 | Кизлярские ГорЭС ПС Кизляр-2 ТП 3-45/630 | 150/5 | 0.36
112 | Кизлярские ГорЭС | ПС Кизляр-2 | 3 | ТП 3-45/630 | 2 | г. Кизляр | Восточная улица | 121 | 22 | 18 | 14 | СИП | фасад-кирпич | К(1)-Б | ПВ | 1 | 43,848354 | 46,731709 | АС | Фидер №3 | 1 | 0 | СИПфасад-кирпичАС | 5 | Вариант №1.5 | Кизлярские ГорЭС ПС Кизляр-2 ТП 3-45/630 | 150/5 | 0.36
113 | Кизлярские ГорЭС | ПС Кизляр-2 | 3 | ТП 3-45/630 | 2 | г. Кизляр | Восточная улица | 119 | 22 | 19 | 14 | СИП | фасад-кирпич | К(1)-Б | ПВ | 1 | 43,848149 | 46,731714 | АС | Фидер №3 | 1 | 0 | СИПфасад-кирпичАС | 5 | Вариант №1.5 | Кизлярские ГорЭС ПС Кизляр-2 ТП 3-45/630 | 150/5 | 0.36
114 | Кизлярские ГорЭС | ПС Кизляр-2 | 3 | ТП 3-45/630 | 2 | г. Кизляр | Восточная улица | 117 | 23 | 20 | 5 | СИП | фасад-кирпич | К(1)-Б | ПВ | 1 | 43,848047 | 46,731641 | АС | Фидер №3 | 1 | 0 | СИПфасад-кирпичАС | 5 | Вариант №1.5 | Кизлярские ГорЭС ПС Кизляр-2 ТП 3-45/630 | 150/5 | 0.36
116 | Кизлярские ГорЭС | ПС Кизляр-2 | 3 | ТП 3-45/630 | 2 | г. Кизляр | Восточная улица | 116 | 25 | 22 | 6 | СИП | фасад-кирпич | К(1)-Б | ПВ | 1 | 43,847797 | 46,731803 | АС | Фидер №3 | 1 | 0 | СИПфасад-кирпичАС | 5 | Вариант №1.5 | Кизлярские ГорЭС ПС Кизляр-2 ТП 3-45/630 | 150/5 | 0.36
117 | Кизлярские ГорЭС | ПС Кизляр-2 | 3 | ТП 3-45/630 | 2 | г. Кизляр | Восточная улица | 118 | 26 | 23 | 6 | СИП | фасад-кирпич | К(1)-Б | ПВ | 1 | 43,847948 | 46,731855 | АС | Фидер №3 | 1 | 0 | СИПфасад-кирпичАС | 5 | Вариант №1.5 | Кизлярские ГорЭС ПС Кизляр-2 ТП 3-45/630 | 150/5 | 0.36
118 | Кизлярские ГорЭС | ПС Кизляр-2 | 3 | ТП 3-45/630 | 2 | г. Кизляр | Восточная улица | 120 | 26 | 24 | 13 | СИП | фасад-кирпич | К(1)-Б | ПВ | 1 | 43,848117 | 46,731904 | АС | Фидер №3 | 1 | 0 | СИПфасад-кирпичАС | 5 | Вариант №1.5 | Кизлярские ГорЭС ПС Кизляр-2 ТП 3-45/630 | 150/5 | 0.36
119 | Кизлярские ГорЭС | ПС Кизляр-2 | 3 | ТП 3-45/630 | 2 | г. Кизляр | Восточная улица | 122 | 27 | 25 | 11 | СИП | фасад-кирпич | К(1)-Б | ПВ | 1 | 43,848316 | 46,732029 | АС | Фидер №3 | 1 | 0 | СИПфасад-кирпичАС | 5 | Вариант №1.5 | Кизлярские ГорЭС ПС Кизляр-2 ТП 3-45/630 | 150/5 | 0.36
120 | Кизлярские ГорЭС | ПС Кизляр-2 | 3 | ТП 3-45/630 | 2 | г. Кизляр | Восточная улица | 124 | 28 | 26 | 11 | СИП | фасад-кирпич | К(1)-Б | ПВ | 1 | 43,848528 | 46,732133 | АС | Фидер №3 | 1 | 0 | СИПфасад-кирпичАС | 5 | Вариант №1.5 | Кизлярские ГорЭС ПС Кизляр-2 ТП 3-45/630 | 150/5 | 0.36
121 | Кизлярские ГорЭС | ПС Кизляр-2 | 3 | ТП 3-45/630 | 2 | г. Кизляр | Восточная улица | 128 | 29 | 27 | 6 | СИП | фасад-кирпич | К(1)-Б | ПВ | 1 | 43,848745 | 46,732264 | АС | Фидер №3 | 1 | 0 | СИПфасад-кирпичАС | 5 | Вариант №1.5 | Кизлярские ГорЭС ПС Кизляр-2 ТП 3-45/630 | 150/5 | 0.36
123 | Кизлярские ГорЭС | ПС Кизляр-2 | 3 | ТП 3-45/630 | 2 | г. Кизляр | Восточная улица | 130 | 30 | 29 | 6 | СИП | фасад-кирпич | К(1)-Б | ПВ | 1 | 43,848974 | 46,732353 | АС | Фидер №3 | 1 | 0 | СИПфасад-кирпичАС | 5 | Вариант №1.5 | Кизлярские ГорЭС ПС Кизляр-2 ТП 3-45/630 | 150/5 | 0.36
124 | Кизлярские ГорЭС | ПС Кизляр-2 | 3 | ТП 3-45/630 | 2 | г. Кизляр | Восточная улица | 132 | 31 | 30 | 3 | СИП | фасад-кирпич | К(1)-Б | ПВ | 1 | 43,849123 | 46,732376 | АС | Фидер №3 | 1 | 0 | СИПфасад-кирпичАС | 5 | Вариант №1.5 | Кизлярские ГорЭС ПС Кизляр-2 ТП 3-45/630 | 150/5 | 0.36
125 | Кизлярские ГорЭС | ПС Кизляр-2 | 3 | ТП 3-45/630 | 2 | г. Кизляр | Восточная улица | 134 | 32 | 31 | 8 | СИП | фасад-кирпич | К(1)-Б | ПВ | 1 | 43,849282 | 46,73251 | АС | Фидер №3 | 1 | 0 | СИПфасад-кирпичАС | 5 | Вариант №1.5 | Кизлярские ГорЭС ПС Кизляр-2 ТП 3-45/630 | 150/5 | 0.36
126 | Кизлярские ГорЭС | ПС Кизляр-2 | 3 | ТП 3-45/630 | 3 | г. Кизляр | тупик Дружбы | 4 | 10 | 1 | 43 | СИП | фасад-кирпич | К(1)-Б | ПВ | 1 | 43,8517711938698 | 46,7342100339606 | АС | Фидер №3 | 1 | 0 | СИПфасад-кирпичАС | 5 | Вариант №1.5 | Кизлярские ГорЭС ПС Кизляр-2 ТП 3-45/630 | 150/5 | 0.36
127 | Кизлярские ГорЭС | ПС Кизляр-2 | 3 | ТП 3-45/630 | 3 | г. Кизляр | проезд Мира | 7 | 10 | 2 | 14 | СИП | фасад-кирпич | К(1)-Б | ПВ | 1 | 43,8517369198076 | 46,7338459687789 | АС | Фидер №3 | 1 | 0 | СИПфасад-кирпичАС | 5 | Вариант №1.5 | Кизлярские ГорЭС ПС Кизляр-2 ТП 3-45/630 | 150/5 | 0.36
2 | Кизлярские ГорЭС | ПС Кизляр-2 | 3 | ТП 3-55/250 | 3 | г. Кизляр | улица Хорошева | 96 | 23 | 26 | 6 | СИП | фасад-кирпич | К(1)-Б | ПВ | 1 | 43,844727 | 46,723402 | АС | Фидер №3 | 1 | 0 | СИПфасад-кирпичАС | 5 | Вариант №1.5 | Кизлярские ГорЭС ПС Кизляр-2 ТП 3-55/250 | 500/5 | 0.34
3 | Кизлярские ГорЭС | ПС Кизляр-2 | 3 | ТП 3-55/250 | 4 | г. Кизляр | улица Чернышевского | 86 | 20 | 114 | 4 | СИП | фасад-кирпич | К(1)-Б | ПВ | 1 | 43,845221 | 46,728874 | АС | Фидер №3 | 1 | 0 | СИПфасад-кирпичАС | 5 | Вариант №1.5 | Кизлярские ГорЭС ПС Кизляр-2 ТП 3-55/250 | 500/5 | 0.34
5 | Кизлярские ГорЭС | ПС Кизляр-2 | 3 | ТП 3-55/250 | 4 | г. Кизляр | улица Достоевского | 61 | 39 | 142 | 13 | СИП | фасад-кирпич | К(1)-Б | ПВ | 1 | 43,843642 | 46,726087 | АС | Фидер №3 | 1 | 0 | СИПфасад-кирпичАС | 5 | Вариант №1.5 | Кизлярские ГорЭС ПС Кизляр-2 ТП 3-55/250 | 500/5 | 0.34
7 | Кизлярские ГорЭС | ПС Кизляр-2 | 11 | ТП 11-62/250 | 2 | г. Кизляр | улица Гамидова | 1Д/1 | 14 | 6 | 10 | СИП | фасад-кирпич | К(1)-Б | ПВ | 1 | 43,83413 | 46,73094 | АС | Фидер №11 | 1 | 0 | СИПфасад-кирпичАС | 5 | Вариант №1.5 | Кизлярские ГорЭС ПС Кизляр-2 ТП 11-62/250 | 500/5 | 0.46
14 | Кизлярские ГорЭС | ПС Кизляр-2 | 11 | ТП 11-62/250 | 2 | г. Кизляр | улица Гамидова | 19/2 | 22 | 14 | 10 | СИП | фасад-кирпич | К(1)-Б | ПВ | 1 | 43,832138 | 46,729924 | АС | Фидер №11 | 1 | 0 | СИПфасад-кирпичАС | 5 | Вариант №1.5 | Кизлярские ГорЭС ПС Кизляр-2 ТП 11-62/250 | 500/5 | 0.46
20 | Кизлярские ГорЭС | ПС Кизляр-2 | 11 | ТП 11-62/250 | 2 | г. Кизляр | улица Гамидова | 27 | 27 | 20 | 14 | СИП | фасад-кирпич | К(1)-Б | ПВ | 1 | 43,831162 | 46,729446 | АС | Фидер №11 | 1 | 0 | СИПфасад-кирпичАС | 5 | Вариант №1.5 | Кизлярские ГорЭС ПС Кизляр-2 ТП 11-62/250 | 500/5 | 0.46
86 | Кизлярские ГорЭС | ПС Кизляр-2 | 11 | ТП 11-122/315 | 2 | г. Кизляр | улица Лалаянца | 87 | 3 | 3 | 10 | СИП | фасад-кирпич | К(1)-Б | ПВ | 1 | 43,84601 | 46,738707 | АС | Фидер №11 | 1 | 0 | СИПфасад-кирпичАС | 5 | Вариант №1.5 | Кизлярские ГорЭС ПС Кизляр-2 ТП 11-122/315 | Ошибка!!! | 0.46
87 | Кизлярские ГорЭС | ПС Кизляр-2 | 11 | ТП 11-122/315 | 2 | г. Кизляр | улица Лалаянца | 89 | 3 | 4 | 18 | СИП | фасад-кирпич | К(1)-Б | ПВ | 1 | 43,846079 | 46,738816 | АС | Фидер №11 | 1 | 0 | СИПфасад-кирпичАС | 5 | Вариант №1.5 | Кизлярские ГорЭС ПС Кизляр-2 ТП 11-122/315 | Ошибка!!! | 0.46
88 | Кизлярские ГорЭС | ПС Кизляр-2 | 11 | ТП 11-122/315 | 2 | г. Кизляр | улица Лалаянца | 98 | 3 | 5 | 26 | СИП | фасад-кирпич | К(1)-Б | ПВ | 1 | 43,845691 | 46,738668 | АС | Фидер №11 | 1 | 0 | СИПфасад-кирпичАС | 5 | Вариант №1.5 | Кизлярские ГорЭС ПС Кизляр-2 ТП 11-122/315 | Ошибка!!! | 0.46
89 | Кизлярские ГорЭС | ПС Кизляр-2 | 11 | ТП 11-122/315 | 2 | г. Кизляр | улица Лалаянца | 93 | 4 | 6 | 17 | СИП | фасад-кирпич | К(1)-Б | ПВ | 1 | 43,845832 | 46,73923 | АС | Фидер №11 | 1 | 0 | СИПфасад-кирпичАС | 5 | Вариант №1.5 | Кизлярские ГорЭС ПС Кизляр-2 ТП 11-122/315 | Ошибка!!! | 0.46
90 | Кизлярские ГорЭС | ПС Кизляр-2 | 11 | ТП 11-122/315 | 2 | г. Кизляр | Каспийская улица | 18 | 6 | 8 | 5 | СИП | фасад-кирпич | К(1)-Б | ПВ | 1 | 43,845367 | 46,739069 | АС | Фидер №11 | 1 | 0 | СИПфасад-кирпичАС | 5 | Вариант №1.5 | Кизлярские ГорЭС ПС Кизляр-2 ТП 11-122/315 | Ошибка!!! | 0.46
94 | Кизлярские ГорЭС | ПС Кизляр-2 | 11 | ТП 11-122/315 | 2 | г. Кизляр | Каспийская улица | 13 | 7 | 12 | 14 | СИП | фасад-кирпич | К(1)-Б | ПВ | 1 | 43,845171 | 46,738897 | АС | Фидер №11 | 1 | 0 | СИПфасад-кирпичАС | 5 | Вариант №1.5 | Кизлярские ГорЭС ПС Кизляр-2 ТП 11-122/315 | Ошибка!!! | 0.46
99 | Кизлярские ГорЭС | ПС Кизляр-2 | 11 | ТП 11-122/315 | 2 | г. Кизляр | Заводская улица | 14 | 11 | 17 | 17 | СИП | фасад-кирпич | К(1)-Б | ПВ | 1 | 43,845319 | 46,738315 | АС | Фидер №11 | 1 | 0 | СИПфасад-кирпичАС | 5 | Вариант №1.5 | Кизлярские ГорЭС ПС Кизляр-2 ТП 11-122/315 | Ошибка!!! | 0.46
101 | Кизлярские ГорЭС | ПС Кизляр-2 | 11 | ТП 11-122/315 | 2 | г. Кизляр | Заводская улица | 10 | 11 | 19 | 16 | СИП | фасад-кирпич | К(1)-Б | ПВ | 1 | 43,845072 | 46,73818 | АС | Фидер №11 | 1 | 0 | СИПфасад-кирпичАС | 5 | Вариант №1.5 | Кизлярские ГорЭС ПС Кизляр-2 ТП 11-122/315 | Ошибка!!! | 0.46
102 | Кизлярские ГорЭС | ПС Кизляр-2 | 11 | ТП 11-122/315 | 2 | г. Кизляр | улица Лалаянца | 83 | 12 | 20 | 6 | СИП | фасад-кирпич | К(1)-Б | ПВ | 1 | 43,846255 | 46,737737 | АС | Фидер №11 | 1 | 0 | СИПфасад-кирпичАС | 5 | Вариант №1.5 | Кизлярские ГорЭС ПС Кизляр-2 ТП 11-122/315 | Ошибка!!! | 0.46
105 | Кизлярские ГорЭС | ПС Кизляр-2 | 11 | ТП 11-122/315 | 2 | г. Кизляр | Заводская улица | 27 | 13 | 23 | 2 | СИП | фасад-кирпич | К(1)-Б | ПВ | 1 | 43,846474 | 46,737882 | АС | Фидер №11 | 1 | 0 | СИПфасад-кирпичАС | 5 | Вариант №1.5 | Кизлярские ГорЭС ПС Кизляр-2 ТП 11-122/315 | Ошибка!!! | 0.46
107 | Кизлярские ГорЭС | ПС Кизляр-2 | 11 | ТП 11-122/315 | 2 | г. Кизляр | улица 8 Марта | 2 | 14 | 25 | 12 | СИП | фасад-кирпич | К(1)-Б | ПВ | 1 | 43,846643 | 46,738166 | АС | Фидер №11 | 1 | 0 | СИПфасад-кирпичАС | 5 | Вариант №1.5 | Кизлярские ГорЭС ПС Кизляр-2 ТП 11-122/315 | Ошибка!!! | 0.46
108 | Кизлярские ГорЭС | ПС Кизляр-2 | 11 | ТП 11-122/315 | 2 | г. Кизляр | Заводская улица | 33 | 14 | 26 | 17 | СИП | фасад-кирпич | К(1)-Б | ПВ | 1 | 43,846775 | 46,738007 | АС | Фидер №11 | 1 | 0 | СИПфасад-кирпичАС | 5 | Вариант №1.5 | Кизлярские ГорЭС ПС Кизляр-2 ТП 11-122/315 | Ошибка!!! | 0.46
111 | Кизлярские ГорЭС | ПС Кизляр-2 | 11 | ТП 11-122/315 | 2 | г. Кизляр | Рабочий переулок | 2 | 15 | 29 | 10 | СИП | фасад-кирпич | К(1)-Б | ПВ | 1 | 43,847118 | 46,738406 | АС | Фидер №11 | 1 | 0 | СИПфасад-кирпичАС | 5 | Вариант №1.5 | Кизлярские ГорЭС ПС Кизляр-2 ТП 11-122/315 | Ошибка!!! | 0.46
112 | Кизлярские ГорЭС | ПС Кизляр-2 | 11 | ТП 11-122/315 | 2 | г. Кизляр | Заводская улица | 41 | 16 | 30 | 7 | СИП | фасад-кирпич | К(1)-Б | ПВ | 1 | 43,847411 | 46,73834 | АС | Фидер №11 | 1 | 0 | СИПфасад-кирпичАС | 5 | Вариант №1.5 | Кизлярские ГорЭС ПС Кизляр-2 ТП 11-122/315 | Ошибка!!! | 0.46
116 | Кизлярские ГорЭС | ПС Кизляр-2 | 11 | ТП 11-122/315 | 2 | г. Кизляр | Рабочий переулок | 1А | 17 | 34 | 12 | СИП | фасад-кирпич | К(1)-Б | ПВ | 1 | 43,847667 | 46,738659 | АС | Фидер №11 | 1 | 0 | СИПфасад-кирпичАС | 5 | Вариант №1.5 | Кизлярские ГорЭС ПС Кизляр-2 ТП 11-122/315 | Ошибка!!! | 0.46
117 | Кизлярские ГорЭС | ПС Кизляр-2 | 11 | ТП 11-122/315 | 2 | г. Кизляр | Заводская улица | 49 | 18 | 35 | 2 | СИП | фасад-кирпич | К(1)-Б | ПВ | 1 | 43,847913 | 46,738592 | АС | Фидер №11 | 1 | 0 | СИПфасад-кирпичАС | 5 | Вариант №1.5 | Кизлярские ГорЭС ПС Кизляр-2 ТП 11-122/315 | Ошибка!!! | 0.46
118 | Кизлярские ГорЭС | ПС Кизляр-2 | 11 | ТП 11-122/315 | 2 | г. Кизляр | Рабочий переулок | 1 | 19 | 37 | 16 | СИП | фасад-кирпич | К(1)-Б | ПВ | 1 | 43,847486 | 46,738583 | АС | Фидер №11 | 1 | 0 | СИПфасад-кирпичАС | 5 | Вариант №1.5 | Кизлярские ГорЭС ПС Кизляр-2 ТП 11-122/315 | Ошибка!!! | 0.46
124 | Кизлярские ГорЭС | ПС Кизляр-2 | 11 | ТП 11-122/315 | 2 | г. Кизляр | улица 8 Марта | 5 | 23 | 43 | 12 | СИП | фасад-кирпич | К(1)-Б | ПВ | 1 | 43,846662 | 46,738743 | АС | Фидер №11 | 1 | 0 | СИПфасад-кирпичАС | 5 | Вариант №1.5 | Кизлярские ГорЭС ПС Кизляр-2 ТП 11-122/315 | Ошибка!!! | 0.46
126 | Кизлярские ГорЭС | ПС Кизляр-2 | 11 | ТП 11-122/315 | 2 | г. Кизляр | улица 8 Марта | 6 | 23 | 45 | 13 | СИП | фасад-кирпич | К(1)-Б | ПВ | 1 | 43,846564 | 46,738619 | АС | Фидер №11 | 1 | 0 | СИПфасад-кирпичАС | 5 | Вариант №1.5 | Кизлярские ГорЭС ПС Кизляр-2 ТП 11-122/315 | Ошибка!!! | 0.46
127 | Кизлярские ГорЭС | ПС Кизляр-2 | 11 | ТП 11-122/315 | 2 | г. Кизляр | улица 8 Марта | 8 | 24 | 46 | 10 | СИП | фасад-кирпич | К(1)-Б | ПВ | 1 | 43,846499 | 46,738799 | АС | Фидер №11 | 1 | 0 | СИПфасад-кирпичАС | 5 | Вариант №1.5 | Кизлярские ГорЭС ПС Кизляр-2 ТП 11-122/315 | Ошибка!!! | 0.46
129 | Кизлярские ГорЭС | ПС Кизляр-2 | 11 | ТП 11-122/315 | 2 | г. Кизляр | улица 8 Марта | 10 | 24 | 48 | 16 | СИП | фасад-кирпич | К(1)-Б | ПВ | 1 | 43,846461 | 46,739025 | АС | Фидер №11 | 1 | 0 | СИПфасад-кирпичАС | 5 | Вариант №1.5 | Кизлярские ГорЭС ПС Кизляр-2 ТП 11-122/315 | Ошибка!!! | 0.46
130 | Кизлярские ГорЭС | ПС Кизляр-2 | 11 | ТП 11-122/315 | 2 | г. Кизляр | улица 8 Марта | 7 | 25 | 49 | 20 | СИП | фасад-кирпич | К(1)-Б | ПВ | 1 | 43,846614 | 46,738925 | АС | Фидер №11 | 1 | 0 | СИПфасад-кирпичАС | 5 | Вариант №1.5 | Кизлярские ГорЭС ПС Кизляр-2 ТП 11-122/315 | Ошибка!!! | 0.46
131 | Кизлярские ГорЭС | ПС Кизляр-2 | 11 | ТП 11-122/315 | 2 | г. Кизляр | улица 8 Марта | 12 | 25 | 51 | 22 | СИП | фасад-кирпич | К(1)-Б | ПВ | 1 | 43,846369 | 46,739271 | АС | Фидер №11 | 1 | 0 | СИПфасад-кирпичАС | 5 | Вариант №1.5 | Кизлярские ГорЭС ПС Кизляр-2 ТП 11-122/315 | Ошибка!!! | 0.46
2 | Кизлярские ГорЭС | ПС Кизляр-2 | 15 | ТП 15-35/315 | 3 | г. Кизляр | Набережная улица | 13 | 6 | 3 | 19 | СИП | фасад-кирпич | К(1)-Б | ПВ | 1 | 43,852021 | 46,720321 | АС | Фидер №15 | 1 | 0 | СИПфасад-кирпичАС | 5 | Вариант №1.5 | Кизлярские ГорЭС ПС Кизляр-2 ТП 15-35/315 | Ошибка!!! | 0.5
5 | Кизлярские ГорЭС | ПС Кизляр-2 | 15 | ТП 15-35/315 | 3 | г. Кизляр | Набережная улица | 17 | 10 | 10 | 11 | СИП | фасад-кирпич | К(1)-Б | ПВ | 1 | 43,851408 | 46,719328 | АС | Фидер №15 | 1 | 0 | СИПфасад-кирпичАС | 5 | Вариант №1.5 | Кизлярские ГорЭС ПС Кизляр-2 ТП 15-35/315 | Ошибка!!! | 0.5
11 | Кизлярские ГорЭС | ПС Кизляр-2 | 15 | ТП 15-35/315 | 3 | г. Кизляр | улица Леваневского | 32 | 30 | 49 | 31 | СИП | фасад-кирпич | К(1)-Б | ПВ | 1 | 43,8534031328782 | 46,7204382079701 | АС | Фидер №15 | 1 | 0 | СИПфасад-кирпичАС | 5 | Вариант №1.5 | Кизлярские ГорЭС ПС Кизляр-2 ТП 15-35/315 | Ошибка!!! | 0.5
12 | Кизлярские ГорЭС | ПС Кизляр-2 | 15 | ТП 15-35/315 | 3 | г. Кизляр | улица 200 лет Имама Шамиля | 30 | 31 | 54 | 13 | СИП | фасад-кирпич | К(1)-Б | ПВ | 1 | 43,85351367575 | 46,7212945821614 | АС | Фидер №15 | 1 | 0 | СИПфасад-кирпичАС | 5 | Вариант №1.5 | Кизлярские ГорЭС ПС Кизляр-2 ТП 15-35/315 | Ошибка!!! | 0.5
15 | Кизлярские ГорЭС | ПС Кизляр-2 | 15 | ТП 15-35/315 | 3 | г. Кизляр | Коммунистическая улица | 40 | 32 | 58 | 21 | СИП | фасад-кирпич | К(1)-Б | ПВ | 1 | 43,8539433421518 | 46,721263699467 | АС | Фидер №15 | 1 | 0 | СИПфасад-кирпичАС | 5 | Вариант №1.5 | Кизлярские ГорЭС ПС Кизляр-2 ТП 15-35/315 | Ошибка!!! | 0.5
16 | Кизлярские ГорЭС | ПС Кизляр-2 | 15 | ТП 15-35/315 | 3 | г. Кизляр | улица Леваневского | 48 | 35 | 63 | 19 | СИП | фасад-кирпич | К(1)-Б | ПВ | 1 | 43,8543860498687 | 46,7218537241022 | АС | Фидер №15 | 1 | 0 | СИПфасад-кирпичАС | 5 | Вариант №1.5 | Кизлярские ГорЭС ПС Кизляр-2 ТП 15-35/315 | Ошибка!!! | 0.5
17 | Кизлярские ГорЭС | ПС Кизляр-2 | 15 | ТП 15-35/315 | 3 | г. Кизляр | улица 200 лет Имама Шамиля | 36 | 35 | 64 | 16 | СИП | фасад-кирпич | К(1)-Б | ПВ | 1 | 43,8541458701467 | 46,7221435223447 | АС | Фидер №15 | 1 | 0 | СИПфасад-кирпичАС | 5 | Вариант №1.5 | Кизлярские ГорЭС ПС Кизляр-2 ТП 15-35/315 | Ошибка!!! | 0.5
19 | Кизлярские ГорЭС | ПС Кизляр-2 | 15 | ТП 15-35/315 | 3 | г. Кизляр | улица 200 лет Имама Шамиля | 35А | 36 | 68 | 23 | СИП | фасад-кирпич | К(1)-Б | ПВ | 1 | 43,8546018725376 | 46,7221130097797 | АС | Фидер №15 | 1 | 0 | СИПфасад-кирпичАС | 5 | Вариант №1.5 | Кизлярские ГорЭС ПС Кизляр-2 ТП 15-35/315 | Ошибка!!! | 0.5
21 | Кизлярские ГорЭС | ПС Кизляр-2 | 15 | ТП 15-35/315 | 3 | г. Кизляр | улица 200 лет Имама Шамиля | 42Б | 38 | 72 | 6 | СИП | фасад-кирпич | К(1)-Б | ПВ | 1 | 43,854902 | 46,722898 | АС | Фидер №15 | 1 | 0 | СИПфасад-кирпичАС | 5 | Вариант №1.5 | Кизлярские ГорЭС ПС Кизляр-2 ТП 15-35/315 | Ошибка!!! | 0.5
28 | Кизлярские ГорЭС | ПС Кизляр-2 | 15 | ТП 15-35/315 | 3 | г. Кизляр | улица Леваневского | 55 | 41 | 81 | 6 | СИП | фасад-кирпич | К(1)-Б | ПВ | 1 | 43,8554596936948 | 46,7223978862889 | АС | Фидер №15 | 1 | 0 | СИПфасад-кирпичАС | 5 | Вариант №1.5 | Кизлярские ГорЭС ПС Кизляр-2 ТП 15-35/315 | Ошибка!!! | 0.5
29 | Кизлярские ГорЭС | ПС Кизляр-2 | 15 | ТП 15-35/315 | 3 | г. Кизляр | улица Леваневского | 53 | 41 | 82 | 22 | СИП | фасад-кирпич | К(1)-Б | ПВ | 1 | 43,8553758405133 | 46,7222206641608 | АС | Фидер №15 | 1 | 0 | СИПфасад-кирпичАС | 5 | Вариант №1.5 | Кизлярские ГорЭС ПС Кизляр-2 ТП 15-35/315 | Ошибка!!! | 0.5
31 | Кизлярские ГорЭС | ПС Кизляр-2 | 15 | ТП 15-35/315 | 3 | г. Кизляр | улица Курбана Асхабова | 21 | 41 | 84 | 36 | СИП | фасад-кирпич | К(1)-Б | ПВ | 1 | 43,8556833629192 | 46,7228096802403 | АС | Фидер №15 | 1 | 0 | СИПфасад-кирпичАС | 5 | Вариант №1.5 | Кизлярские ГорЭС ПС Кизляр-2 ТП 15-35/315 | Ошибка!!! | 0.5
32 | Кизлярские ГорЭС | ПС Кизляр-2 | 15 | ТП 15-35/315 | 3 | г. Кизляр | улица 200 лет Имама Шамиля | 54 | 42 | 85 | 17 | СИП | фасад-кирпич | К(1)-Б | ПВ | 1 | 43,8556939875657 | 46,7224551813154 | АС | Фидер №15 | 1 | 0 | СИПфасад-кирпичАС | 5 | Вариант №1.5 | Кизлярские ГорЭС ПС Кизляр-2 ТП 15-35/315 | Ошибка!!! | 0.5
33 | Кизлярские ГорЭС | ПС Кизляр-2 | 15 | ТП 15-35/315 | 3 | г. Кизляр | улица Курбана Асхабова | 23 | 42 | 86 | 15 | СИП | фасад-кирпич | К(1)-Б | ПВ | 1 | 43,8558151728218 | 46,7223813525007 | АС | Фидер №15 | 1 | 0 | СИПфасад-кирпичАС | 5 | Вариант №1.5 | Кизлярские ГорЭС ПС Кизляр-2 ТП 15-35/315 | Ошибка!!! | 0.5
34 | Кизлярские ГорЭС | ПС Кизляр-2 | 15 | ТП 15-35/315 | 3 | г. Кизляр | Нижегородская улица | 56 | 42 | 87 | 11 | СИП | фасад-кирпич | К(1)-Б | ПВ | 1 | 43,8557366029941 | 46,7221025173233 | АС | Фидер №15 | 1 | 0 | СИПфасад-кирпичАС | 5 | Вариант №1.5 | Кизлярские ГорЭС ПС Кизляр-2 ТП 15-35/315 | Ошибка!!! | 0.5
35 | Кизлярские ГорЭС | ПС Кизляр-2 | 15 | ТП 15-35/315 | 3 | г. Кизляр | Нижегородская улица | 54А | 42 | 88 | 22 | СИП | фасад-кирпич | К(1)-Б | ПВ | 1 | 43,8556447272938 | 46,7219862016047 | АС | Фидер №15 | 1 | 0 | СИПфасад-кирпичАС | 5 | Вариант №1.5 | Кизлярские ГорЭС ПС Кизляр-2 ТП 15-35/315 | Ошибка!!! | 0.5
2 | Кизлярские ГорЭС | ПС Кизляр-2 | 3 | ТП 3-45/630 | 1 | г. Кизляр | Махачкалинская улица | 131 | 4 | 2 | 30 | СИП | фасад-кирпич | К(1)-Б | ПВ | 1 | 43,8487978003614 | 46,7334108638625 | АС | Фидер №3 | 1 | 0 | СИПфасад-кирпичАС | 5 | Вариант №1.5 | Кизлярские ГорЭС ПС Кизляр-2 ТП 3-45/630 | 150/5 | 0.36
6 | Кизлярские ГорЭС | ПС Кизляр-2 | 3 | ТП 3-45/630 | 1 | г. Кизляр | Махачкалинская улица | 129 | 5 | 6 | 24 | СИП | фасад-кирпич | К(1)-Б | ПВ | 1 | 43,8486472289657 | 46,7333878263079 | АС | Фидер №3 | 1 | 0 | СИПфасад-кирпичАС | 5 | Вариант №1.5 | Кизлярские ГорЭС ПС Кизляр-2 ТП 3-45/630 | 150/5 | 0.36
7 | Кизлярские ГорЭС | ПС Кизляр-2 | 3 | ТП 3-45/630 | 1 | г. Кизляр | Махачкалинская улица | 127 | 5 | 7 | 28 | СИП | фасад-кирпич | К(1)-Б | ПВ | 1 | 43,8485651933846 | 46,7332927932708 | АС | Фидер №3 | 1 | 0 | СИПфасад-кирпичАС | 5 | Вариант №1.5 | Кизлярские ГорЭС ПС Кизляр-2 ТП 3-45/630 | 150/5 | 0.36
10 | Кизлярские ГорЭС | ПС Кизляр-2 | 3 | ТП 3-45/630 | 1 | г. Кизляр | Махачкалинская улица | 121 | 6 | 10 | 28 | СИП | фасад-кирпич | К(1)-Б | ПВ | 1 | 43,8480626652475 | 46,7331046250437 | АС | Фидер №3 | 1 | 0 | СИПфасад-кирпичАС | 5 | Вариант №1.5 | Кизлярские ГорЭС ПС Кизляр-2 ТП 3-45/630 | 150/5 | 0.36
11 | Кизлярские ГорЭС | ПС Кизляр-2 | 3 | ТП 3-45/630 | 1 | г. Кизляр | Махачкалинская улица | 123 | 6 | 11 | 31 | СИП | фасад-кирпич | К(1)-Б | ПВ | 1 | 43,848208590701 | 46,7331214484277 | АС | Фидер №3 | 1 | 0 | СИПфасад-кирпичАС | 5 | Вариант №1.5 | Кизлярские ГорЭС ПС Кизляр-2 ТП 3-45/630 | 150/5 | 0.36
14 | Кизлярские ГорЭС | ПС Кизляр-2 | 3 | ТП 3-45/630 | 1 | г. Кизляр | Махачкалинская улица | 119 | 7 | 14 | 33 | СИП | фасад-кирпич | К(1)-Б | ПВ | 1 | 43,8479360465597 | 46,7330448158233 | АС | Фидер №3 | 1 | 0 | СИПфасад-кирпичАС | 5 | Вариант №1.5 | Кизлярские ГорЭС ПС Кизляр-2 ТП 3-45/630 | 150/5 | 0.36
15 | Кизлярские ГорЭС | ПС Кизляр-2 | 3 | ТП 3-45/630 | 1 | г. Кизляр | Махачкалинская улица | 117 | 7 | 15 | 22 | СИП | фасад-кирпич | К(1)-Б | ПВ | 1 | 43,8477036493876 | 46,7329551224686 | АС | Фидер №3 | 1 | 0 | СИПфасад-кирпичАС | 5 | Вариант №1.5 | Кизлярские ГорЭС ПС Кизляр-2 ТП 3-45/630 | 150/5 | 0.36
21 | Кизлярские ГорЭС | ПС Кизляр-2 | 3 | ТП 3-45/630 | 1 | г. Кизляр | Махачкалинская улица | 115 | 8 | 21 | 19 | СИП | фасад-кирпич | К(1)-Б | ПВ | 1 | 43,8474556793391 | 46,7329169221143 | АС | Фидер №3 | 1 | 0 | СИПфасад-кирпичАС | 5 | Вариант №1.5 | Кизлярские ГорЭС ПС Кизляр-2 ТП 3-45/630 | 150/5 | 0.36
24 | Кизлярские ГорЭС | ПС Кизляр-2 | 3 | ТП 3-45/630 | 1 | г. Кизляр | Махачкалинская улица | 107 | 11 | 24 | 39 | СИП | фасад-кирпич | К(1)-Б | ПВ | 1 | 43,8466898001962 | 46,7323698893363 | АС | Фидер №3 | 1 | 0 | СИПфасад-кирпичАС | 5 | Вариант №1.5 | Кизлярские ГорЭС ПС Кизляр-2 ТП 3-45/630 | 150/5 | 0.36
26 | Кизлярские ГорЭС | ПС Кизляр-2 | 3 | ТП 3-45/630 | 1 | г. Кизляр | Махачкалинская улица | 109 | 11 | 26 | 32 | СИП | фасад-кирпич | К(1)-Б | ПВ | 1 | 43,8468251661252 | 46,7324545982055 | АС | Фидер №3 | 1 | 0 | СИПфасад-кирпичАС | 5 | Вариант №1.5 | Кизлярские ГорЭС ПС Кизляр-2 ТП 3-45/630 | 150/5 | 0.36
27 | Кизлярские ГорЭС | ПС Кизляр-2 | 3 | ТП 3-45/630 | 1 | г. Кизляр | Махачкалинская улица | 105 | 12 | 28 | 28 | СИП | фасад-кирпич | К(1)-Б | ПВ | 1 | 43,8465149032292 | 46,7323167413159 | АС | Фидер №3 | 1 | 0 | СИПфасад-кирпичАС | 5 | Вариант №1.5 | Кизлярские ГорЭС ПС Кизляр-2 ТП 3-45/630 | 150/5 | 0.36
29 | Кизлярские ГорЭС | ПС Кизляр-2 | 3 | ТП 3-45/630 | 1 | г. Кизляр | Махачкалинская улица | 101 | 13 | 30 | 26 | СИП | фасад-кирпич | К(1)-Б | ПВ | 1 | 43,8461579213685 | 46,7322054634817 | АС | Фидер №3 | 1 | 0 | СИПфасад-кирпичАС | 5 | Вариант №1.5 | Кизлярские ГорЭС ПС Кизляр-2 ТП 3-45/630 | 150/5 | 0.36
30 | Кизлярские ГорЭС | ПС Кизляр-2 | 3 | ТП 3-45/630 | 1 | г. Кизляр | Махачкалинская улица | 103 | 13 | 31 | 42 | СИП | фасад-кирпич | К(1)-Б | ПВ | 1 | 43,8463531815935 | 46,7321589498138 | АС | Фидер №3 | 1 | 0 | СИПфасад-кирпичАС | 5 | Вариант №1.5 | Кизлярские ГорЭС ПС Кизляр-2 ТП 3-45/630 | 150/5 | 0.36
33 | Кизлярские ГорЭС | ПС Кизляр-2 | 3 | ТП 3-45/630 | 1 | г. Кизляр | Махачкалинская улица | 99 | 13 | 34 | 22 | СИП | фасад-кирпич | К(1)-Б | ПВ | 1 | 43,8459880911887 | 46,7322338125196 | АС | Фидер №3 | 1 | 0 | СИПфасад-кирпичАС | 5 | Вариант №1.5 | Кизлярские ГорЭС ПС Кизляр-2 ТП 3-45/630 | 150/5 | 0.36
40 | Кизлярские ГорЭС | ПС Кизляр-2 | 3 | ТП 3-45/630 | 1 | г. Кизляр | Махачкалинская улица | 118А | 23 | 41 | 25 | СИП | фасад-кирпич | К(1)-Б | ПВ | 1 | 43,8474880265833 | 46,7335746940865 | АС | Фидер №3 | 1 | 0 | СИПфасад-кирпичАС | 5 | Вариант №1.5 | Кизлярские ГорЭС ПС Кизляр-2 ТП 3-45/630 | 150/5 | 0.36
44 | Кизлярские ГорЭС | ПС Кизляр-2 | 3 | ТП 3-45/630 | 1 | г. Кизляр | Махачкалинская улица | 108А | 27 | 46 | 15 | СИП | фасад-кирпич | К(1)-Б | ПВ | 1 | 43,8465137114849 | 46,7328748429455 | АС | Фидер №3 | 1 | 0 | СИПфасад-кирпичАС | 5 | Вариант №1.5 | Кизлярские ГорЭС ПС Кизляр-2 ТП 3-45/630 | 150/5 | 0.36
47 | Кизлярские ГорЭС | ПС Кизляр-2 | 3 | ТП 3-45/630 | 1 | г. Кизляр | Махачкалинская улица | 100 | 29 | 49 | 24 | СИП | фасад-кирпич | К(1)-Б | ПВ | 1 | 43,8458191909776 | 46,7328649969635 | АС | Фидер №3 | 1 | 0 | СИПфасад-кирпичАС | 5 | Вариант №1.5 | Кизлярские ГорЭС ПС Кизляр-2 ТП 3-45/630 | 150/5 | 0.36
52 | Кизлярские ГорЭС | ПС Кизляр-2 | 3 | ТП 3-45/630 | 1 | г. Кизляр | Махачкалинский переулок | 114 | 34 | 54 | 6 | СИП | фасад-кирпич | К(1)-Б | ПВ | 1 | 43,847279 | 46,732166 | АС | Фидер №3 | 1 | 0 | СИПфасад-кирпичАС | 5 | Вариант №1.5 | Кизлярские ГорЭС ПС Кизляр-2 ТП 3-45/630 | 150/5 | 0.36
53 | Кизлярские ГорЭС | ПС Кизляр-2 | 3 | ТП 3-45/630 | 1 | г. Кизляр | Махачкалинский переулок | 112 | 35 | 55 | 22 | СИП | фасад-кирпич | К(1)-Б | ПВ | 1 | 43,8471933205023 | 46,7318355934931 | АС | Фидер №3 | 1 | 0 | СИПфасад-кирпичАС | 5 | Вариант №1.5 | Кизлярские ГорЭС ПС Кизляр-2 ТП 3-45/630 | 150/5 | 0.36
55 | Кизлярские ГорЭС | ПС Кизляр-2 | 3 | ТП 3-45/630 | 1 | г. Кизляр | Махачкалинский переулок | 110 | 35 | 57 | 10 | СИП | фасад-кирпич | К(1)-Б | ПВ | 1 | 43,846968 | 46,732019 | АС | Фидер №3 | 1 | 0 | СИПфасад-кирпичАС | 5 | Вариант №1.5 | Кизлярские ГорЭС ПС Кизляр-2 ТП 3-45/630 | 150/5 | 0.36
56 | Кизлярские ГорЭС | ПС Кизляр-2 | 3 | ТП 3-45/630 | 1 | г. Кизляр | Махачкалинский переулок | 108 | 36 | 58 | 11 | СИП | фасад-кирпич | К(1)-Б | ПВ | 1 | 43,846837 | 46,731993 | АС | Фидер №3 | 1 | 0 | СИПфасад-кирпичАС | 5 | Вариант №1.5 | Кизлярские ГорЭС ПС Кизляр-2 ТП 3-45/630 | 150/5 | 0.36
58 | Кизлярские ГорЭС | ПС Кизляр-2 | 3 | ТП 3-45/630 | 1 | г. Кизляр | Махачкалинский переулок | 106 | 37 | 60 | 3 | СИП | фасад-кирпич | К(1)-Б | ПВ | 1 | 43,846637 | 46,731853 | АС | Фидер №3 | 1 | 0 | СИПфасад-кирпичАС | 5 | Вариант №1.5 | Кизлярские ГорЭС ПС Кизляр-2 ТП 3-45/630 | 150/5 | 0.36
59 | Кизлярские ГорЭС | ПС Кизляр-2 | 3 | ТП 3-45/630 | 1 | г. Кизляр | Махачкалинский переулок | 104 | 37 | 61 | 15 | СИП | фасад-кирпич | К(1)-Б | ПВ | 1 | 43,846471 | 46,731778 | АС | Фидер №3 | 1 | 0 | СИПфасад-кирпичАС | 5 | Вариант №1.5 | Кизлярские ГорЭС ПС Кизляр-2 ТП 3-45/630 | 150/5 | 0.36
60 | Кизлярские ГорЭС | ПС Кизляр-2 | 3 | ТП 3-45/630 | 1 | г. Кизляр | Махачкалинский переулок | 102 | 38 | 62 | 24 | СИП | фасад-кирпич | К(1)-Б | ПВ | 1 | 43,8462429594263 | 46,7314181434968 | АС | Фидер №3 | 1 | 0 | СИПфасад-кирпичАС | 5 | Вариант №1.5 | Кизлярские ГорЭС ПС Кизляр-2 ТП 3-45/630 | 150/5 | 0.36
61 | Кизлярские ГорЭС | ПС Кизляр-2 | 3 | ТП 3-45/630 | 1 | г. Кизляр | Восточная улица | 104 | 38 | 63 | 14 | СИП | фасад-кирпич | К(1)-Б | ПВ | 1 | 43,8463771280221 | 46,7314862396521 | АС | Фидер №3 | 1 | 0 | СИПфасад-кирпичАС | 5 | Вариант №1.5 | Кизлярские ГорЭС ПС Кизляр-2 ТП 3-45/630 | 150/5 | 0.36
64 | Кизлярские ГорЭС | ПС Кизляр-2 | 3 | ТП 3-45/630 | 1 | г. Кизляр | Махачкалинский переулок | 98 | 39 | 66 | 27 | СИП | фасад-кирпич | К(1)-Б | ПВ | 1 | 43,8458347440676 | 46,7314830467453 | АС | Фидер №3 | 1 | 0 | СИПфасад-кирпичАС | 5 | Вариант №1.5 | Кизлярские ГорЭС ПС Кизляр-2 ТП 3-45/630 | 150/5 | 0.36
66 | Кизлярские ГорЭС | ПС Кизляр-2 | 3 | ТП 3-45/630 | 1 | г. Кизляр | Восточная улица | 98 | 39 | 68 | 23 | СИП | фасад-кирпич | К(1)-Б | ПВ | 1 | 43,846082708713 | 46,7312571402305 | АС | Фидер №3 | 1 | 0 | СИПфасад-кирпичАС | 5 | Вариант №1.5 | Кизлярские ГорЭС ПС Кизляр-2 ТП 3-45/630 | 150/5 | 0.36
67 | Кизлярские ГорЭС | ПС Кизляр-2 | 3 | ТП 3-45/630 | 1 | г. Кизляр | Махачкалинский переулок | 100 | 39 | 69 | 17 | СИП | фасад-кирпич | К(1)-Б | ПВ | 1 | 43,8460863130782 | 46,7317703903936 | АС | Фидер №3 | 1 | 0 | СИПфасад-кирпичАС | 5 | Вариант №1.5 | Кизлярские ГорЭС ПС Кизляр-2 ТП 3-45/630 | 150/5 | 0.36
70 | Кизлярские ГорЭС | ПС Кизляр-2 | 3 | ТП 3-45/630 | 1 | г. Кизляр | Махачкалинский переулок | 118 | 40 | 72 | 6 | СИП | фасад-кирпич | К(1)-Б | ПВ | 1 | 43,847715 | 46,7324 | АС | Фидер №3 | 1 | 0 | СИПфасад-кирпичАС | 5 | Вариант №1.5 | Кизлярские ГорЭС ПС Кизляр-2 ТП 3-45/630 | 150/5 | 0.36
72 | Кизлярские ГорЭС | ПС Кизляр-2 | 3 | ТП 3-45/630 | 1 | г. Кизляр | Махачкалинский переулок | 122 | 41 | 74 | 20 | СИП | фасад-кирпич | К(1)-Б | ПВ | 1 | 43,847984 | 46,732697 | АС | Фидер №3 | 1 | 0 | СИПфасад-кирпичАС | 5 | Вариант №1.5 | Кизлярские ГорЭС ПС Кизляр-2 ТП 3-45/630 | 150/5 | 0.36
75 | Кизлярские ГорЭС | ПС Кизляр-2 | 3 | ТП 3-45/630 | 1 | г. Кизляр | Махачкалинский переулок | 126 | 42 | 77 | 13 | СИП | фасад-кирпич | К(1)-Б | ПВ | 1 | 43,84838 | 46,732654 | АС | Фидер №3 | 1 | 0 | СИПфасад-кирпичАС | 5 | Вариант №1.5 | Кизлярские ГорЭС ПС Кизляр-2 ТП 3-45/630 | 150/5 | 0.36
77 | Кизлярские ГорЭС | ПС Кизляр-2 | 3 | ТП 3-45/630 | 1 | г. Кизляр | Махачкалинский переулок | 130 | 44 | 79 | 7 | СИП | фасад-кирпич | К(1)-Б | ПВ | 1 | 43,84879 | 46,73286 | АС | Фидер №3 | 1 | 0 | СИПфасад-кирпичАС | 5 | Вариант №1.5 | Кизлярские ГорЭС ПС Кизляр-2 ТП 3-45/630 | 150/5 | 0.36
78 | Кизлярские ГорЭС | ПС Кизляр-2 | 3 | ТП 3-45/630 | 1 | г. Кизляр | Махачкалинский переулок | 128 | 44 | 80 | 9 | СИП | фасад-кирпич | К(1)-Б | ПВ | 1 | 43,848663 | 46,732846 | АС | Фидер №3 | 1 | 0 | СИПфасад-кирпичАС | 5 | Вариант №1.5 | Кизлярские ГорЭС ПС Кизляр-2 ТП 3-45/630 | 150/5 | 0.36
79 | Кизлярские ГорЭС | ПС Кизляр-2 | 3 | ТП 3-45/630 | 1 | г. Кизляр | Махачкалинский переулок | 132 | 45 | 81 | 5 | СИП | фасад-кирпич | К(1)-Б | ПВ | 1 | 43,848985 | 46,732941 | АС | Фидер №3 | 1 | 0 | СИПфасад-кирпичАС | 5 | Вариант №1.5 | Кизлярские ГорЭС ПС Кизляр-2 ТП 3-45/630 | 150/5 | 0.36
80 | Кизлярские ГорЭС | ПС Кизляр-2 | 3 | ТП 3-45/630 | 1 | г. Кизляр | Махачкалинский переулок | 134 | 46 | 82 | 5 | СИП | фасад-кирпич | К(1)-Б | ПВ | 1 | 43,84915 | 46,733058 | АС | Фидер №3 | 1 | 0 | СИПфасад-кирпичАС | 5 | Вариант №1.5 | Кизлярские ГорЭС ПС Кизляр-2 ТП 3-45/630 | 150/5 | 0.36
2 | Кизлярские ГорЭС | ПС Кизляр-2 | 11 | ТП 11-122/315 | 1 | г. Кизляр | улица Циолковского | 57 | 6 | 4 | 8 | СИП | фасад-кирпич | К(1)-Б | ПВ | 1 | 43,846205 | 46,73646 | АС | Фидер №11 | 1 | 0 | СИПфасад-кирпичАС | 5 | Вариант №1.5 | Кизлярские ГорЭС ПС Кизляр-2 ТП 11-122/315 | Ошибка!!! | 0.46
3 | Кизлярские ГорЭС | ПС Кизляр-2 | 11 | ТП 11-122/315 | 1 | г. Кизляр | улица Циолковского | 55 | 7 | 5 | 2 | СИП | фасад-кирпич | К(1)-Б | ПВ | 1 | 43,84603 | 46,736475 | АС | Фидер №11 | 1 | 0 | СИПфасад-кирпичАС | 5 | Вариант №1.5 | Кизлярские ГорЭС ПС Кизляр-2 ТП 11-122/315 | Ошибка!!! | 0.46
6 | Кизлярские ГорЭС | ПС Кизляр-2 | 11 | ТП 11-122/315 | 1 | г. Кизляр | улица Циолковского | 45 | 10 | 11 | 13 | СИП | фасад-кирпич | К(1)-Б | ПВ | 1 | 43,845378 | 46,736046 | АС | Фидер №11 | 1 | 0 | СИПфасад-кирпичАС | 5 | Вариант №1.5 | Кизлярские ГорЭС ПС Кизляр-2 ТП 11-122/315 | Ошибка!!! | 0.46
7 | Кизлярские ГорЭС | ПС Кизляр-2 | 11 | ТП 11-122/315 | 1 | г. Кизляр | улица Циолковского | 43 | 10 | 12 | 13 | СИП | фасад-кирпич | К(1)-Б | ПВ | 1 | 43,845258 | 46,736019 | АС | Фидер №11 | 1 | 0 | СИПфасад-кирпичАС | 5 | Вариант №1.5 | Кизлярские ГорЭС ПС Кизляр-2 ТП 11-122/315 | Ошибка!!! | 0.46
8 | Кизлярские ГорЭС | ПС Кизляр-2 | 11 | ТП 11-122/315 | 1 | г. Кизляр | улица Циолковского | 41 | 11 | 13 | 8 | СИП | фасад-кирпич | К(1)-Б | ПВ | 1 | 43,845135 | 46,735985 | АС | Фидер №11 | 1 | 0 | СИПфасад-кирпичАС | 5 | Вариант №1.5 | Кизлярские ГорЭС ПС Кизляр-2 ТП 11-122/315 | Ошибка!!! | 0.46
9 | Кизлярские ГорЭС | ПС Кизляр-2 | 11 | ТП 11-122/315 | 1 | г. Кизляр | улица Циолковского | 39 | 11 | 14 | 17 | СИП | фасад-кирпич | К(1)-Б | ПВ | 1 | 43,844938 | 46,735891 | АС | Фидер №11 | 1 | 0 | СИПфасад-кирпичАС | 5 | Вариант №1.5 | Кизлярские ГорЭС ПС Кизляр-2 ТП 11-122/315 | Ошибка!!! | 0.46
10 | Кизлярские ГорЭС | ПС Кизляр-2 | 11 | ТП 11-122/315 | 1 | г. Кизляр | улица Циолковского | 37 | 12 | 15 | 4 | СИП | фасад-кирпич | К(1)-Б | ПВ | 1 | 43,844784 | 46,735873 | АС | Фидер №11 | 1 | 0 | СИПфасад-кирпичАС | 5 | Вариант №1.5 | Кизлярские ГорЭС ПС Кизляр-2 ТП 11-122/315 | Ошибка!!! | 0.46
20 | Кизлярские ГорЭС | ПС Кизляр-2 | 11 | ТП 11-122/315 | 1 | г. Кизляр | улица Циолковского | 11 | 21 | 31 | 19 | СИП | фасад-кирпич | К(1)-Б | ПВ | 1 | 43,842627 | 46,734742 | АС | Фидер №11 | 1 | 0 | СИПфасад-кирпичАС | 5 | Вариант №1.5 | Кизлярские ГорЭС ПС Кизляр-2 ТП 11-122/315 | Ошибка!!! | 0.46
24 | Кизлярские ГорЭС | ПС Кизляр-2 | 11 | ТП 11-122/315 | 1 | г. Кизляр | улица Энергетиков | 6 | 36 | 40 | 14 | СИП | фасад-кирпич | К(1)-Б | ПВ | 1 | 43,843265 | 46,73636 | АС | Фидер №11 | 1 | 0 | СИПфасад-кирпичАС | 5 | Вариант №1.5 | Кизлярские ГорЭС ПС Кизляр-2 ТП 11-122/315 | Ошибка!!! | 0.46
25 | Кизлярские ГорЭС | ПС Кизляр-2 | 11 | ТП 11-122/315 | 1 | г. Кизляр | улица Циолковского | 14 | 38 | 41 | 9 | СИП | фасад-кирпич | К(1)-Б | ПВ | 1 | 43,843772 | 46,735811 | АС | Фидер №11 | 1 | 0 | СИПфасад-кирпичАС | 5 | Вариант №1.5 | Кизлярские ГорЭС ПС Кизляр-2 ТП 11-122/315 | Ошибка!!! | 0.46
29 | Кизлярские ГорЭС | ПС Кизляр-2 | 11 | ТП 11-122/315 | 1 | г. Кизляр | улица Циолковского | 24 | 40 | 46 | 7 | СИП | фасад-кирпич | К(1)-Б | ПВ | 1 | 43,844766 | 46,736305 | АС | Фидер №11 | 1 | 0 | СИПфасад-кирпичАС | 5 | Вариант №1.5 | Кизлярские ГорЭС ПС Кизляр-2 ТП 11-122/315 | Ошибка!!! | 0.46
34 | Кизлярские ГорЭС | ПС Кизляр-2 | 11 | ТП 11-122/315 | 1 | г. Кизляр | улица Циолковского | 36 | 42 | 51 | 13 | СИП | фасад-кирпич | К(1)-Б | ПВ | 1 | 43,845603 | 46,736694 | АС | Фидер №11 | 1 | 0 | СИПфасад-кирпичАС | 5 | Вариант №1.5 | Кизлярские ГорЭС ПС Кизляр-2 ТП 11-122/315 | Ошибка!!! | 0.46
35 | Кизлярские ГорЭС | ПС Кизляр-2 | 11 | ТП 11-122/315 | 1 | г. Кизляр | улица Циолковского | 38 | 42 | 52 | 31 | СИП | фасад-кирпич | К(1)-Б | ПВ | 1 | 43,845662 | 46,736905 | АС | Фидер №11 | 1 | 0 | СИПфасад-кирпичАС | 5 | Вариант №1.5 | Кизлярские ГорЭС ПС Кизляр-2 ТП 11-122/315 | Ошибка!!! | 0.46
36 | Кизлярские ГорЭС | ПС Кизляр-2 | 11 | ТП 11-122/315 | 1 | г. Кизляр | Заводская улица | 21 | 45 | 55 | 7 | СИП | фасад-кирпич | К(1)-Б | ПВ | 1 | 43,84577 | 46,73757 | АС | Фидер №11 | 1 | 0 | СИПфасад-кирпичАС | 5 | Вариант №1.5 | Кизлярские ГорЭС ПС Кизляр-2 ТП 11-122/315 | Ошибка!!! | 0.46
40 | Кизлярские ГорЭС | ПС Кизляр-2 | 11 | ТП 11-122/315 | 1 | г. Кизляр | Заводская улица | 17А | 46 | 59 | 17 | СИП | фасад-кирпич | К(1)-Б | ПВ | 1 | 43,845555 | 46,737447 | АС | Фидер №11 | 1 | 0 | СИПфасад-кирпичАС | 5 | Вариант №1.5 | Кизлярские ГорЭС ПС Кизляр-2 ТП 11-122/315 | Ошибка!!! | 0.46
45 | Кизлярские ГорЭС | ПС Кизляр-2 | 11 | ТП 11-122/315 | 1 | г. Кизляр | Заводская улица | 10А | 48 | 64 | 14 | СИП | фасад-кирпич | К(1)-Б | ПВ | 1 | 43,845056 | 46,737468 | АС | Фидер №11 | 1 | 0 | СИПфасад-кирпичАС | 5 | Вариант №1.5 | Кизлярские ГорЭС ПС Кизляр-2 ТП 11-122/315 | Ошибка!!! | 0.46
46 | Кизлярские ГорЭС | ПС Кизляр-2 | 11 | ТП 11-122/315 | 1 | г. Кизляр | Заводская улица | 8А | 48 | 65 | 18 | СИП | фасад-кирпич | К(1)-Б | ПВ | 1 | 43,844924 | 46,7374 | АС | Фидер №11 | 1 | 0 | СИПфасад-кирпичАС | 5 | Вариант №1.5 | Кизлярские ГорЭС ПС Кизляр-2 ТП 11-122/315 | Ошибка!!! | 0.46
48 | Кизлярские ГорЭС | ПС Кизляр-2 | 11 | ТП 11-122/315 | 1 | г. Кизляр | Заводская улица | 7 | 49 | 67 | 5 | СИП | фасад-кирпич | К(1)-Б | ПВ | 1 | 43,844857 | 46,737141 | АС | Фидер №11 | 1 | 0 | СИПфасад-кирпичАС | 5 | Вариант №1.5 | Кизлярские ГорЭС ПС Кизляр-2 ТП 11-122/315 | Ошибка!!! | 0.46
49 | Кизлярские ГорЭС | ПС Кизляр-2 | 11 | ТП 11-122/315 | 1 | г. Кизляр | Заводская улица | 3 | 50 | 68 | 8 | СИП | фасад-кирпич | К(1)-Б | ПВ | 1 | 43,844559 | 46,73698 | АС | Фидер №11 | 1 | 0 | СИПфасад-кирпичАС | 5 | Вариант №1.5 | Кизлярские ГорЭС ПС Кизляр-2 ТП 11-122/315 | Ошибка!!! | 0.46
51 | Кизлярские ГорЭС | ПС Кизляр-2 | 11 | ТП 11-122/315 | 1 | г. Кизляр | улица Багратиона | 139 | 50 | 70 | 9 | СИП | фасад-кирпич | К(1)-Б | ПВ | 1 | 43,844431 | 46,736924 | АС | Фидер №11 | 1 | 0 | СИПфасад-кирпичАС | 5 | Вариант №1.5 | Кизлярские ГорЭС ПС Кизляр-2 ТП 11-122/315 | Ошибка!!! | 0.46
58 | Кизлярские ГорЭС | ПС Кизляр-2 | 11 | ТП 11-122/315 | 1 | г. Кизляр | Заводская улица | 2 | 54 | 77 | 9 | СИП | фасад-кирпич | К(1)-Б | ПВ | 1 | 43,84432 | 46,737629 | АС | Фидер №11 | 1 | 0 | СИПфасад-кирпичАС | 5 | Вариант №1.5 | Кизлярские ГорЭС ПС Кизляр-2 ТП 11-122/315 | Ошибка!!! | 0.46
60 | Кизлярские ГорЭС | ПС Кизляр-2 | 11 | ТП 11-122/315 | 1 | г. Кизляр | Заводская улица | 143 | 54 | 79 | 11 | СИП | фасад-кирпич | К(1)-Б | ПВ | 1 | 43,844229 | 46,737614 | АС | Фидер №11 | 1 | 0 | СИПфасад-кирпичАС | 5 | Вариант №1.5 | Кизлярские ГорЭС ПС Кизляр-2 ТП 11-122/315 | Ошибка!!! | 0.46
62 | Кизлярские ГорЭС | ПС Кизляр-2 | 11 | ТП 11-122/315 | 1 | г. Кизляр | Заводская улица | 2А | 55 | 81 | 9 | СИП | фасад-кирпич | К(1)-Б | ПВ | 1 | 43,844529 | 46,737763 | АС | Фидер №11 | 1 | 0 | СИПфасад-кирпичАС | 5 | Вариант №1.5 | Кизлярские ГорЭС ПС Кизляр-2 ТП 11-122/315 | Ошибка!!! | 0.46
63 | Кизлярские ГорЭС | ПС Кизляр-2 | 11 | ТП 11-122/315 | 1 | г. Кизляр | Заводская улица | 4 | 55 | 82 | 7 | СИП | фасад-кирпич | К(1)-Б | ПВ | 1 | 43,844633 | 46,737753 | АС | Фидер №11 | 1 | 0 | СИПфасад-кирпичАС | 5 | Вариант №1.5 | Кизлярские ГорЭС ПС Кизляр-2 ТП 11-122/315 | Ошибка!!! | 0.46
67 | Кизлярские ГорЭС | ПС Кизляр-2 | 11 | ТП 11-122/315 | 1 | г. Кизляр | Каспийская улица | 147 | 58 | 86 | 14 | СИП | фасад-кирпич | К(1)-Б | ПВ | 1 | 43,843893 | 46,738553 | АС | Фидер №11 | 1 | 0 | СИПфасад-кирпичАС | 5 | Вариант №1.5 | Кизлярские ГорЭС ПС Кизляр-2 ТП 11-122/315 | Ошибка!!! | 0.46
70 | Кизлярские ГорЭС | ПС Кизляр-2 | 11 | ТП 11-122/315 | 1 | г. Кизляр | улица Багратиона | 149 | 59 | 89 | 12 | СИП | фасад-кирпич | К(1)-Б | ПВ | 1 | 43,84385 | 46,738836 | АС | Фидер №11 | 1 | 0 | СИПфасад-кирпичАС | 5 | Вариант №1.5 | Кизлярские ГорЭС ПС Кизляр-2 ТП 11-122/315 | Ошибка!!! | 0.46
71 | Кизлярские ГорЭС | ПС Кизляр-2 | 11 | ТП 11-122/315 | 1 | г. Кизляр | улица Багратиона | 151 | 59 | 90 | 14 | СИП | фасад-кирпич | К(1)-Б | ПВ | 1 | 43,843803 | 46,738964 | АС | Фидер №11 | 1 | 0 | СИПфасад-кирпичАС | 5 | Вариант №1.5 | Кизлярские ГорЭС ПС Кизляр-2 ТП 11-122/315 | Ошибка!!! | 0.46
75 | Кизлярские ГорЭС | ПС Кизляр-2 | 11 | ТП 11-122/315 | 1 | г. Кизляр | улица Багратиона | 145 | 61 | 95 | 16 | СИП | фасад-кирпич | К(1)-Б | ПВ | 1 | 43,844026 | 46,738314 | АС | Фидер №11 | 1 | 0 | СИПфасад-кирпичАС | 5 | Вариант №1.5 | Кизлярские ГорЭС ПС Кизляр-2 ТП 11-122/315 | Ошибка!!! | 0.46
78 | Кизлярские ГорЭС | ПС Кизляр-2 | 11 | ТП 11-122/315 | 1 | г. Кизляр | Каспийская улица | 1 | 62 | 98 | 14 | СИП | фасад-кирпич | К(1)-Б | ПВ | 1 | 43,844356 | 46,738376 | АС | Фидер №11 | 1 | 0 | СИПфасад-кирпичАС | 5 | Вариант №1.5 | Кизлярские ГорЭС ПС Кизляр-2 ТП 11-122/315 | Ошибка!!! | 0.46
79 | Кизлярские ГорЭС | ПС Кизляр-2 | 11 | ТП 11-122/315 | 1 | г. Кизляр | Каспийская улица | 3 | 62 | 99 | 14 | СИП | фасад-кирпич | К(1)-Б | ПВ | 1 | 43,844444 | 46,738525 | АС | Фидер №11 | 1 | 0 | СИПфасад-кирпичАС | 5 | Вариант №1.5 | Кизлярские ГорЭС ПС Кизляр-2 ТП 11-122/315 | Ошибка!!! | 0.46
80 | Кизлярские ГорЭС | ПС Кизляр-2 | 11 | ТП 11-122/315 | 1 | г. Кизляр | Каспийская улица | 7 | 62 | 100 | 29 | СИП | фасад-кирпич | К(1)-Б | ПВ | 1 | 43,844568 | 46,738611 | АС | Фидер №11 | 1 | 0 | СИПфасад-кирпичАС | 5 | Вариант №1.5 | Кизлярские ГорЭС ПС Кизляр-2 ТП 11-122/315 | Ошибка!!! | 0.46
82 | Кизлярские ГорЭС | ПС Кизляр-2 | 11 | ТП 11-122/315 | 1 | г. Кизляр | Каспийская улица | 6 | 63 | 102 | 22 | СИП | фасад-кирпич | К(1)-Б | ПВ | 1 | 43,844335 | 46,73897 | АС | Фидер №11 | 1 | 0 | СИПфасад-кирпичАС | 5 | Вариант №1.5 | Кизлярские ГорЭС ПС Кизляр-2 ТП 11-122/315 | Ошибка!!! | 0.46
3 | Кизлярские ГорЭС | ПС Кизляр-2 | 15 | ТП 15-37/250 | 1 | г. Кизляр | Ветеринарная улица | 25 | 12 | 4 | 9 | СИП | фасад-кирпич | К(1)-Б | ПВ | 1 | 43,857034 | 46,726953 | АС | Фидер №15 | 1 | 0 | СИПфасад-кирпичАС | 5 | Вариант №1.5 | Кизлярские ГорЭС ПС Кизляр-2 ТП 15-37/250 | 500/5 | 0.48
5 | Кизлярские ГорЭС | ПС Кизляр-2 | 15 | ТП 15-37/250 | 1 | г. Кизляр | Ветеринарная улица | 21 | 13 | 6 | 8 | СИП | фасад-кирпич | К(1)-Б | ПВ | 1 | 43,856716 | 46,726858 | АС | Фидер №15 | 1 | 0 | СИПфасад-кирпичАС | 5 | Вариант №1.5 | Кизлярские ГорЭС ПС Кизляр-2 ТП 15-37/250 | 500/5 | 0.48
7 | Кизлярские ГорЭС | ПС Кизляр-2 | 15 | ТП 15-37/250 | 1 | г. Кизляр | Ветеринарная улица | 15 | 15 | 8 | 7 | СИП | фасад-кирпич | К(1)-Б | ПВ | 1 | 43,856189 | 46,726751 | АС | Фидер №15 | 1 | 0 | СИПфасад-кирпичАС | 5 | Вариант №1.5 | Кизлярские ГорЭС ПС Кизляр-2 ТП 15-37/250 | 500/5 | 0.48
11 | Кизлярские ГорЭС | ПС Кизляр-2 | 15 | ТП 15-37/250 | 1 | г. Кизляр | Ветеринарная улица | 9 | 17 | 12 | 9 | СИП | фасад-кирпич | К(1)-Б | ПВ | 1 | 43,855455 | 46,726485 | АС | Фидер №15 | 1 | 0 | СИПфасад-кирпичАС | 5 | Вариант №1.5 | Кизлярские ГорЭС ПС Кизляр-2 ТП 15-37/250 | 500/5 | 0.48
12 | Кизлярские ГорЭС | ПС Кизляр-2 | 15 | ТП 15-37/250 | 1 | г. Кизляр | Ветеринарная улица | 7 | 18 | 13 | 10 | СИП | фасад-кирпич | К(1)-Б | ПВ | 1 | 43,855258 | 46,726413 | АС | Фидер №15 | 1 | 0 | СИПфасад-кирпичАС | 5 | Вариант №1.5 | Кизлярские ГорЭС ПС Кизляр-2 ТП 15-37/250 | 500/5 | 0.48
13 | Кизлярские ГорЭС | ПС Кизляр-2 | 15 | ТП 15-37/250 | 1 | г. Кизляр | Ветеринарная улица | 5Б | 19 | 14 | 1 | СИП | фасад-кирпич | К(1)-Б | ПВ | 1 | 43,854953 | 46,726448 | АС | Фидер №15 | 1 | 0 | СИПфасад-кирпичАС | 5 | Вариант №1.5 | Кизлярские ГорЭС ПС Кизляр-2 ТП 15-37/250 | 500/5 | 0.48
16 | Кизлярские ГорЭС | ПС Кизляр-2 | 15 | ТП 15-37/250 | 1 | г. Кизляр | Кумыкская улица | 2А | 21 | 17 | 12 | СИП | фасад-кирпич | К(1)-Б | ПВ | 1 | 43,8542 | 46,726175 | АС | Фидер №15 | 1 | 0 | СИПфасад-кирпичАС | 5 | Вариант №1.5 | Кизлярские ГорЭС ПС Кизляр-2 ТП 15-37/250 | 500/5 | 0.48
1 | Кизлярские ГорЭС | ПС Кизляр-2 | 15 | ТП 15-167/160 | 1 | г. Кизляр | улица Леваневского | 29А | 4 | 4 | 3 | СИП | фасад-кирпич | К(1)-Б | ПВ | 1 | 43,853068 | 46,719668 | АС | Фидер №15 | 1 | 0 | СИПфасад-кирпичАС | 5 | Вариант №1.5 | Кизлярские ГорЭС ПС Кизляр-2 ТП 15-167/160 | 300/5 | 0.54
2 | Кизлярские ГорЭС | ПС Кизляр-2 | 15 | ТП 15-167/160 | 1 | г. Кизляр | улица Леваневского | 31 | 5 | 6 | 4 | СИП | фасад-кирпич | К(1)-Б | ПВ | 1 | 43,853287 | 46,719957 | АС | Фидер №15 | 1 | 0 | СИПфасад-кирпичАС | 5 | Вариант №1.5 | Кизлярские ГорЭС ПС Кизляр-2 ТП 15-167/160 | 300/5 | 0.54
4 | Кизлярские ГорЭС | ПС Кизляр-2 | 15 | ТП 15-167/160 | 1 | г. Кизляр | улица Леваневского | 32 | 6 | 11 | 3 | СИП | фасад-кирпич | К(1)-Б | ПВ | 1 | 43,853493 | 46,720264 | АС | Фидер №15 | 1 | 0 | СИПфасад-кирпичАС | 5 | Вариант №1.5 | Кизлярские ГорЭС ПС Кизляр-2 ТП 15-167/160 | 300/5 | 0.54
6 | Кизлярские ГорЭС | ПС Кизляр-2 | 15 | ТП 15-167/160 | 1 | г. Кизляр | улица Леваневского | 39 | 7 | 12 | 4 | СИП | фасад-кирпич | К(1)-Б | ПВ | 1 | 43,853753 | 46,720599 | АС | Фидер №15 | 1 | 0 | СИПфасад-кирпичАС | 5 | Вариант №1.5 | Кизлярские ГорЭС ПС Кизляр-2 ТП 15-167/160 | 300/5 | 0.54
8 | Кизлярские ГорЭС | ПС Кизляр-2 | 15 | ТП 15-167/160 | 1 | г. Кизляр | улица Леваневского | 45 | 10 | 19 | 20 | СИП | фасад-кирпич | К(1)-Б | ПВ | 1 | 43,854306 | 46,720927 | АС | Фидер №15 | 1 | 0 | СИПфасад-кирпичАС | 5 | Вариант №1.5 | Кизлярские ГорЭС ПС Кизляр-2 ТП 15-167/160 | 300/5 | 0.54
10 | Кизлярские ГорЭС | ПС Кизляр-2 | 15 | ТП 15-167/160 | 1 | г. Кизляр | улица Леваневского | 42 | 11 | 23 | 23 | СИП | фасад-кирпич | К(1)-Б | ПВ | 1 | 43,85432 | 46,7215 | АС | Фидер №15 | 1 | 0 | СИПфасад-кирпичАС | 5 | Вариант №1.5 | Кизлярские ГорЭС ПС Кизляр-2 ТП 15-167/160 | 300/5 | 0.54
12 | Кизлярские ГорЭС | ПС Кизляр-2 | 15 | ТП 15-167/160 | 1 | г. Кизляр | улица Леваневского | 48 | 13 | 28 | 11 | СИП | фасад-кирпич | К(1)-Б | ПВ | 1 | 43,854807 | 46,721762 | АС | Фидер №15 | 1 | 0 | СИПфасад-кирпичАС | 5 | Вариант №1.5 | Кизлярские ГорЭС ПС Кизляр-2 ТП 15-167/160 | 300/5 | 0.54
13 | Кизлярские ГорЭС | ПС Кизляр-2 | 15 | ТП 15-167/160 | 1 | г. Кизляр | улица Леваневского | 48А | 14 | 29 | 4 | СИП | фасад-кирпич | К(1)-Б | ПВ | 1 | 43,85491 | 46,721955 | АС | Фидер №15 | 1 | 0 | СИПфасад-кирпичАС | 5 | Вариант №1.5 | Кизлярские ГорЭС ПС Кизляр-2 ТП 15-167/160 | 300/5 | 0.54
15 | Кизлярские ГорЭС | ПС Кизляр-2 | 15 | ТП 15-167/160 | 1 | г. Кизляр | улица Леваневского | 48Б | 14 | 32 | 15 | СИП | фасад-кирпич | К(1)-Б | ПВ | 1 | 43,854949 | 46,722181 | АС | Фидер №15 | 1 | 0 | СИПфасад-кирпичАС | 5 | Вариант №1.5 | Кизлярские ГорЭС ПС Кизляр-2 ТП 15-167/160 | 300/5 | 0.54
16 | Кизлярские ГорЭС | ПС Кизляр-2 | 15 | ТП 15-167/160 | 1 | г. Кизляр | улица Леваневского | 51А | 15 | 33 | 29 | СИП | фасад-кирпич | К(1)-Б | ПВ | 1 | 43,855035 | 46,722023 | АС | Фидер №15 | 1 | 0 | СИПфасад-кирпичАС | 5 | Вариант №1.5 | Кизлярские ГорЭС ПС Кизляр-2 ТП 15-167/160 | 300/5 | 0.54
17 | Кизлярские ГорЭС | ПС Кизляр-2 | 15 | ТП 15-167/160 | 1 | г. Кизляр | улица Леваневского | 50А | 16 | 34 | 10 | СИП | фасад-кирпич | К(1)-Б | ПВ | 1 | 43,855133 | 46,722345 | АС | Фидер №15 | 1 | 0 | СИПфасад-кирпичАС | 5 | Вариант №1.5 | Кизлярские ГорЭС ПС Кизляр-2 ТП 15-167/160 | 300/5 | 0.54
19 | Кизлярские ГорЭС | ПС Кизляр-2 | 15 | ТП 15-167/160 | 1 | г. Кизляр | улица Лалаянца | 36 | 17 | 38 | 3 | СИП | фасад-кирпич | К(1)-Б | ПВ | 1 | 43,853095 | 46,719387 | АС | Фидер №15 | 1 | 0 | СИПфасад-кирпичАС | 5 | Вариант №1.5 | Кизлярские ГорЭС ПС Кизляр-2 ТП 15-167/160 | 300/5 | 0.54
20 | Кизлярские ГорЭС | ПС Кизляр-2 | 15 | ТП 15-167/160 | 1 | г. Кизляр | Нижегородская улица | 19 | 19 | 41 | 12 | СИП | фасад-кирпич | К(1)-Б | ПВ | 1 | 43,853144 | 46,718698 | АС | Фидер №15 | 1 | 0 | СИПфасад-кирпичАС | 5 | Вариант №1.5 | Кизлярские ГорЭС ПС Кизляр-2 ТП 15-167/160 | 300/5 | 0.54
22 | Кизлярские ГорЭС | ПС Кизляр-2 | 15 | ТП 15-167/160 | 1 | г. Кизляр | Нижегородская улица | 22Б | 23 | 46 | 6 | СИП | фасад-кирпич | К(1)-Б | ПВ | 1 | 43,852655 | 46,718347 | АС | Фидер №15 | 1 | 0 | СИПфасад-кирпичАС | 5 | Вариант №1.5 | Кизлярские ГорЭС ПС Кизляр-2 ТП 15-167/160 | 300/5 | 0.54
24 | Кизлярские ГорЭС | ПС Кизляр-2 | 15 | ТП 15-167/160 | 1 | г. Кизляр | Нижегородская улица | 29 | 28 | 55 | 10 | СИП | фасад-кирпич | К(1)-Б | ПВ | 1 | 43,852192 | 46,71762 | АС | Фидер №15 | 1 | 0 | СИПфасад-кирпичАС | 5 | Вариант №1.5 | Кизлярские ГорЭС ПС Кизляр-2 ТП 15-167/160 | 300/5 | 0.54
26 | Кизлярские ГорЭС | ПС Кизляр-2 | 15 | ТП 15-167/160 | 1 | г. Кизляр | улица Степана Паламарчука | 31 | 29 | 59 | 16 | СИП | фасад-кирпич | К(1)-Б | ПВ | 1 | 43,852027 | 46,717743 | АС | Фидер №15 | 1 | 0 | СИПфасад-кирпичАС | 5 | Вариант №1.5 | Кизлярские ГорЭС ПС Кизляр-2 ТП 15-167/160 | 300/5 | 0.54
28 | Кизлярские ГорЭС | ПС Кизляр-2 | 15 | ТП 15-167/160 | 1 | г. Кизляр | Нижегородская улица | 25 | 35 | 66 | 6 | СИП | фасад-кирпич | К(1)-Б | ПВ | 1 | 43,853605 | 46,71931 | АС | Фидер №15 | 1 | 0 | СИПфасад-кирпичАС | 5 | Вариант №1.5 | Кизлярские ГорЭС ПС Кизляр-2 ТП 15-167/160 | 300/5 | 0.54
33 | Кизлярские ГорЭС | ПС Кизляр-2 | 15 | ТП 15-167/160 | 1 | г. Кизляр | Нижегородская улица | 36 | 38 | 73 | 6 | СИП | фасад-кирпич | К(1)-Б | ПВ | 1 | 43,853892 | 46,719845 | АС | Фидер №15 | 1 | 0 | СИПфасад-кирпичАС | 5 | Вариант №1.5 | Кизлярские ГорЭС ПС Кизляр-2 ТП 15-167/160 | 300/5 | 0.54
36 | Кизлярские ГорЭС | ПС Кизляр-2 | 15 | ТП 15-167/160 | 1 | г. Кизляр | Нижегородская улица | 40 | 40 | 78 | 18 | СИП | фасад-кирпич | К(1)-Б | ПВ | 1 | 43,854175 | 46,720202 | АС | Фидер №15 | 1 | 0 | СИПфасад-кирпичАС | 5 | Вариант №1.5 | Кизлярские ГорЭС ПС Кизляр-2 ТП 15-167/160 | 300/5 | 0.54
40 | Кизлярские ГорЭС | ПС Кизляр-2 | 15 | ТП 15-167/160 | 1 | г. Кизляр | улица Пушкина | 40А | 50 | 88 | 16 | СИП | фасад-кирпич | К(1)-Б | ПВ | 1 | 43,853723 | 46,718942 | АС | Фидер №15 | 1 | 0 | СИПфасад-кирпичАС | 5 | Вариант №1.5 | Кизлярские ГорЭС ПС Кизляр-2 ТП 15-167/160 | 300/5 | 0.54
43 | Кизлярские ГорЭС | ПС Кизляр-2 | 15 | ТП 15-167/160 | 1 | г. Кизляр | улица Пушкина | 35 | 52 | 96 | 30 | СИП | фасад-кирпич | К(1)-Б | ПВ | 1 | 43,854363 | 46,719462 | АС | Фидер №15 | 1 | 0 | СИПфасад-кирпичАС | 5 | Вариант №1.5 | Кизлярские ГорЭС ПС Кизляр-2 ТП 15-167/160 | 300/5 | 0.54
45 | Кизлярские ГорЭС | ПС Кизляр-2 | 15 | ТП 15-167/160 | 1 | г. Кизляр | улица Пушкина | 37 | 55 | 103 | 21 | СИП | фасад-кирпич | К(1)-Б | ПВ | 1 | 43,854837 | 46,72003 | АС | Фидер №15 | 1 | 0 | СИПфасад-кирпичАС | 5 | Вариант №1.5 | Кизлярские ГорЭС ПС Кизляр-2 ТП 15-167/160 | 300/5 | 0.54
16 | Кизлярские ГорЭС | ПС Кизляр-2 | 3 | ТП 3-49/400х250 | 2 | г. Кизляр | улица Крылова | 172 | 13 | 20 | 7 | СИП | фасад-кирпич | К(1)-Б | ПВ | 1 | 43,849171 | 46,727194 | АС | Фидер №3 | 1 | 0 | СИПфасад-кирпичАС | 5 | Вариант №1.5 | Кизлярские ГорЭС ПС Кизляр-2 ТП 3-49/400х250 | 800/5 | 0.52
18 | Кизлярские ГорЭС | ПС Кизляр-2 | 3 | ТП 3-49/400х250 | 2 | г. Кизляр | улица Крылова | 186 | 14 | 23 | 9 | СИП | фасад-кирпич | К(1)-Б | ПВ | 1 | 43,849576 | 46,727415 | АС | Фидер №3 | 1 | 0 | СИПфасад-кирпичАС | 5 | Вариант №1.5 | Кизлярские ГорЭС ПС Кизляр-2 ТП 3-49/400х250 | 800/5 | 0.52
21 | Кизлярские ГорЭС | ПС Кизляр-2 | 3 | ТП 3-49/400х250 | 2 | г. Кизляр | улица Крылова | 182 | 15 | 30 | 4 | СИП | фасад-кирпич | К(1)-Б | ПВ | 1 | 43,849501 | 46,727747 | АС | Фидер №3 | 1 | 0 | СИПфасад-кирпичАС | 5 | Вариант №1.5 | Кизлярские ГорЭС ПС Кизляр-2 ТП 3-49/400х250 | 800/5 | 0.52
22 | Кизлярские ГорЭС | ПС Кизляр-2 | 3 | ТП 3-49/400х250 | 2 | г. Кизляр | улица Крылова | 174 | 15 | 31 | 14 | СИП | фасад-кирпич | К(1)-Б | ПВ | 1 | 43,849387 | 46,727605 | АС | Фидер №3 | 1 | 0 | СИПфасад-кирпичАС | 5 | Вариант №1.5 | Кизлярские ГорЭС ПС Кизляр-2 ТП 3-49/400х250 | 800/5 | 0.52
23 | Кизлярские ГорЭС | ПС Кизляр-2 | 3 | ТП 3-49/400х250 | 2 | г. Кизляр | улица Крылова | 176 | 15 | 32 | 16 | СИП | фасад-кирпич | К(1)-Б | ПВ | 1 | 43,849323 | 46,727811 | АС | Фидер №3 | 1 | 0 | СИПфасад-кирпичАС | 5 | Вариант №1.5 | Кизлярские ГорЭС ПС Кизляр-2 ТП 3-49/400х250 | 800/5 | 0.52
25 | Кизлярские ГорЭС | ПС Кизляр-2 | 3 | ТП 3-49/400х250 | 2 | г. Кизляр | улица Крылова | 180 | 16 | 34 | 9 | СИП | фасад-кирпич | К(1)-Б | ПВ | 1 | 43,849397 | 46,72811 | АС | Фидер №3 | 1 | 0 | СИПфасад-кирпичАС | 5 | Вариант №1.5 | Кизлярские ГорЭС ПС Кизляр-2 ТП 3-49/400х250 | 800/5 | 0.52
27 | Кизлярские ГорЭС | ПС Кизляр-2 | 3 | ТП 3-49/400х250 | 2 | г. Кизляр | улица Крылова | 170 | 17 | 36 | 5 | СИП | фасад-кирпич | К(1)-Б | ПВ | 1 | 43,848912 | 46,727018 | АС | Фидер №3 | 1 | 0 | СИПфасад-кирпичАС | 5 | Вариант №1.5 | Кизлярские ГорЭС ПС Кизляр-2 ТП 3-49/400х250 | 800/5 | 0.52
30 | Кизлярские ГорЭС | ПС Кизляр-2 | 3 | ТП 3-49/400х250 | 2 | г. Кизляр | улица Добролюбова | 168 | 20 | 45 | 22 | СИП | фасад-кирпич | К(1)-Б | ПВ | 1 | 43,84865 | 46,726927 | АС | Фидер №3 | 1 | 0 | СИПфасад-кирпичАС | 5 | Вариант №1.5 | Кизлярские ГорЭС ПС Кизляр-2 ТП 3-49/400х250 | 800/5 | 0.52
33 | Кизлярские ГорЭС | ПС Кизляр-2 | 3 | ТП 3-49/400х250 | 2 | г. Кизляр | улица Крылова | 111 | 20 | 48 | 18 | СИП | фасад-кирпич | К(1)-Б | ПВ | 1 | 43,848515 | 46,726557 | АС | Фидер №3 | 1 | 0 | СИПфасад-кирпичАС | 5 | Вариант №1.5 | Кизлярские ГорЭС ПС Кизляр-2 ТП 3-49/400х250 | 800/5 | 0.52
35 | Кизлярские ГорЭС | ПС Кизляр-2 | 3 | ТП 3-49/400х250 | 2 | г. Кизляр | улица Крылова | 164 | 21 | 50 | 11 | СИП | фасад-кирпич | К(1)-Б | ПВ | 1 | 43,84823 | 46,726714 | АС | Фидер №3 | 1 | 0 | СИПфасад-кирпичАС | 5 | Вариант №1.5 | Кизлярские ГорЭС ПС Кизляр-2 ТП 3-49/400х250 | 800/5 | 0.52
36 | Кизлярские ГорЭС | ПС Кизляр-2 | 3 | ТП 3-49/400х250 | 2 | г. Кизляр | улица Крылова | 109 | 21 | 51 | 27 | СИП | фасад-кирпич | К(1)-Б | ПВ | 1 | 43,848344 | 46,72641 | АС | Фидер №3 | 1 | 0 | СИПфасад-кирпичАС | 5 | Вариант №1.5 | Кизлярские ГорЭС ПС Кизляр-2 ТП 3-49/400х250 | 800/5 | 0.52
37 | Кизлярские ГорЭС | ПС Кизляр-2 | 3 | ТП 3-49/400х250 | 2 | г. Кизляр | улица Крылова | 162 | 21 | 54 | 16 | СИП | фасад-кирпич | К(1)-Б | ПВ | 1 | 43,848002 | 46,72664 | АС | Фидер №3 | 1 | 0 | СИПфасад-кирпичАС | 5 | Вариант №1.5 | Кизлярские ГорЭС ПС Кизляр-2 ТП 3-49/400х250 | 800/5 | 0.52
38 | Кизлярские ГорЭС | ПС Кизляр-2 | 3 | ТП 3-49/400х250 | 2 | г. Кизляр | улица Крылова | 160 | 22 | 55 | 5 | СИП | фасад-кирпич | К(1)-Б | ПВ | 1 | 43,847723 | 46,726487 | АС | Фидер №3 | 1 | 0 | СИПфасад-кирпичАС | 5 | Вариант №1.5 | Кизлярские ГорЭС ПС Кизляр-2 ТП 3-49/400х250 | 800/5 | 0.52
39 | Кизлярские ГорЭС | ПС Кизляр-2 | 3 | ТП 3-49/400х250 | 2 | г. Кизляр | улица Крылова | 158 | 23 | 58 | 8 | СИП | фасад-кирпич | К(1)-Б | ПВ | 1 | 43,847452 | 46,72633 | АС | Фидер №3 | 1 | 0 | СИПфасад-кирпичАС | 5 | Вариант №1.5 | Кизлярские ГорЭС ПС Кизляр-2 ТП 3-49/400х250 | 800/5 | 0.52
40 | Кизлярские ГорЭС | ПС Кизляр-2 | 3 | ТП 3-49/400х250 | 2 | г. Кизляр | улица Крылова | 154 | 23 | 59 | 6 | СИП | фасад-кирпич | К(1)-Б | ПВ | 1 | 43,847325 | 46,726329 | АС | Фидер №3 | 1 | 0 | СИПфасад-кирпичАС | 5 | Вариант №1.5 | Кизлярские ГорЭС ПС Кизляр-2 ТП 3-49/400х250 | 800/5 | 0.52
41 | Кизлярские ГорЭС | ПС Кизляр-2 | 3 | ТП 3-49/400х250 | 2 | г. Кизляр | улица Хорошева | 166 | 25 | 62 | 10 | СИП | фасад-кирпич | К(1)-Б | ПВ | 1 | 43,848777 | 46,725268 | АС | Фидер №3 | 1 | 0 | СИПфасад-кирпичАС | 5 | Вариант №1.5 | Кизлярские ГорЭС ПС Кизляр-2 ТП 3-49/400х250 | 800/5 | 0.52
42 | Кизлярские ГорЭС | ПС Кизляр-2 | 3 | ТП 3-49/400х250 | 2 | г. Кизляр | улица Хорошева | 164 | 26 | 63 | 7 | СИП | фасад-кирпич | К(1)-Б | ПВ | 1 | 43,848588 | 46,725196 | АС | Фидер №3 | 1 | 0 | СИПфасад-кирпичАС | 5 | Вариант №1.5 | Кизлярские ГорЭС ПС Кизляр-2 ТП 3-49/400х250 | 800/5 | 0.52
43 | Кизлярские ГорЭС | ПС Кизляр-2 | 3 | ТП 3-49/400х250 | 2 | г. Кизляр | улица Хорошева | 162 | 27 | 64 | 7 | СИП | фасад-кирпич | К(1)-Б | ПВ | 1 | 43,848316 | 46,725054 | АС | Фидер №3 | 1 | 0 | СИПфасад-кирпичАС | 5 | Вариант №1.5 | Кизлярские ГорЭС ПС Кизляр-2 ТП 3-49/400х250 | 800/5 | 0.52
44 | Кизлярские ГорЭС | ПС Кизляр-2 | 3 | ТП 3-49/400х250 | 2 | г. Кизляр | улица Хорошева | 160 | 29 | 65 | 8 | СИП | фасад-кирпич | К(1)-Б | ПВ | 1 | 43,84819 | 46,725467 | АС | Фидер №3 | 1 | 0 | СИПфасад-кирпичАС | 5 | Вариант №1.5 | Кизлярские ГорЭС ПС Кизляр-2 ТП 3-49/400х250 | 800/5 | 0.52
45 | Кизлярские ГорЭС | ПС Кизляр-2 | 3 | ТП 3-49/400х250 | 2 | г. Кизляр | улица Хорошева | 148 | 29 | 66 | 14 | СИП | фасад-кирпич | К(1)-Б | ПВ | 1 | 43,848072 | 46,725397 | АС | Фидер №3 | 1 | 0 | СИПфасад-кирпичАС | 5 | Вариант №1.5 | Кизлярские ГорЭС ПС Кизляр-2 ТП 3-49/400х250 | 800/5 | 0.52
47 | Кизлярские ГорЭС | ПС Кизляр-2 | 3 | ТП 3-49/400х250 | 2 | г. Кизляр | улица Хорошева | 152 | 31 | 70 | 8 | СИП | фасад-кирпич | К(1)-Б | ПВ | 1 | 43,847861 | 46,725654 | АС | Фидер №3 | 1 | 0 | СИПфасад-кирпичАС | 5 | Вариант №1.5 | Кизлярские ГорЭС ПС Кизляр-2 ТП 3-49/400х250 | 800/5 | 0.52
53 | Кизлярские ГорЭС | ПС Кизляр-2 | 3 | ТП 3-49/400х250 | 2 | г. Кизляр | улица Хорошева | 107 | 38 | 81 | 10 | СИП | фасад-кирпич | К(1)-Б | ПВ | 1 | 43,848588 | 46,724819 | АС | Фидер №3 | 1 | 0 | СИПфасад-кирпичАС | 5 | Вариант №1.5 | Кизлярские ГорЭС ПС Кизляр-2 ТП 3-49/400х250 | 800/5 | 0.52
54 | Кизлярские ГорЭС | ПС Кизляр-2 | 3 | ТП 3-49/400х250 | 2 | г. Кизляр | улица Хорошева | 105 | 39 | 82 | 16 | СИП | фасад-кирпич | К(1)-Б | ПВ | 1 | 43,848439 | 46,724758 | АС | Фидер №3 | 1 | 0 | СИПфасад-кирпичАС | 5 | Вариант №1.5 | Кизлярские ГорЭС ПС Кизляр-2 ТП 3-49/400х250 | 800/5 | 0.52
55 | Кизлярские ГорЭС | ПС Кизляр-2 | 3 | ТП 3-49/400х250 | 2 | г. Кизляр | улица Хорошева | 103 | 40 | 83 | 12 | СИП | фасад-кирпич | К(1)-Б | ПВ | 1 | 43,848256 | 46,724662 | АС | Фидер №3 | 1 | 0 | СИПфасад-кирпичАС | 5 | Вариант №1.5 | Кизлярские ГорЭС ПС Кизляр-2 ТП 3-49/400х250 | 800/5 | 0.52
56 | Кизлярские ГорЭС | ПС Кизляр-2 | 3 | ТП 3-49/400х250 | 2 | г. Кизляр | улица Хорошева | 101 | 40 | 85 | 11 | СИП | фасад-кирпич | К(1)-Б | ПВ | 1 | 43,848098 | 46,724602 | АС | Фидер №3 | 1 | 0 | СИПфасад-кирпичАС | 5 | Вариант №1.5 | Кизлярские ГорЭС ПС Кизляр-2 ТП 3-49/400х250 | 800/5 | 0.52
58 | Кизлярские ГорЭС | ПС Кизляр-2 | 3 | ТП 3-49/400х250 | 2 | г. Кизляр | улица Хорошева | 97 | 42 | 84 | 10 | СИП | фасад-кирпич | К(1)-Б | ПВ | 1 | 43,847757 | 46,724434 | АС | Фидер №3 | 1 | 0 | СИПфасад-кирпичАС | 5 | Вариант №1.5 | Кизлярские ГорЭС ПС Кизляр-2 ТП 3-49/400х250 | 800/5 | 0.52
61 | Кизлярские ГорЭС | ПС Кизляр-2 | 3 | ТП 3-49/400х250 | 2 | г. Кизляр | улица Мирзабекова | 170 | 45 | 90 | 15 | СИП | фасад-кирпич | К(1)-Б | ПВ | 1 | 43,849261 | 46,724645 | АС | Фидер №3 | 1 | 0 | СИПфасад-кирпичАС | 5 | Вариант №1.5 | Кизлярские ГорЭС ПС Кизляр-2 ТП 3-49/400х250 | 800/5 | 0.52
64 | Кизлярские ГорЭС | ПС Кизляр-2 | 3 | ТП 3-49/400х250 | 2 | г. Кизляр | улица Мирзабекова | 168 | 46 | 93 | 18 | СИП | фасад-кирпич | К(1)-Б | ПВ | 1 | 43,84925 | 46,724338 | АС | Фидер №3 | 1 | 0 | СИПфасад-кирпичАС | 5 | Вариант №1.5 | Кизлярские ГорЭС ПС Кизляр-2 ТП 3-49/400х250 | 800/5 | 0.52
82 | Кизлярские ГорЭС | ПС Кизляр-2 | 3 | ТП 3-49/400х250 | 2 | г. Кизляр | улица Крылова | 103 | 63 | 56 | 9 | СИП | фасад-кирпич | К(1)-Б | ПВ | 1 | 43,847896 | 46,726223 | АС | Фидер №3 | 1 | 0 | СИПфасад-кирпичАС | 5 | Вариант №1.5 | Кизлярские ГорЭС ПС Кизляр-2 ТП 3-49/400х250 | 800/5 | 0.52
85 | Кизлярские ГорЭС | ПС Кизляр-2 | 3 | ТП 3-49/400х250 | 2 | г. Кизляр | улица Хорошева | 156 | 64 | 68 | 5 | СИП | фасад-кирпич | К(1)-Б | ПВ | 1 | 43,848247 | 46,72581 | АС | Фидер №3 | 1 | 0 | СИПфасад-кирпичАС | 5 | Вариант №1.5 | Кизлярские ГорЭС ПС Кизляр-2 ТП 3-49/400х250 | 800/5 | 0.52
86 | Кизлярские ГорЭС | ПС Кизляр-2 | 3 | ТП 3-49/400х250 | 2 | г. Кизляр | улица Хорошева | 158 | 64 | 69 | 12 | СИП | фасад-кирпич | К(1)-Б | ПВ | 1 | 43,848397 | 46,725829 | АС | Фидер №3 | 1 | 0 | СИПфасад-кирпичАС | 5 | Вариант №1.5 | Кизлярские ГорЭС ПС Кизляр-2 ТП 3-49/400х250 | 800/5 | 0.52
1 | Кизлярские ГорЭС | ПС Кизляр-2 | 15 | ТП 15-31/400 | 1 | г. Кизляр | улица Кирова | 18 | 1 | 1 | 26 | СИП | фасад-кирпич | К(1)-Б | ПВ | 1 | 43,8522736781454 | 46,714546347737 | АС | Фидер №15 | 1 | 0 | СИПфасад-кирпичАС | 5 | Вариант №1.5 | Кизлярские ГорЭС ПС Кизляр-2 ТП 15-31/400 | 800/5 | 0.61
2 | Кизлярские ГорЭС | ПС Кизляр-2 | 15 | ТП 15-31/400 | 1 | г. Кизляр | улица Багратиона | 41 | 1 | 2 | 13 | СИП | фасад-кирпич | К(1)-Б | ПВ | 1 | 43,8521029192842 | 46,7143562619782 | АС | Фидер №15 | 1 | 0 | СИПфасад-кирпичАС | 5 | Вариант №1.5 | Кизлярские ГорЭС ПС Кизляр-2 ТП 15-31/400 | 800/5 | 0.61
3 | Кизлярские ГорЭС | ПС Кизляр-2 | 15 | ТП 15-31/400 | 1 | г. Кизляр | улица Багратиона | 43 | 1 | 3 | 14 | СИП | фасад-кирпич | К(1)-Б | ПВ | 1 | 43,8521444341117 | 46,7144116583347 | АС | Фидер №15 | 1 | 0 | СИПфасад-кирпичАС | 5 | Вариант №1.5 | Кизлярские ГорЭС ПС Кизляр-2 ТП 15-31/400 | 800/5 | 0.61
38 | Кизлярские ГорЭС | ПС Кизляр-2 | 15 | ТП 15-31/400 | 1 | г. Кизляр | улица Пушкина | 5 | 7 | 41 | 7 | СИП | фасад-кирпич | К(1)-Б | ПВ | 1 | 43,851450630528 | 46,7154239530705 | АС | Фидер №15 | 1 | 0 | СИПфасад-кирпичАС | 5 | Вариант №1.5 | Кизлярские ГорЭС ПС Кизляр-2 ТП 15-31/400 | 800/5 | 0.61
72 | Кизлярские ГорЭС | ПС Кизляр-2 | 15 | ТП 15-31/400 | 1 | г. Кизляр | улица Пушкина | 24А | 30 | 83 | 25 | СИП | фасад-кирпич | К(1)-Б | ПВ | 1 | 43,8515407338409 | 46,7164118230845 | АС | Фидер №15 | 1 | 0 | СИПфасад-кирпичАС | 5 | Вариант №1.5 | Кизлярские ГорЭС ПС Кизляр-2 ТП 15-31/400 | 800/5 | 0.61
73 | Кизлярские ГорЭС | ПС Кизляр-2 | 15 | ТП 15-31/400 | 1 | г. Кизляр | Нижегородская улица | 7 | 30 | 84 | 28 | СИП | фасад-кирпич | К(1)-Б | ПВ | 1 | 43,8514733619164 | 46,7164465834515 | АС | Фидер №15 | 1 | 0 | СИПфасад-кирпичАС | 5 | Вариант №1.5 | Кизлярские ГорЭС ПС Кизляр-2 ТП 15-31/400 | 800/5 | 0.61
78 | Кизлярские ГорЭС | ПС Кизляр-2 | 15 | ТП 15-31/400 | 1 | г. Кизляр | улица Пушкина | 7 | 30 | 90 | 13 | СИП | фасад-кирпич | К(1)-Б | ПВ | 1 | 43,851593 | 46,715972 | АС | Фидер №15 | 1 | 0 | СИПфасад-кирпичАС | 5 | Вариант №1.5 | Кизлярские ГорЭС ПС Кизляр-2 ТП 15-31/400 | 800/5 | 0.61
79 | Кизлярские ГорЭС | ПС Кизляр-2 | 15 | ТП 15-31/400 | 1 | г. Кизляр | улица Пушкина | 24Б | 32 | 91 | 26 | СИП | фасад-кирпич | К(1)-Б | ПВ | 1 | 43,85178 | 46,716443 | АС | Фидер №15 | 1 | 0 | СИПфасад-кирпичАС | 5 | Вариант №1.5 | Кизлярские ГорЭС ПС Кизляр-2 ТП 15-31/400 | 800/5 | 0.61
80 | Кизлярские ГорЭС | ПС Кизляр-2 | 15 | ТП 15-31/400 | 1 | г. Кизляр | улица Пушкина | 28 | 34 | 94 | 130 | СИП | фасад-кирпич | К(1)-Б | ПВ | 1 | 43,8519520082319 | 46,7166790732619 | АС | Фидер №15 | 1 | 0 | СИПфасад-кирпичАС | 5 | Вариант №1.5 | Кизлярские ГорЭС ПС Кизляр-2 ТП 15-31/400 | 800/5 | 0.61
81 | Кизлярские ГорЭС | ПС Кизляр-2 | 15 | ТП 15-31/400 | 1 | г. Кизляр | улица Пушкина | 26 | 34 | 95 | 128 | СИП | фасад-кирпич | К(1)-Б | ПВ | 1 | 43,851865050724 | 46,7167583723717 | АС | Фидер №15 | 1 | 0 | СИПфасад-кирпичАС | 5 | Вариант №1.5 | Кизлярские ГорЭС ПС Кизляр-2 ТП 15-31/400 | 800/5 | 0.61
82 | Кизлярские ГорЭС | ПС Кизляр-2 | 15 | ТП 15-31/400 | 1 | г. Кизляр | улица Пушкина | 11 | 34 | 96 | 130 | СИП | фасад-кирпич | К(1)-Б | ПВ | 1 | 43,8520883215875 | 46,7164455164017 | АС | Фидер №15 | 1 | 0 | СИПфасад-кирпичАС | 5 | Вариант №1.5 | Кизлярские ГорЭС ПС Кизляр-2 ТП 15-31/400 | 800/5 | 0.61
83 | Кизлярские ГорЭС | ПС Кизляр-2 | 15 | ТП 15-31/400 | 1 | г. Кизляр | улица Пушкина | 9 | 34 | 97 | 124 | СИП | фасад-кирпич | К(1)-Б | ПВ | 1 | 43,8521024249941 | 46,7162847396107 | АС | Фидер №15 | 1 | 0 | СИПфасад-кирпичАС | 5 | Вариант №1.5 | Кизлярские ГорЭС ПС Кизляр-2 ТП 15-31/400 | 800/5 | 0.61
105 | Кизлярские ГорЭС | ПС Кизляр-2 | 15 | ТП 15-31/400 | 1 | г. Кизляр | улица Леваневского | 6А | 60 | 131 | 7 | СИП | фасад-кирпич | К(1)-Б | ПВ | 1 | 43,851272 | 46,71761 | АС | Фидер №15 | 1 | 0 | СИПфасад-кирпичАС | 5 | Вариант №1.5 | Кизлярские ГорЭС ПС Кизляр-2 ТП 15-31/400 | 800/5 | 0.61
106 | Кизлярские ГорЭС | ПС Кизляр-2 | 15 | ТП 15-31/400 | 1 | г. Кизляр | улица Леваневского | 5 | 60 | 132 | 11 | СИП | фасад-кирпич | К(1)-Б | ПВ | 1 | 43,851356 | 46,717477 | АС | Фидер №15 | 1 | 0 | СИПфасад-кирпичАС | 5 | Вариант №1.5 | Кизлярские ГорЭС ПС Кизляр-2 ТП 15-31/400 | 800/5 | 0.61
111 | Кизлярские ГорЭС | ПС Кизляр-2 | 15 | ТП 15-31/400 | 1 | г. Кизляр | улица Леваневского | 8 | 62 | 137 | 16 | СИП | фасад-кирпич | К(1)-Б | ПВ | 1 | 43,85159 | 46,718213 | АС | Фидер №15 | 1 | 0 | СИПфасад-кирпичАС | 5 | Вариант №1.5 | Кизлярские ГорЭС ПС Кизляр-2 ТП 15-31/400 | 800/5 | 0.61
112 | Кизлярские ГорЭС | ПС Кизляр-2 | 15 | ТП 15-31/400 | 1 | г. Кизляр | улица Леваневского | 9 | 64 | 138 | 5 | СИП | фасад-кирпич | К(1)-Б | ПВ | 1 | 43,851758 | 46,717918 | АС | Фидер №15 | 1 | 0 | СИПфасад-кирпичАС | 5 | Вариант №1.5 | Кизлярские ГорЭС ПС Кизляр-2 ТП 15-31/400 | 800/5 | 0.61
136 | Кизлярские ГорЭС | ПС Кизляр-2 | 15 | ТП 15-31/400 | 2 | г. Кизляр | улица Карла Маркса | 11 | 19 | 29 | 9 | СИП | фасад-кирпич | К(1)-Б | ПВ | 1 | 43,853735 | 46,714363 | АС | Фидер №15 | 1 | 0 | СИПфасад-кирпичАС | 5 | Вариант №1.5 | Кизлярские ГорЭС ПС Кизляр-2 ТП 15-31/400 | 800/5 | 0.61
1 | Кизлярские ГорЭС | ПС КЭМЗ-1 | 6 | ТП 6-51/400 | 1 | г. Кизляр | улица Свердлова | 49 | 2 | 1 | 11 | СИП | фасад-кирпич | К(1)-Б | ПВ | 1 | 43,84356 | 46,71766 | АС | Фидер №6 | 1 | 0 | СИПфасад-кирпичАС | 5 | Вариант №1.5 | Кизлярские ГорЭС ПС КЭМЗ-1 ТП 6-51/400 | 800/5 | 0.36
9 | Кизлярские ГорЭС | ПС КЭМЗ-1 | 6 | ТП 6-51/400 | 1 | г. Кизляр | улица Островского | 54 | 9 | 11 | 25 | СИП | фасад-кирпич | К(1)-Б | ПВ | 1 | 43,844197 | 46,716595 | АС | Фидер №6 | 1 | 0 | СИПфасад-кирпичАС | 5 | Вариант №1.5 | Кизлярские ГорЭС ПС КЭМЗ-1 ТП 6-51/400 | 800/5 | 0.36
10 | Кизлярские ГорЭС | ПС КЭМЗ-1 | 6 | ТП 6-51/400 | 1 | г. Кизляр | улица Островского | 56 | 10 | 12 | 4 | СИП | фасад-кирпич | К(1)-Б | ПВ | 1 | 43,844315 | 46,716747 | АС | Фидер №6 | 1 | 0 | СИПфасад-кирпичАС | 5 | Вариант №1.5 | Кизлярские ГорЭС ПС КЭМЗ-1 ТП 6-51/400 | 800/5 | 0.36
11 | Кизлярские ГорЭС | ПС КЭМЗ-1 | 6 | ТП 6-51/400 | 1 | г. Кизляр | улица Островского | 58 | 10 | 13 | 13 | СИП | фасад-кирпич | К(1)-Б | ПВ | 1 | 43,844426 | 46,716828 | АС | Фидер №6 | 1 | 0 | СИПфасад-кирпичАС | 5 | Вариант №1.5 | Кизлярские ГорЭС ПС КЭМЗ-1 ТП 6-51/400 | 800/5 | 0.36
13 | Кизлярские ГорЭС | ПС КЭМЗ-1 | 6 | ТП 6-51/400 | 1 | г. Кизляр | улица Островского | 60 | 11 | 15 | 14 | СИП | фасад-кирпич | К(1)-Б | ПВ | 1 | 43,844546 | 46,716815 | АС | Фидер №6 | 1 | 0 | СИПфасад-кирпичАС | 5 | Вариант №1.5 | Кизлярские ГорЭС ПС КЭМЗ-1 ТП 6-51/400 | 800/5 | 0.36
14 | Кизлярские ГорЭС | ПС КЭМЗ-1 | 6 | ТП 6-51/400 | 1 | г. Кизляр | улица Островского | 66 | 12 | 16 | 6 | СИП | фасад-кирпич | К(1)-Б | ПВ | 1 | 43,844912 | 46,716959 | АС | Фидер №6 | 1 | 0 | СИПфасад-кирпичАС | 5 | Вариант №1.5 | Кизлярские ГорЭС ПС КЭМЗ-1 ТП 6-51/400 | 800/5 | 0.36
15 | Кизлярские ГорЭС | ПС КЭМЗ-1 | 6 | ТП 6-51/400 | 1 | г. Кизляр | улица Островского | 68 | 12 | 17 | 20 | СИП | фасад-кирпич | К(1)-Б | ПВ | 1 | 43,845014 | 46,717065 | АС | Фидер №6 | 1 | 0 | СИПфасад-кирпичАС | 5 | Вариант №1.5 | Кизлярские ГорЭС ПС КЭМЗ-1 ТП 6-51/400 | 800/5 | 0.36
17 | Кизлярские ГорЭС | ПС КЭМЗ-1 | 6 | ТП 6-51/400 | 1 | г. Кизляр | улица Островского | 70 | 13 | 19 | 7 | СИП | фасад-кирпич | К(1)-Б | ПВ | 1 | 43,845223 | 46,717127 | АС | Фидер №6 | 1 | 0 | СИПфасад-кирпичАС | 5 | Вариант №1.5 | Кизлярские ГорЭС ПС КЭМЗ-1 ТП 6-51/400 | 800/5 | 0.36
18 | Кизлярские ГорЭС | ПС КЭМЗ-1 | 6 | ТП 6-51/400 | 1 | г. Кизляр | улица Островского | 72 | 14 | 20 | 14 | СИП | фасад-кирпич | К(1)-Б | ПВ | 1 | 43,845397 | 46,71726 | АС | Фидер №6 | 1 | 0 | СИПфасад-кирпичАС | 5 | Вариант №1.5 | Кизлярские ГорЭС ПС КЭМЗ-1 ТП 6-51/400 | 800/5 | 0.36
20 | Кизлярские ГорЭС | ПС КЭМЗ-1 | 6 | ТП 6-51/400 | 1 | г. Кизляр | улица Островского | 76 | 15 | 23 | 7 | СИП | фасад-кирпич | К(1)-Б | ПВ | 1 | 43,845854 | 46,717412 | АС | Фидер №6 | 1 | 0 | СИПфасад-кирпичАС | 5 | Вариант №1.5 | Кизлярские ГорЭС ПС КЭМЗ-1 ТП 6-51/400 | 800/5 | 0.36
22 | Кизлярские ГорЭС | ПС КЭМЗ-1 | 6 | ТП 6-51/400 | 1 | г. Кизляр | улица Островского | 78 | 16 | 25 | 11 | СИП | фасад-кирпич | К(1)-Б | ПВ | 1 | 43,846063 | 46,717535 | АС | Фидер №6 | 1 | 0 | СИПфасад-кирпичАС | 5 | Вариант №1.5 | Кизлярские ГорЭС ПС КЭМЗ-1 ТП 6-51/400 | 800/5 | 0.36
27 | Кизлярские ГорЭС | ПС КЭМЗ-1 | 6 | ТП 6-51/400 | 1 | г. Кизляр | улица Островского | 86 | 18 | 30 | 9 | СИП | фасад-кирпич | К(1)-Б | ПВ | 1 | 43,846572 | 46,718097 | АС | Фидер №6 | 1 | 0 | СИПфасад-кирпичАС | 5 | Вариант №1.5 | Кизлярские ГорЭС ПС КЭМЗ-1 ТП 6-51/400 | 800/5 | 0.36
29 | Кизлярские ГорЭС | ПС КЭМЗ-1 | 6 | ТП 6-51/400 | 1 | г. Кизляр | улица Островского | 86В | 19 | 32 | 9 | СИП | фасад-кирпич | К(1)-Б | ПВ | 1 | 43,846726 | 46,718225 | АС | Фидер №6 | 1 | 0 | СИПфасад-кирпичАС | 5 | Вариант №1.5 | Кизлярские ГорЭС ПС КЭМЗ-1 ТП 6-51/400 | 800/5 | 0.36
32 | Кизлярские ГорЭС | ПС КЭМЗ-1 | 6 | ТП 6-51/400 | 1 | г. Кизляр | улица Островского | 88 | 20 | 35 | 9 | СИП | фасад-кирпич | К(1)-Б | ПВ | 1 | 43,847055 | 46,718555 | АС | Фидер №6 | 1 | 0 | СИПфасад-кирпичАС | 5 | Вариант №1.5 | Кизлярские ГорЭС ПС КЭМЗ-1 ТП 6-51/400 | 800/5 | 0.36
33 | Кизлярские ГорЭС | ПС КЭМЗ-1 | 6 | ТП 6-51/400 | 1 | г. Кизляр | улица Островского | 92 | 20 | 36 | 23 | СИП | фасад-кирпич | К(1)-Б | ПВ | 1 | 43,847148 | 46,718189 | АС | Фидер №6 | 1 | 0 | СИПфасад-кирпичАС | 5 | Вариант №1.5 | Кизлярские ГорЭС ПС КЭМЗ-1 ТП 6-51/400 | 800/5 | 0.36
37 | Кизлярские ГорЭС | ПС КЭМЗ-1 | 6 | ТП 6-51/400 | 1 | г. Кизляр | улица Свердлова | 53 | 22 | 40 | 12 | СИП | фасад-кирпич | К(1)-Б | ПВ | 1 | 43,843867 | 46,717738 | АС | Фидер №6 | 1 | 0 | СИПфасад-кирпичАС | 5 | Вариант №1.5 | Кизлярские ГорЭС ПС КЭМЗ-1 ТП 6-51/400 | 800/5 | 0.36
38 | Кизлярские ГорЭС | ПС КЭМЗ-1 | 6 | ТП 6-51/400 | 1 | г. Кизляр | улица Свердлова | 55 | 23 | 41 | 19 | СИП | фасад-кирпич | К(1)-Б | ПВ | 1 | 43,844052 | 46,717726999999996 | АС | Фидер №6 | 1 | 0 | СИПфасад-кирпичАС | 5 | Вариант №1.5 | Кизлярские ГорЭС ПС КЭМЗ-1 ТП 6-51/400 | 800/5 | 0.36
39 | Кизлярские ГорЭС | ПС КЭМЗ-1 | 6 | ТП 6-51/400 | 1 | г. Кизляр | улица Свердлова | 57 | 23 | 42 | 16 | СИП | фасад-кирпич | К(1)-Б | ПВ | 1 | 43,844179 | 46,717783 | АС | Фидер №6 | 1 | 0 | СИПфасад-кирпичАС | 5 | Вариант №1.5 | Кизлярские ГорЭС ПС КЭМЗ-1 ТП 6-51/400 | 800/5 | 0.36
41 | Кизлярские ГорЭС | ПС КЭМЗ-1 | 6 | ТП 6-51/400 | 1 | г. Кизляр | улица Свердлова | 61 | 24 | 44 | 11 | СИП | фасад-кирпич | К(1)-Б | ПВ | 1 | 43,844431 | 46,71792 | АС | Фидер №6 | 1 | 0 | СИПфасад-кирпичАС | 5 | Вариант №1.5 | Кизлярские ГорЭС ПС КЭМЗ-1 ТП 6-51/400 | 800/5 | 0.36
42 | Кизлярские ГорЭС | ПС КЭМЗ-1 | 6 | ТП 6-51/400 | 1 | г. Кизляр | улица Свердлова | 63 | 24 | 45 | 15 | СИП | фасад-кирпич | К(1)-Б | ПВ | 1 | 43,844493 | 46,717939 | АС | Фидер №6 | 1 | 0 | СИПфасад-кирпичАС | 5 | Вариант №1.5 | Кизлярские ГорЭС ПС КЭМЗ-1 ТП 6-51/400 | 800/5 | 0.36
46 | Кизлярские ГорЭС | ПС КЭМЗ-1 | 6 | ТП 6-51/400 | 1 | г. Кизляр | улица Свердлова | 71 | 26 | 49 | 7 | СИП | фасад-кирпич | К(1)-Б | ПВ | 1 | 43,845139 | 46,718233 | АС | Фидер №6 | 1 | 0 | СИПфасад-кирпичАС | 5 | Вариант №1.5 | Кизлярские ГорЭС ПС КЭМЗ-1 ТП 6-51/400 | 800/5 | 0.36
47 | Кизлярские ГорЭС | ПС КЭМЗ-1 | 6 | ТП 6-51/400 | 1 | г. Кизляр | улица Свердлова | 47 | 27 | 50 | 11 | СИП | фасад-кирпич | К(1)-Б | ПВ | 1 | 43,843276 | 46,7174 | АС | Фидер №6 | 1 | 0 | СИПфасад-кирпичАС | 5 | Вариант №1.5 | Кизлярские ГорЭС ПС КЭМЗ-1 ТП 6-51/400 | 800/5 | 0.36
48 | Кизлярские ГорЭС | ПС КЭМЗ-1 | 6 | ТП 6-51/400 | 1 | г. Кизляр | улица Свердлова | 37 | 28 | 51 | 3 | СИП | фасад-кирпич | К(1)-Б | ПВ | 1 | 43,843051 | 46,717413 | АС | Фидер №6 | 1 | 0 | СИПфасад-кирпичАС | 5 | Вариант №1.5 | Кизлярские ГорЭС ПС КЭМЗ-1 ТП 6-51/400 | 800/5 | 0.36
50 | Кизлярские ГорЭС | ПС КЭМЗ-1 | 6 | ТП 6-51/400 | 1 | г. Кизляр | улица Свердлова | 41 | 29 | 53 | 5 | СИП | фасад-кирпич | К(1)-Б | ПВ | 1 | 43,842763 | 46,717243 | АС | Фидер №6 | 1 | 0 | СИПфасад-кирпичАС | 5 | Вариант №1.5 | Кизлярские ГорЭС ПС КЭМЗ-1 ТП 6-51/400 | 800/5 | 0.36
51 | Кизлярские ГорЭС | ПС КЭМЗ-1 | 6 | ТП 6-51/400 | 1 | г. Кизляр | улица Свердлова | 39 | 29 | 54 | 16 | СИП | фасад-кирпич | К(1)-Б | ПВ | 1 | 43,842646 | 46,717154 | АС | Фидер №6 | 1 | 0 | СИПфасад-кирпичАС | 5 | Вариант №1.5 | Кизлярские ГорЭС ПС КЭМЗ-1 ТП 6-51/400 | 800/5 | 0.36
54 | Кизлярские ГорЭС | ПС КЭМЗ-1 | 6 | ТП 6-51/400 | 1 | г. Кизляр | улица Свердлова | 35 | 30 | 57 | 16 | СИП | фасад-кирпич | К(1)-Б | ПВ | 1 | 43,842416 | 46,716966 | АС | Фидер №6 | 1 | 0 | СИПфасад-кирпичАС | 5 | Вариант №1.5 | Кизлярские ГорЭС ПС КЭМЗ-1 ТП 6-51/400 | 800/5 | 0.36
58 | Кизлярские ГорЭС | ПС КЭМЗ-1 | 6 | ТП 6-51/400 | 1 | г. Кизляр | улица Свердлова | 25 | 32 | 61 | 9 | СИП | фасад-кирпич | К(1)-Б | ПВ | 1 | 43,841708 | 46,716775 | АС | Фидер №6 | 1 | 0 | СИПфасад-кирпичАС | 5 | Вариант №1.5 | Кизлярские ГорЭС ПС КЭМЗ-1 ТП 6-51/400 | 800/5 | 0.36
62 | Кизлярские ГорЭС | ПС КЭМЗ-1 | 6 | ТП 6-51/400 | 1 | г. Кизляр | улица Свердлова | 19 | 34 | 65 | 19 | СИП | фасад-кирпич | К(1)-Б | ПВ | 1 | 43,841022 | 46,716315 | АС | Фидер №6 | 1 | 0 | СИПфасад-кирпичАС | 5 | Вариант №1.5 | Кизлярские ГорЭС ПС КЭМЗ-1 ТП 6-51/400 | 800/5 | 0.36
63 | Кизлярские ГорЭС | ПС КЭМЗ-1 | 6 | ТП 6-51/400 | 1 | г. Кизляр | улица Свердлова | 15 | 34 | 66 | 30 | СИП | фасад-кирпич | К(1)-Б | ПВ | 1 | 43,840803 | 46,716104 | АС | Фидер №6 | 1 | 0 | СИПфасад-кирпичАС | 5 | Вариант №1.5 | Кизлярские ГорЭС ПС КЭМЗ-1 ТП 6-51/400 | 800/5 | 0.36
65 | Кизлярские ГорЭС | ПС КЭМЗ-1 | 6 | ТП 6-51/400 | 1 | г. Кизляр | улица Свердлова | 9 | 35 | 68 | 7 | СИП | фасад-кирпич | К(1)-Б | ПВ | 1 | 43,840527 | 46,716065 | АС | Фидер №6 | 1 | 0 | СИПфасад-кирпичАС | 5 | Вариант №1.5 | Кизлярские ГорЭС ПС КЭМЗ-1 ТП 6-51/400 | 800/5 | 0.36
67 | Кизлярские ГорЭС | ПС КЭМЗ-1 | 6 | ТП 6-51/400 | 1 | г. Кизляр | улица Свердлова | 3А | 36 | 70 | 10 | СИП | фасад-кирпич | К(1)-Б | ПВ | 1 | 43,840262 | 46,71603 | АС | Фидер №6 | 1 | 0 | СИПфасад-кирпичАС | 5 | Вариант №1.5 | Кизлярские ГорЭС ПС КЭМЗ-1 ТП 6-51/400 | 800/5 | 0.36
68 | Кизлярские ГорЭС | ПС КЭМЗ-1 | 6 | ТП 6-51/400 | 1 | г. Кизляр | улица Свердлова | 6 | 36 | 71 | 23 | СИП | фасад-кирпич | К(1)-Б | ПВ | 1 | 43,840193 | 46,716388 | АС | Фидер №6 | 1 | 0 | СИПфасад-кирпичАС | 5 | Вариант №1.5 | Кизлярские ГорЭС ПС КЭМЗ-1 ТП 6-51/400 | 800/5 | 0.36
70 | Кизлярские ГорЭС | ПС КЭМЗ-1 | 6 | ТП 6-51/400 | 1 | г. Кизляр | улица Свердлова | 6А | 36 | 73 | 26 | СИП | фасад-кирпич | К(1)-Б | ПВ | 1 | 43,840091 | 46,716272 | АС | Фидер №6 | 1 | 0 | СИПфасад-кирпичАС | 5 | Вариант №1.5 | Кизлярские ГорЭС ПС КЭМЗ-1 ТП 6-51/400 | 800/5 | 0.36
71 | Кизлярские ГорЭС | ПС КЭМЗ-1 | 6 | ТП 6-51/400 | 1 | г. Кизляр | улица Свердлова | 1 | 37 | 74 | 11 | СИП | фасад-кирпич | К(1)-Б | ПВ | 1 | 43,839883 | 46,715866 | АС | Фидер №6 | 1 | 0 | СИПфасад-кирпичАС | 5 | Вариант №1.5 | Кизлярские ГорЭС ПС КЭМЗ-1 ТП 6-51/400 | 800/5 | 0.36
73 | Кизлярские ГорЭС | ПС КЭМЗ-1 | 6 | ТП 6-51/400 | 1 | г. Кизляр | улица Островского | 26 | 42 | 80 | 11 | СИП | фасад-кирпич | К(1)-Б | ПВ | 1 | 43,8419312080676 | 46,7156235392726 | АС | Фидер №6 | 1 | 0 | СИПфасад-кирпичАС | 5 | Вариант №1.5 | Кизлярские ГорЭС ПС КЭМЗ-1 ТП 6-51/400 | 800/5 | 0.36
74 | Кизлярские ГорЭС | ПС КЭМЗ-1 | 6 | ТП 6-51/400 | 1 | г. Кизляр | улица Островского | 24 | 43 | 82 | 2 | СИП | фасад-кирпич | К(1)-Б | ПВ | 1 | 43,8417094492938 | 46,7154577401427 | АС | Фидер №6 | 1 | 0 | СИПфасад-кирпичАС | 5 | Вариант №1.5 | Кизлярские ГорЭС ПС КЭМЗ-1 ТП 6-51/400 | 800/5 | 0.36
75 | Кизлярские ГорЭС | ПС КЭМЗ-1 | 6 | ТП 6-51/400 | 1 | г. Кизляр | улица Островского | 16А | 44 | 83 | 29 | СИП | фасад-кирпич | К(1)-Б | ПВ | 1 | 43,8412524402655 | 46,7148796435073 | АС | Фидер №6 | 1 | 0 | СИПфасад-кирпичАС | 5 | Вариант №1.5 | Кизлярские ГорЭС ПС КЭМЗ-1 ТП 6-51/400 | 800/5 | 0.36
77 | Кизлярские ГорЭС | ПС КЭМЗ-1 | 6 | ТП 6-51/400 | 1 | г. Кизляр | улица Островского | 18 | 44 | 85 | 15 | СИП | фасад-кирпич | К(1)-Б | ПВ | 1 | 43,8411672029664 | 46,7153119913279 | АС | Фидер №6 | 1 | 0 | СИПфасад-кирпичАС | 5 | Вариант №1.5 | Кизлярские ГорЭС ПС КЭМЗ-1 ТП 6-51/400 | 800/5 | 0.36
80 | Кизлярские ГорЭС | ПС КЭМЗ-1 | 6 | ТП 6-51/400 | 1 | г. Кизляр | улица Свердлова | 4 | 45 | 88 | 8 | СИП | фасад-кирпич | К(1)-Б | ПВ | 1 | 43,839934 | 46,716246 | АС | Фидер №6 | 1 | 0 | СИПфасад-кирпичАС | 5 | Вариант №1.5 | Кизлярские ГорЭС ПС КЭМЗ-1 ТП 6-51/400 | 800/5 | 0.36
83 | Кизлярские ГорЭС | ПС КЭМЗ-1 | 6 | ТП 6-51/400 | 1 | г. Кизляр | улица Свердлова | 8 | 48 | 92 | 11 | СИП | фасад-кирпич | К(1)-Б | ПВ | 1 | 43,8403921561825 | 46,7164209815727 | АС | Фидер №6 | 1 | 0 | СИПфасад-кирпичАС | 5 | Вариант №1.5 | Кизлярские ГорЭС ПС КЭМЗ-1 ТП 6-51/400 | 800/5 | 0.36
84 | Кизлярские ГорЭС | ПС КЭМЗ-1 | 6 | ТП 6-51/400 | 1 | г. Кизляр | улица Свердлова | 10 | 48 | 93 | 5 | СИП | фасад-кирпич | К(1)-Б | ПВ | 1 | 43,8405133127306 | 46,7164797256775 | АС | Фидер №6 | 1 | 0 | СИПфасад-кирпичАС | 5 | Вариант №1.5 | Кизлярские ГорЭС ПС КЭМЗ-1 ТП 6-51/400 | 800/5 | 0.36
88 | Кизлярские ГорЭС | ПС КЭМЗ-1 | 6 | ТП 6-51/400 | 1 | г. Кизляр | улица Свердлова | 22 | 50 | 97 | 6 | СИП | фасад-кирпич | К(1)-Б | ПВ | 1 | 43,841271 | 46,71697 | АС | Фидер №6 | 1 | 0 | СИПфасад-кирпичАС | 5 | Вариант №1.5 | Кизлярские ГорЭС ПС КЭМЗ-1 ТП 6-51/400 | 800/5 | 0.36
90 | Кизлярские ГорЭС | ПС КЭМЗ-1 | 6 | ТП 6-51/400 | 2 | г. Кизляр | улица Герцена | 62 | 4 | 2 | 25 | СИП | фасад-кирпич | К(1)-Б | ПВ | 1 | 43,8432657346495 | 46,7192726625143 | АС | Фидер №6 | 1 | 0 | СИПфасад-кирпичАС | 5 | Вариант №1.5 | Кизлярские ГорЭС ПС КЭМЗ-1 ТП 6-51/400 | 800/5 | 0.36
91 | Кизлярские ГорЭС | ПС КЭМЗ-1 | 6 | ТП 6-51/400 | 2 | г. Кизляр | улица Победы | 41 | 4 | 3 | 12 | СИП | фасад-кирпич | К(1)-Б | ПВ | 1 | 43,843227 | 46,718918 | АС | Фидер №6 | 1 | 0 | СИПфасад-кирпичАС | 5 | Вариант №1.5 | Кизлярские ГорЭС ПС КЭМЗ-1 ТП 6-51/400 | 800/5 | 0.36
92 | Кизлярские ГорЭС | ПС КЭМЗ-1 | 6 | ТП 6-51/400 | 2 | г. Кизляр | улица Победы | 47 | 6 | 6 | 21 | СИП | фасад-кирпич | К(1)-Б | ПВ | 1 | 43,8431091869595 | 46,7197388218181 | АС | Фидер №6 | 1 | 0 | СИПфасад-кирпичАС | 5 | Вариант №1.5 | Кизлярские ГорЭС ПС КЭМЗ-1 ТП 6-51/400 | 800/5 | 0.36
97 | Кизлярские ГорЭС | ПС КЭМЗ-1 | 6 | ТП 6-51/400 | 2 | г. Кизляр | улица Герцена | 29/7 | 13 | 14 | 20 | СИП | фасад-кирпич | К(1)-Б | ПВ | 1 | 43,8434151654259 | 46,7189668193813 | АС | Фидер №6 | 1 | 0 | СИПфасад-кирпичАС | 5 | Вариант №1.5 | Кизлярские ГорЭС ПС КЭМЗ-1 ТП 6-51/400 | 800/5 | 0.36
98 | Кизлярские ГорЭС | ПС КЭМЗ-1 | 6 | ТП 6-51/400 | 2 | г. Кизляр | улица Герцена | 60 | 15 | 16 | 8 | СИП | фасад-кирпич | К(1)-Б | ПВ | 1 | 43,842875 | 46,719046 | АС | Фидер №6 | 1 | 0 | СИПфасад-кирпичАС | 5 | Вариант №1.5 | Кизлярские ГорЭС ПС КЭМЗ-1 ТП 6-51/400 | 800/5 | 0.36
100 | Кизлярские ГорЭС | ПС КЭМЗ-1 | 6 | ТП 6-51/400 | 2 | г. Кизляр | улица Победы | 20 | 17 | 18 | 39 | СИП | фасад-кирпич | К(1)-Б | ПВ | 1 | 43,8424681104104 | 46,7196897900947 | АС | Фидер №6 | 1 | 0 | СИПфасад-кирпичАС | 5 | Вариант №1.5 | Кизлярские ГорЭС ПС КЭМЗ-1 ТП 6-51/400 | 800/5 | 0.36
101 | Кизлярские ГорЭС | ПС КЭМЗ-1 | 6 | ТП 6-51/400 | 2 | г. Кизляр | улица Победы | 18 | 17 | 19 | 26 | СИП | фасад-кирпич | К(1)-Б | ПВ | 1 | 43,8425915276428 | 46,7195291639384 | АС | Фидер №6 | 1 | 0 | СИПфасад-кирпичАС | 5 | Вариант №1.5 | Кизлярские ГорЭС ПС КЭМЗ-1 ТП 6-51/400 | 800/5 | 0.36
107 | Кизлярские ГорЭС | ПС КЭМЗ-1 | 6 | ТП 6-51/400 | 2 | г. Кизляр | улица Победы | 39 | 20 | 26 | 1 | СИП | фасад-кирпич | К(1)-Б | ПВ | 1 | 43,842629 | 46,720349 | АС | Фидер №6 | 1 | 0 | СИПфасад-кирпичАС | 5 | Вариант №1.5 | Кизлярские ГорЭС ПС КЭМЗ-1 ТП 6-51/400 | 800/5 | 0.36
110 | Кизлярские ГорЭС | ПС КЭМЗ-1 | 6 | ТП 6-51/400 | 2 | г. Кизляр | улица Победы | 26 | 22 | 29 | 13 | СИП | фасад-кирпич | К(1)-Б | ПВ | 1 | 43,842377 | 46,720901 | АС | Фидер №6 | 1 | 0 | СИПфасад-кирпичАС | 5 | Вариант №1.5 | Кизлярские ГорЭС ПС КЭМЗ-1 ТП 6-51/400 | 800/5 | 0.36
112 | Кизлярские ГорЭС | ПС КЭМЗ-1 | 6 | ТП 6-51/400 | 2 | г. Кизляр | улица Победы | 30 | 24 | 32 | 20 | СИП | фасад-кирпич | К(1)-Б | ПВ | 1 | 43,8422012447487 | 46,7213644905787 | АС | Фидер №6 | 1 | 0 | СИПфасад-кирпичАС | 5 | Вариант №1.5 | Кизлярские ГорЭС ПС КЭМЗ-1 ТП 6-51/400 | 800/5 | 0.36
114 | Кизлярские ГорЭС | ПС КЭМЗ-1 | 6 | ТП 6-51/400 | 2 | г. Кизляр | улица Хорошева | 39А | 25 | 35 | 27 | СИП | фасад-кирпич | К(1)-Б | ПВ | 1 | 43,8420393562759 | 46,7216777171171 | АС | Фидер №6 | 1 | 0 | СИПфасад-кирпичАС | 5 | Вариант №1.5 | Кизлярские ГорЭС ПС КЭМЗ-1 ТП 6-51/400 | 800/5 | 0.36
118 | Кизлярские ГорЭС | ПС КЭМЗ-1 | 6 | ТП 6-51/400 | 2 | г. Кизляр | улица Герцена | 56 | 27 | 39 | 19 | СИП | фасад-кирпич | К(1)-Б | ПВ | 1 | 43,8424029654913 | 46,7190630032499 | АС | Фидер №6 | 1 | 0 | СИПфасад-кирпичАС | 5 | Вариант №1.5 | Кизлярские ГорЭС ПС КЭМЗ-1 ТП 6-51/400 | 800/5 | 0.36
120 | Кизлярские ГорЭС | ПС КЭМЗ-1 | 6 | ТП 6-51/400 | 2 | г. Кизляр | улица Герцена | 38 | 28 | 41 | 18 | СИП | фасад-кирпич | К(1)-Б | ПВ | 1 | 43,8419362217789 | 46,7187451502408 | АС | Фидер №6 | 1 | 0 | СИПфасад-кирпичАС | 5 | Вариант №1.5 | Кизлярские ГорЭС ПС КЭМЗ-1 ТП 6-51/400 | 800/5 | 0.36
124 | Кизлярские ГорЭС | ПС КЭМЗ-1 | 6 | ТП 6-51/400 | 2 | г. Кизляр | улица Герцена | 40 | 29 | 45 | 33 | СИП | фасад-кирпич | К(1)-Б | ПВ | 1 | 43,8417245316788 | 46,718866003437 | АС | Фидер №6 | 1 | 0 | СИПфасад-кирпичАС | 5 | Вариант №1.5 | Кизлярские ГорЭС ПС КЭМЗ-1 ТП 6-51/400 | 800/5 | 0.36
128 | Кизлярские ГорЭС | ПС КЭМЗ-1 | 6 | ТП 6-51/400 | 2 | г. Кизляр | улица Герцена | 36 | 30 | 49 | 46 | СИП | фасад-кирпич | К(1)-Б | ПВ | 1 | 43,8415084768764 | 46,7187808392286 | АС | Фидер №6 | 1 | 0 | СИПфасад-кирпичАС | 5 | Вариант №1.5 | Кизлярские ГорЭС ПС КЭМЗ-1 ТП 6-51/400 | 800/5 | 0.36
129 | Кизлярские ГорЭС | ПС КЭМЗ-1 | 6 | ТП 6-51/400 | 2 | г. Кизляр | улица Герцена | 44 | 30 | 50 | 19 | СИП | фасад-кирпич | К(1)-Б | ПВ | 1 | 43,8416748961688 | 46,7193548852687 | АС | Фидер №6 | 1 | 0 | СИПфасад-кирпичАС | 5 | Вариант №1.5 | Кизлярские ГорЭС ПС КЭМЗ-1 ТП 6-51/400 | 800/5 | 0.36
130 | Кизлярские ГорЭС | ПС КЭМЗ-1 | 6 | ТП 6-51/400 | 2 | г. Кизляр | улица Герцена | 42 | 30 | 51 | 22 | СИП | фасад-кирпич | К(1)-Б | ПВ | 1 | 43,8415988757776 | 46,7191811032986 | АС | Фидер №6 | 1 | 0 | СИПфасад-кирпичАС | 5 | Вариант №1.5 | Кизлярские ГорЭС ПС КЭМЗ-1 ТП 6-51/400 | 800/5 | 0.36
134 | Кизлярские ГорЭС | ПС КЭМЗ-1 | 6 | ТП 6-51/400 | 2 | г. Кизляр | улица Герцена | 48 | 31 | 55 | 24 | СИП | фасад-кирпич | К(1)-Б | ПВ | 1 | 43,8419967009235 | 46,7195763256285 | АС | Фидер №6 | 1 | 0 | СИПфасад-кирпичАС | 5 | Вариант №1.5 | Кизлярские ГорЭС ПС КЭМЗ-1 ТП 6-51/400 | 800/5 | 0.36
135 | Кизлярские ГорЭС | ПС КЭМЗ-1 | 6 | ТП 6-51/400 | 2 | г. Кизляр | улица Герцена | 50 | 31 | 56 | 20 | СИП | фасад-кирпич | К(1)-Б | ПВ | 1 | 43,8423756097368 | 46,719430811747 | АС | Фидер №6 | 1 | 0 | СИПфасад-кирпичАС | 5 | Вариант №1.5 | Кизлярские ГорЭС ПС КЭМЗ-1 ТП 6-51/400 | 800/5 | 0.36
136 | Кизлярские ГорЭС | ПС КЭМЗ-1 | 6 | ТП 6-51/400 | 2 | г. Кизляр | улица Мирзабекова | 33 | 31 | 57 | 38 | СИП | фасад-кирпич | К(1)-Б | ПВ | 1 | 43,8420767487413 | 46,7198821640964 | АС | Фидер №6 | 1 | 0 | СИПфасад-кирпичАС | 5 | Вариант №1.5 | Кизлярские ГорЭС ПС КЭМЗ-1 ТП 6-51/400 | 800/5 | 0.36
137 | Кизлярские ГорЭС | ПС КЭМЗ-1 | 6 | ТП 6-51/400 | 2 | г. Кизляр | улица Герцена | 46 | 31 | 58 | 26 | СИП | фасад-кирпич | К(1)-Б | ПВ | 1 | 43,8419594715564 | 46,7195158595376 | АС | Фидер №6 | 1 | 0 | СИПфасад-кирпичАС | 5 | Вариант №1.5 | Кизлярские ГорЭС ПС КЭМЗ-1 ТП 6-51/400 | 800/5 | 0.36
46 | Кизлярские ГорЭС | ПС КЭМЗ-1 | 6 | ТП 6-66/400 | 3 | г. Кизляр | Набережная улица | 42/1А | 7 | 10 | 14 | СИП | фасад-кирпич | К(1)-Б | ПВ | 1 | 43,831583 | 46,703528 | АС | Фидер №6 | 1 | 0 | СИПфасад-кирпичАС | 5 | Вариант №1.5 | Кизлярские ГорЭС ПС КЭМЗ-1 ТП 6-66/400 | 800/5 | 0.38
54 | Кизлярские ГорЭС | ПС КЭМЗ-1 | 6 | ТП 6-66/400 | 3 | г. Кизляр | Набережная улица | 42 | 9 | 18 | 16 | СИП | фасад-кирпич | К(1)-Б | ПВ | 1 | 43,830971 | 46,703708 | АС | Фидер №6 | 1 | 0 | СИПфасад-кирпичАС | 5 | Вариант №1.5 | Кизлярские ГорЭС ПС КЭМЗ-1 ТП 6-66/400 | 800/5 | 0.38
62 | Кизлярские ГорЭС | ПС КЭМЗ-1 | 6 | ТП 6-66/400 | 3 | г. Кизляр | Набережная улица | 42/1Б | 11 | 26 | 19 | СИП | фасад-кирпич | К(1)-Б | ПВ | 1 | 43,831371 | 46,703204 | АС | Фидер №6 | 1 | 0 | СИПфасад-кирпичАС | 5 | Вариант №1.5 | Кизлярские ГорЭС ПС КЭМЗ-1 ТП 6-66/400 | 800/5 | 0.38
4 | Кизлярские ГорЭС | ПС Кизляр-1 | 11 | ТП 11-26/400 | 1 | г. Кизляр | Партизанская улица | 100 | 9 | 5 | 11 | СИП | фасад-кирпич | К(1)-Б | ПВ | 1 | 43,837196 | 46,686567 | АС | Фидер №11 | 1 | 0 | СИПфасад-кирпичАС | 5 | Вариант №1.5 | Кизлярские ГорЭС ПС Кизляр-1 ТП 11-26/400 | 800/5 | 0.31
8 | Кизлярские ГорЭС | ПС Кизляр-1 | 11 | ТП 11-26/400 | 1 | г. Кизляр | Партизанская улица | 95Б | 12 | 9 | 9 | СИП | фасад-кирпич | К(1)-Б | ПВ | 1 | 43,837586 | 46,686897 | АС | Фидер №11 | 1 | 0 | СИПфасад-кирпичАС | 5 | Вариант №1.5 | Кизлярские ГорЭС ПС Кизляр-1 ТП 11-26/400 | 800/5 | 0.31
18 | Кизлярские ГорЭС | ПС Кизляр-1 | 11 | ТП 11-26/400 | 1 | г. Кизляр | улица Гришко | 73 | 22 | 22 | 9 | СИП | фасад-кирпич | К(1)-Б | ПВ | 1 | 43,837602 | 46,688508 | АС | Фидер №11 | 1 | 0 | СИПфасад-кирпичАС | 5 | Вариант №1.5 | Кизлярские ГорЭС ПС Кизляр-1 ТП 11-26/400 | 800/5 | 0.31
22 | Кизлярские ГорЭС | ПС Кизляр-1 | 11 | ТП 11-26/400 | 2 | г. Кизляр | улица Глинки | 2 | 9 | 10 | 6 | СИП | фасад-кирпич | К(1)-Б | ПВ | 1 | 43,835844 | 46,684109 | АС | Фидер №11 | 1 | 0 | СИПфасад-кирпичАС | 5 | Вариант №1.5 | Кизлярские ГорЭС ПС Кизляр-1 ТП 11-26/400 | 800/5 | 0.31
25 | Кизлярские ГорЭС | ПС Кизляр-1 | 11 | ТП 11-26/400 | 2 | г. Кизляр | улица Глинки | 6 | 10 | 13 | 8 | СИП | фасад-кирпич | К(1)-Б | ПВ | 1 | 43,8356239392487 | 46,684212085239 | АС | Фидер №11 | 1 | 0 | СИПфасад-кирпичАС | 5 | Вариант №1.5 | Кизлярские ГорЭС ПС Кизляр-1 ТП 11-26/400 | 800/5 | 0.31
28 | Кизлярские ГорЭС | ПС Кизляр-1 | 11 | ТП 11-26/400 | 2 | г. Кизляр | улица Глинки | 10 | 11 | 16 | 12 | СИП | фасад-кирпич | К(1)-Б | ПВ | 1 | 43,8353710983388 | 46,6843367939421 | АС | Фидер №11 | 1 | 0 | СИПфасад-кирпичАС | 5 | Вариант №1.5 | Кизлярские ГорЭС ПС Кизляр-1 ТП 11-26/400 | 800/5 | 0.31
31 | Кизлярские ГорЭС | ПС Кизляр-1 | 11 | ТП 11-26/400 | 2 | г. Кизляр | улица Глинки | 12 | 12 | 19 | 10 | СИП | фасад-кирпич | К(1)-Б | ПВ | 1 | 43,8352164722801 | 46,6844044454631 | АС | Фидер №11 | 1 | 0 | СИПфасад-кирпичАС | 5 | Вариант №1.5 | Кизлярские ГорЭС ПС Кизляр-1 ТП 11-26/400 | 800/5 | 0.31
34 | Кизлярские ГорЭС | ПС Кизляр-1 | 11 | ТП 11-26/400 | 2 | г. Кизляр | улица Глинки | 16 | 13 | 22 | 15 | СИП | фасад-кирпич | К(1)-Б | ПВ | 1 | 43,8349398261265 | 46,6845655505023 | АС | Фидер №11 | 1 | 0 | СИПфасад-кирпичАС | 5 | Вариант №1.5 | Кизлярские ГорЭС ПС Кизляр-1 ТП 11-26/400 | 800/5 | 0.31
36 | Кизлярские ГорЭС | ПС Кизляр-1 | 11 | ТП 11-26/400 | 2 | г. Кизляр | улица Глинки | 18 | 13 | 24 | 12 | СИП | фасад-кирпич | К(1)-Б | ПВ | 1 | 43,834807 | 46,684497 | АС | Фидер №11 | 1 | 0 | СИПфасад-кирпичАС | 5 | Вариант №1.5 | Кизлярские ГорЭС ПС Кизляр-1 ТП 11-26/400 | 800/5 | 0.31
37 | Кизлярские ГорЭС | ПС Кизляр-1 | 11 | ТП 11-26/400 | 2 | г. Кизляр | улица Глинки | 22 | 14 | 25 | 13 | СИП | фасад-кирпич | К(1)-Б | ПВ | 1 | 43,8345525525342 | 46,6846548072396 | АС | Фидер №11 | 1 | 0 | СИПфасад-кирпичАС | 5 | Вариант №1.5 | Кизлярские ГорЭС ПС Кизляр-1 ТП 11-26/400 | 800/5 | 0.31
39 | Кизлярские ГорЭС | ПС Кизляр-1 | 11 | ТП 11-26/400 | 2 | г. Кизляр | улица Глинки | 20 | 14 | 27 | 9 | СИП | фасад-кирпич | К(1)-Б | ПВ | 1 | 43,834654 | 46,684536 | АС | Фидер №11 | 1 | 0 | СИПфасад-кирпичАС | 5 | Вариант №1.5 | Кизлярские ГорЭС ПС Кизляр-1 ТП 11-26/400 | 800/5 | 0.31
44 | Кизлярские ГорЭС | ПС Кизляр-1 | 11 | ТП 11-26/400 | 2 | г. Кизляр | улица Глинки | 30 | 19 | 33 | 3 | СИП | фасад-кирпич | К(1)-Б | ПВ | 1 | 43,833819 | 46,684796 | АС | Фидер №11 | 1 | 0 | СИПфасад-кирпичАС | 5 | Вариант №1.5 | Кизлярские ГорЭС ПС Кизляр-1 ТП 11-26/400 | 800/5 | 0.31
46 | Кизлярские ГорЭС | ПС Кизляр-1 | 11 | ТП 11-26/400 | 2 | г. Кизляр | улица Глинки | 32 | 20 | 35 | 15 | СИП | фасад-кирпич | К(1)-Б | ПВ | 1 | 43,833691 | 46,684831 | АС | Фидер №11 | 1 | 0 | СИПфасад-кирпичАС | 5 | Вариант №1.5 | Кизлярские ГорЭС ПС Кизляр-1 ТП 11-26/400 | 800/5 | 0.31
48 | Кизлярские ГорЭС | ПС Кизляр-1 | 11 | ТП 11-26/400 | 2 | г. Кизляр | улица Глинки | 38 | 21 | 37 | 4 | СИП | фасад-кирпич | К(1)-Б | ПВ | 1 | 43,833319 | 46,684971 | АС | Фидер №11 | 1 | 0 | СИПфасад-кирпичАС | 5 | Вариант №1.5 | Кизлярские ГорЭС ПС Кизляр-1 ТП 11-26/400 | 800/5 | 0.31
50 | Кизлярские ГорЭС | ПС Кизляр-1 | 11 | ТП 11-26/400 | 2 | г. Кизляр | улица Глинки | 40 | 22 | 39 | 8 | СИП | фасад-кирпич | К(1)-Б | ПВ | 1 | 43,83312 | 46,685053 | АС | Фидер №11 | 1 | 0 | СИПфасад-кирпичАС | 5 | Вариант №1.5 | Кизлярские ГорЭС ПС Кизляр-1 ТП 11-26/400 | 800/5 | 0.31
51 | Кизлярские ГорЭС | ПС Кизляр-1 | 11 | ТП 11-26/400 | 2 | г. Кизляр | улица Глинки | 42 | 22 | 40 | 8 | СИП | фасад-кирпич | К(1)-Б | ПВ | 1 | 43,832987 | 46,685134 | АС | Фидер №11 | 1 | 0 | СИПфасад-кирпичАС | 5 | Вариант №1.5 | Кизлярские ГорЭС ПС Кизляр-1 ТП 11-26/400 | 800/5 | 0.31
52 | Кизлярские ГорЭС | ПС Кизляр-1 | 11 | ТП 11-26/400 | 2 | г. Кизляр | улица Глинки | 44 | 23 | 41 | 0 | СИП | фасад-кирпич | К(1)-Б | ПВ | 1 | 43,832819 | 46,685134 | АС | Фидер №11 | 1 | 0 | СИПфасад-кирпичАС | 5 | Вариант №1.5 | Кизлярские ГорЭС ПС Кизляр-1 ТП 11-26/400 | 800/5 | 0.31
53 | Кизлярские ГорЭС | ПС Кизляр-1 | 11 | ТП 11-26/400 | 2 | г. Кизляр | улица Глинки | 46 | 23 | 42 | 9 | СИП | фасад-кирпич | К(1)-Б | ПВ | 1 | 43,832747 | 46,685212 | АС | Фидер №11 | 1 | 0 | СИПфасад-кирпичАС | 5 | Вариант №1.5 | Кизлярские ГорЭС ПС Кизляр-1 ТП 11-26/400 | 800/5 | 0.31
54 | Кизлярские ГорЭС | ПС Кизляр-1 | 11 | ТП 11-26/400 | 2 | г. Кизляр | улица Глинки | 50 | 24 | 43 | 11 | СИП | фасад-кирпич | К(1)-Б | ПВ | 1 | 43,832563 | 46,685396 | АС | Фидер №11 | 1 | 0 | СИПфасад-кирпичАС | 5 | Вариант №1.5 | Кизлярские ГорЭС ПС Кизляр-1 ТП 11-26/400 | 800/5 | 0.31
61 | Кизлярские ГорЭС | ПС Кизляр-1 | 11 | ТП 11-26/400 | 2 | г. Кизляр | улица Глинки | 7 | 27 | 50 | 11 | СИП | фасад-кирпич | К(1)-Б | ПВ | 1 | 43,835325 | 46,684017 | АС | Фидер №11 | 1 | 0 | СИПфасад-кирпичАС | 5 | Вариант №1.5 | Кизлярские ГорЭС ПС Кизляр-1 ТП 11-26/400 | 800/5 | 0.31
62 | Кизлярские ГорЭС | ПС Кизляр-1 | 11 | ТП 11-26/400 | 2 | г. Кизляр | улица Глинки | 9 | 27 | 51 | 29 | СИП | фасад-кирпич | К(1)-Б | ПВ | 1 | 43,83516 | 46,683855 | АС | Фидер №11 | 1 | 0 | СИПфасад-кирпичАС | 5 | Вариант №1.5 | Кизлярские ГорЭС ПС Кизляр-1 ТП 11-26/400 | 800/5 | 0.31
65 | Кизлярские ГорЭС | ПС Кизляр-1 | 11 | ТП 11-26/400 | 2 | г. Кизляр | улица Глинки | 17 | 29 | 54 | 5 | СИП | фасад-кирпич | К(1)-Б | ПВ | 1 | 43,834662 | 46,68424 | АС | Фидер №11 | 1 | 0 | СИПфасад-кирпичАС | 5 | Вариант №1.5 | Кизлярские ГорЭС ПС Кизляр-1 ТП 11-26/400 | 800/5 | 0.31
67 | Кизлярские ГорЭС | ПС Кизляр-1 | 11 | ТП 11-26/400 | 2 | г. Кизляр | улица Глинки | 19 | 30 | 56 | 5 | СИП | фасад-кирпич | К(1)-Б | ПВ | 1 | 43,834378 | 46,684385 | АС | Фидер №11 | 1 | 0 | СИПфасад-кирпичАС | 5 | Вариант №1.5 | Кизлярские ГорЭС ПС Кизляр-1 ТП 11-26/400 | 800/5 | 0.31
69 | Кизлярские ГорЭС | ПС Кизляр-1 | 11 | ТП 11-26/400 | 2 | г. Кизляр | улица Глинки | 21 | 30 | 58 | 10 | СИП | фасад-кирпич | К(1)-Б | ПВ | 1 | 43,834308 | 46,684413 | АС | Фидер №11 | 1 | 0 | СИПфасад-кирпичАС | 5 | Вариант №1.5 | Кизлярские ГорЭС ПС Кизляр-1 ТП 11-26/400 | 800/5 | 0.31
71 | Кизлярские ГорЭС | ПС Кизляр-1 | 11 | ТП 11-26/400 | 2 | г. Кизляр | улица Глинки | 29 | 33 | 61 | 10 | СИП | фасад-кирпич | К(1)-Б | ПВ | 1 | 43,833522 | 46,684674 | АС | Фидер №11 | 1 | 0 | СИПфасад-кирпичАС | 5 | Вариант №1.5 | Кизлярские ГорЭС ПС Кизляр-1 ТП 11-26/400 | 800/5 | 0.31
73 | Кизлярские ГорЭС | ПС Кизляр-1 | 11 | ТП 11-26/400 | 2 | г. Кизляр | улица Глинки | 34 | 33 | 63 | 7 | СИП | фасад-кирпич | К(1)-Б | ПВ | 1 | 43,833496 | 46,684752 | АС | Фидер №11 | 1 | 0 | СИПфасад-кирпичАС | 5 | Вариант №1.5 | Кизлярские ГорЭС ПС Кизляр-1 ТП 11-26/400 | 800/5 | 0.31
74 | Кизлярские ГорЭС | ПС Кизляр-1 | 11 | ТП 11-26/400 | 2 | г. Кизляр | улица Глинки | 31 | 34 | 64 | 8 | СИП | фасад-кирпич | К(1)-Б | ПВ | 1 | 43,833264 | 46,684775 | АС | Фидер №11 | 1 | 0 | СИПфасад-кирпичАС | 5 | Вариант №1.5 | Кизлярские ГорЭС ПС Кизляр-1 ТП 11-26/400 | 800/5 | 0.31
78 | Кизлярские ГорЭС | ПС Кизляр-1 | 11 | ТП 11-26/400 | 2 | г. Кизляр | улица Глинки | 41 | 36 | 68 | 9 | СИП | фасад-кирпич | К(1)-Б | ПВ | 1 | 43,832624 | 46,685014 | АС | Фидер №11 | 1 | 0 | СИПфасад-кирпичАС | 5 | Вариант №1.5 | Кизлярские ГорЭС ПС Кизляр-1 ТП 11-26/400 | 800/5 | 0.31
80 | Кизлярские ГорЭС | ПС Кизляр-1 | 11 | ТП 11-26/400 | 2 | г. Кизляр | улица Глинки | 43 | 37 | 70 | 7 | СИП | фасад-кирпич | К(1)-Б | ПВ | 1 | 43,832375 | 46,68512 | АС | Фидер №11 | 1 | 0 | СИПфасад-кирпичАС | 5 | Вариант №1.5 | Кизлярские ГорЭС ПС Кизляр-1 ТП 11-26/400 | 800/5 | 0.31
82 | Кизлярские ГорЭС | ПС Кизляр-1 | 11 | ТП 11-26/400 | 2 | г. Кизляр | улица Глинки | 56 | 38 | 72 | 3 | СИП | фасад-кирпич | К(1)-Б | ПВ | 1 | 43,832101 | 46,685293 | АС | Фидер №11 | 1 | 0 | СИПфасад-кирпичАС | 5 | Вариант №1.5 | Кизлярские ГорЭС ПС Кизляр-1 ТП 11-26/400 | 800/5 | 0.31
83 | Кизлярские ГорЭС | ПС Кизляр-1 | 11 | ТП 11-26/400 | 2 | г. Кизляр | улица Глинки | 58 | 39 | 73 | 3 | СИП | фасад-кирпич | К(1)-Б | ПВ | 1 | 43,831819 | 46,685428 | АС | Фидер №11 | 1 | 0 | СИПфасад-кирпичАС | 5 | Вариант №1.5 | Кизлярские ГорЭС ПС Кизляр-1 ТП 11-26/400 | 800/5 | 0.31
90 | Кизлярские ГорЭС | ПС Кизляр-1 | 11 | ТП 11-26/400 | 2 | г. Кизляр | улица Глинки | 52 | 58 | 82 | 7 | СИП | фасад-кирпич | К(1)-Б | ПВ | 1 | 43,832301 | 46,685408 | АС | Фидер №11 | 1 | 0 | СИПфасад-кирпичАС | 5 | Вариант №1.5 | Кизлярские ГорЭС ПС Кизляр-1 ТП 11-26/400 | 800/5 | 0.31
91 | Кизлярские ГорЭС | ПС Кизляр-1 | 11 | ТП 11-26/400 | 2 | г. Кизляр | улица Глинки | 54 | 58 | 83 | 12 | СИП | фасад-кирпич | К(1)-Б | ПВ | 1 | 43,832147 | 46,685425 | АС | Фидер №11 | 1 | 0 | СИПфасад-кирпичАС | 5 | Вариант №1.5 | Кизлярские ГорЭС ПС Кизляр-1 ТП 11-26/400 | 800/5 | 0.31
6 | Кизлярские ГорЭС | ПС Кизляр-1 | 11 | ТП 11-52/400 | 1 | г. Кизляр | улица Осипенко | 1 | 9 | 7 | 35 | СИП | фасад-кирпич | К(1)-Б | ПВ | 1 | 43,8447682390009 | 46,7116435198479 | АС | Фидер №11 | 1 | 0 | СИПфасад-кирпичАС | 5 | Вариант №1.5 | Кизлярские ГорЭС ПС Кизляр-1 ТП 11-52/400 | 800/5 | 0.49
7 | Кизлярские ГорЭС | ПС Кизляр-1 | 11 | ТП 11-52/400 | 1 | г. Кизляр | улица Осипенко | 3 | 9 | 8 | 27 | СИП | фасад-кирпич | К(1)-Б | ПВ | 1 | 43,8446556242537 | 46,7115256229632 | АС | Фидер №11 | 1 | 0 | СИПфасад-кирпичАС | 5 | Вариант №1.5 | Кизлярские ГорЭС ПС Кизляр-1 ТП 11-52/400 | 800/5 | 0.49
11 | Кизлярские ГорЭС | ПС Кизляр-1 | 11 | ТП 11-52/400 | 1 | г. Кизляр | улица Осипенко | 12 | 9 | 12 | 13 | СИП | фасад-кирпич | К(1)-Б | ПВ | 1 | 43,8445221848263 | 46,7118751197377 | АС | Фидер №11 | 1 | 0 | СИПфасад-кирпичАС | 5 | Вариант №1.5 | Кизлярские ГорЭС ПС Кизляр-1 ТП 11-52/400 | 800/5 | 0.49
13 | Кизлярские ГорЭС | ПС Кизляр-1 | 11 | ТП 11-52/400 | 1 | г. Кизляр | улица Осипенко | 7 | 10 | 14 | 28 | СИП | фасад-кирпич | К(1)-Б | ПВ | 1 | 43,8441018072794 | 46,711252486316 | АС | Фидер №11 | 1 | 0 | СИПфасад-кирпичАС | 5 | Вариант №1.5 | Кизлярские ГорЭС ПС Кизляр-1 ТП 11-52/400 | 800/5 | 0.49
16 | Кизлярские ГорЭС | ПС Кизляр-1 | 11 | ТП 11-52/400 | 1 | г. Кизляр | улица Победы | 2/1 | 13 | 17 | 26 | СИП | фасад-кирпич | К(1)-Б | ПВ | 1 | 43,844123759355 | 46,7128114044397 | АС | Фидер №11 | 1 | 0 | СИПфасад-кирпичАС | 5 | Вариант №1.5 | Кизлярские ГорЭС ПС Кизляр-1 ТП 11-52/400 | 800/5 | 0.49
18 | Кизлярские ГорЭС | ПС Кизляр-1 | 11 | ТП 11-52/400 | 1 | г. Кизляр | улица Лермонтова | 68 | 13 | 19 | 17 | СИП | фасад-кирпич | К(1)-Б | ПВ | 1 | 43,8440164525615 | 46,7128114059077 | АС | Фидер №11 | 1 | 0 | СИПфасад-кирпичАС | 5 | Вариант №1.5 | Кизлярские ГорЭС ПС Кизляр-1 ТП 11-52/400 | 800/5 | 0.49
19 | Кизлярские ГорЭС | ПС Кизляр-1 | 11 | ТП 11-52/400 | 1 | г. Кизляр | улица Лермонтова | 70 | 14 | 20 | 18 | СИП | фасад-кирпич | К(1)-Б | ПВ | 1 | 43,8436699059602 | 46,7128455833405 | АС | Фидер №11 | 1 | 0 | СИПфасад-кирпичАС | 5 | Вариант №1.5 | Кизлярские ГорЭС ПС Кизляр-1 ТП 11-52/400 | 800/5 | 0.49
22 | Кизлярские ГорЭС | ПС Кизляр-1 | 11 | ТП 11-52/400 | 1 | г. Кизляр | улица Лермонтова | 72 | 15 | 23 | 10 | СИП | фасад-кирпич | К(1)-Б | ПВ | 1 | 43,843309 | 46,712606 | АС | Фидер №11 | 1 | 0 | СИПфасад-кирпичАС | 5 | Вариант №1.5 | Кизлярские ГорЭС ПС Кизляр-1 ТП 11-52/400 | 800/5 | 0.49
24 | Кизлярские ГорЭС | ПС Кизляр-1 | 11 | ТП 11-52/400 | 1 | г. Кизляр | улица Лермонтова | 80 | 17 | 25 | 6 | СИП | фасад-кирпич | К(1)-Б | ПВ | 1 | 43,842858 | 46,712499 | АС | Фидер №11 | 1 | 0 | СИПфасад-кирпичАС | 5 | Вариант №1.5 | Кизлярские ГорЭС ПС Кизляр-1 ТП 11-52/400 | 800/5 | 0.49
27 | Кизлярские ГорЭС | ПС Кизляр-1 | 11 | ТП 11-52/400 | 1 | г. Кизляр | улица Лермонтова | 82 | 19 | 29 | 30 | СИП | фасад-кирпич | К(1)-Б | ПВ | 1 | 43,842283 | 46,712551 | АС | Фидер №11 | 1 | 0 | СИПфасад-кирпичАС | 5 | Вариант №1.5 | Кизлярские ГорЭС ПС Кизляр-1 ТП 11-52/400 | 800/5 | 0.49
30 | Кизлярские ГорЭС | ПС Кизляр-1 | 11 | ТП 11-52/400 | 1 | г. Кизляр | улица Лермонтова | 90А | 22 | 32 | 11 | СИП | фасад-кирпич | К(1)-Б | ПВ | 1 | 43,841661 | 46,712239 | АС | Фидер №11 | 1 | 0 | СИПфасад-кирпичАС | 5 | Вариант №1.5 | Кизлярские ГорЭС ПС Кизляр-1 ТП 11-52/400 | 800/5 | 0.49
32 | Кизлярские ГорЭС | ПС Кизляр-1 | 11 | ТП 11-52/400 | 1 | г. Кизляр | улица Лермонтова | 92 | 24 | 34 | 13 | СИП | фасад-кирпич | К(1)-Б | ПВ | 1 | 43,841384 | 46,712236 | АС | Фидер №11 | 1 | 0 | СИПфасад-кирпичАС | 5 | Вариант №1.5 | Кизлярские ГорЭС ПС Кизляр-1 ТП 11-52/400 | 800/5 | 0.49
37 | Кизлярские ГорЭС | ПС Кизляр-1 | 11 | ТП 11-52/400 | 1 | г. Кизляр | улица Суворова | 1 | 26 | 39 | 25 | СИП | фасад-кирпич | К(1)-Б | ПВ | 1 | 43,8438487057586 | 46,7136075461579 | АС | Фидер №11 | 1 | 0 | СИПфасад-кирпичАС | 5 | Вариант №1.5 | Кизлярские ГорЭС ПС Кизляр-1 ТП 11-52/400 | 800/5 | 0.49
38 | Кизлярские ГорЭС | ПС Кизляр-1 | 11 | ТП 11-52/400 | 1 | г. Кизляр | улица Суворова | 2 | 26 | 40 | 15 | СИП | фасад-кирпич | К(1)-Б | ПВ | 1 | 43,8439008245941 | 46,7140214305918 | АС | Фидер №11 | 1 | 0 | СИПфасад-кирпичАС | 5 | Вариант №1.5 | Кизлярские ГорЭС ПС Кизляр-1 ТП 11-52/400 | 800/5 | 0.49
43 | Кизлярские ГорЭС | ПС Кизляр-1 | 11 | ТП 11-52/400 | 1 | г. Кизляр | улица Суворова | 5 | 29 | 45 | 3 | СИП | фасад-кирпич | К(1)-Б | ПВ | 1 | 43,843403 | 46,713698 | АС | Фидер №11 | 1 | 0 | СИПфасад-кирпичАС | 5 | Вариант №1.5 | Кизлярские ГорЭС ПС Кизляр-1 ТП 11-52/400 | 800/5 | 0.49
44 | Кизлярские ГорЭС | ПС Кизляр-1 | 11 | ТП 11-52/400 | 1 | г. Кизляр | улица Суворова | 5А | 29 | 46 | 11 | СИП | фасад-кирпич | К(1)-Б | ПВ | 1 | 43,843339 | 46,713646 | АС | Фидер №11 | 1 | 0 | СИПфасад-кирпичАС | 5 | Вариант №1.5 | Кизлярские ГорЭС ПС Кизляр-1 ТП 11-52/400 | 800/5 | 0.49
45 | Кизлярские ГорЭС | ПС Кизляр-1 | 11 | ТП 11-52/400 | 1 | г. Кизляр | улица Суворова | 9 | 30 | 47 | 15 | СИП | фасад-кирпич | К(1)-Б | ПВ | 1 | 43,843017 | 46,713592 | АС | Фидер №11 | 1 | 0 | СИПфасад-кирпичАС | 5 | Вариант №1.5 | Кизлярские ГорЭС ПС Кизляр-1 ТП 11-52/400 | 800/5 | 0.49
49 | Кизлярские ГорЭС | ПС Кизляр-1 | 11 | ТП 11-52/400 | 1 | г. Кизляр | улица Суворова | 18 | 34 | 51 | 2 | СИП | фасад-кирпич | К(1)-Б | ПВ | 1 | 43,842216 | 46,713529 | АС | Фидер №11 | 1 | 0 | СИПфасад-кирпичАС | 5 | Вариант №1.5 | Кизлярские ГорЭС ПС Кизляр-1 ТП 11-52/400 | 800/5 | 0.49
50 | Кизлярские ГорЭС | ПС Кизляр-1 | 11 | ТП 11-52/400 | 1 | г. Кизляр | улица Суворова | 20 | 35 | 52 | 10 | СИП | фасад-кирпич | К(1)-Б | ПВ | 1 | 43,841878 | 46,713404 | АС | Фидер №11 | 1 | 0 | СИПфасад-кирпичАС | 5 | Вариант №1.5 | Кизлярские ГорЭС ПС Кизляр-1 ТП 11-52/400 | 800/5 | 0.49
52 | Кизлярские ГорЭС | ПС Кизляр-1 | 11 | ТП 11-52/400 | 1 | г. Кизляр | улица Суворова | 4 | 36 | 54 | 9 | СИП | фасад-кирпич | К(1)-Б | ПВ | 1 | 43,84369 | 46,713937 | АС | Фидер №11 | 1 | 0 | СИПфасад-кирпичАС | 5 | Вариант №1.5 | Кизлярские ГорЭС ПС Кизляр-1 ТП 11-52/400 | 800/5 | 0.49
53 | Кизлярские ГорЭС | ПС Кизляр-1 | 11 | ТП 11-52/400 | 1 | г. Кизляр | улица Победы | 2 | 37 | 55 | 30 | СИП | фасад-кирпич | К(1)-Б | ПВ | 1 | 43,8436029746543 | 46,7142691522878 | АС | Фидер №11 | 1 | 0 | СИПфасад-кирпичАС | 5 | Вариант №1.5 | Кизлярские ГорЭС ПС Кизляр-1 ТП 11-52/400 | 800/5 | 0.49
55 | Кизлярские ГорЭС | ПС Кизляр-1 | 11 | ТП 11-52/400 | 1 | г. Кизляр | улица Суворова | 4А | 37 | 57 | 24 | СИП | фасад-кирпич | К(1)-Б | ПВ | 1 | 43,8434807310452 | 46,7142034497467 | АС | Фидер №11 | 1 | 0 | СИПфасад-кирпичАС | 5 | Вариант №1.5 | Кизлярские ГорЭС ПС Кизляр-1 ТП 11-52/400 | 800/5 | 0.49
59 | Кизлярские ГорЭС | ПС Кизляр-1 | 11 | ТП 11-52/400 | 1 | г. Кизляр | улица Суворова | 6 | 38 | 61 | 22 | СИП | фасад-кирпич | К(1)-Б | ПВ | 1 | 43,8432863351457 | 46,7140809088574 | АС | Фидер №11 | 1 | 0 | СИПфасад-кирпичАС | 5 | Вариант №1.5 | Кизлярские ГорЭС ПС Кизляр-1 ТП 11-52/400 | 800/5 | 0.49
60 | Кизлярские ГорЭС | ПС Кизляр-1 | 11 | ТП 11-52/400 | 1 | г. Кизляр | улица Суворова | 8 | 38 | 62 | 15 | СИП | фасад-кирпич | К(1)-Б | ПВ | 1 | 43,843178 | 46,713824 | АС | Фидер №11 | 1 | 0 | СИПфасад-кирпичАС | 5 | Вариант №1.5 | Кизлярские ГорЭС ПС Кизляр-1 ТП 11-52/400 | 800/5 | 0.49
61 | Кизлярские ГорЭС | ПС Кизляр-1 | 11 | ТП 11-52/400 | 1 | г. Кизляр | улица Суворова | 10 | 39 | 63 | 16 | СИП | фасад-кирпич | К(1)-Б | ПВ | 1 | 43,8430598125836 | 46,7139889234944 | АС | Фидер №11 | 1 | 0 | СИПфасад-кирпичАС | 5 | Вариант №1.5 | Кизлярские ГорЭС ПС Кизляр-1 ТП 11-52/400 | 800/5 | 0.49
63 | Кизлярские ГорЭС | ПС Кизляр-1 | 11 | ТП 11-52/400 | 1 | г. Кизляр | улица Суворова | 10А | 39 | 65 | 15 | СИП | фасад-кирпич | К(1)-Б | ПВ | 1 | 43,84295 | 46,713771 | АС | Фидер №11 | 1 | 0 | СИПфасад-кирпичАС | 5 | Вариант №1.5 | Кизлярские ГорЭС ПС Кизляр-1 ТП 11-52/400 | 800/5 | 0.49
64 | Кизлярские ГорЭС | ПС Кизляр-1 | 11 | ТП 11-52/400 | 1 | г. Кизляр | улица Суворова | 12 | 40 | 66 | 9 | СИП | фасад-кирпич | К(1)-Б | ПВ | 1 | 43,842768 | 46,713721 | АС | Фидер №11 | 1 | 0 | СИПфасад-кирпичАС | 5 | Вариант №1.5 | Кизлярские ГорЭС ПС Кизляр-1 ТП 11-52/400 | 800/5 | 0.49
66 | Кизлярские ГорЭС | ПС Кизляр-1 | 11 | ТП 11-52/400 | 1 | г. Кизляр | улица Суворова | 12А | 40 | 68 | 17 | СИП | фасад-кирпич | К(1)-Б | ПВ | 1 | 43,842699 | 46,713753 | АС | Фидер №11 | 1 | 0 | СИПфасад-кирпичАС | 5 | Вариант №1.5 | Кизлярские ГорЭС ПС Кизляр-1 ТП 11-52/400 | 800/5 | 0.49
67 | Кизлярские ГорЭС | ПС Кизляр-1 | 11 | ТП 11-52/400 | 1 | г. Кизляр | улица Суворова | 16 | 41 | 69 | 6 | СИП | фасад-кирпич | К(1)-Б | ПВ | 1 | 43,842398 | 46,713693 | АС | Фидер №11 | 1 | 0 | СИПфасад-кирпичАС | 5 | Вариант №1.5 | Кизлярские ГорЭС ПС Кизляр-1 ТП 11-52/400 | 800/5 | 0.49
71 | Кизлярские ГорЭС | ПС Кизляр-1 | 11 | ТП 11-52/400 | 1 | г. Кизляр | улица Победы | 2А | 45 | 74 | 29 | СИП | фасад-кирпич | К(1)-Б | ПВ | 1 | 43,8437016781903 | 46,7148429608849 | АС | Фидер №11 | 1 | 0 | СИПфасад-кирпичАС | 5 | Вариант №1.5 | Кизлярские ГорЭС ПС Кизляр-1 ТП 11-52/400 | 800/5 | 0.49
74 | Кизлярские ГорЭС | ПС Кизляр-1 | 11 | ТП 11-52/400 | 1 | г. Кизляр | улица Лермонтова | 64 | 47 | 78 | 3 | СИП | фасад-кирпич | К(1)-Б | ПВ | 1 | 43,844549 | 46,713836 | АС | Фидер №11 | 1 | 0 | СИПфасад-кирпичАС | 5 | Вариант №1.5 | Кизлярские ГорЭС ПС Кизляр-1 ТП 11-52/400 | 800/5 | 0.49
76 | Кизлярские ГорЭС | ПС Кизляр-1 | 11 | ТП 11-52/400 | 1 | г. Кизляр | улица Лермонтова | 60 | 48 | 80 | 3 | СИП | фасад-кирпич | К(1)-Б | ПВ | 1 | 43,844818 | 46,713994 | АС | Фидер №11 | 1 | 0 | СИПфасад-кирпичАС | 5 | Вариант №1.5 | Кизлярские ГорЭС ПС Кизляр-1 ТП 11-52/400 | 800/5 | 0.49
77 | Кизлярские ГорЭС | ПС Кизляр-1 | 11 | ТП 11-52/400 | 1 | г. Кизляр | улица Лермонтова | 58 | 48 | 81 | 13 | СИП | фасад-кирпич | К(1)-Б | ПВ | 1 | 43,844941 | 46,714 | АС | Фидер №11 | 1 | 0 | СИПфасад-кирпичАС | 5 | Вариант №1.5 | Кизлярские ГорЭС ПС Кизляр-1 ТП 11-52/400 | 800/5 | 0.49
79 | Кизлярские ГорЭС | ПС Кизляр-1 | 11 | ТП 11-52/400 | 1 | г. Кизляр | улица Лермонтова | 56 | 49 | 83 | 22 | СИП | фасад-кирпич | К(1)-Б | ПВ | 1 | 43,845129 | 46,714083 | АС | Фидер №11 | 1 | 0 | СИПфасад-кирпичАС | 5 | Вариант №1.5 | Кизлярские ГорЭС ПС Кизляр-1 ТП 11-52/400 | 800/5 | 0.49
80 | Кизлярские ГорЭС | ПС Кизляр-1 | 11 | ТП 11-52/400 | 1 | г. Кизляр | улица Лермонтова | 54 | 49 | 84 | 29 | СИП | фасад-кирпич | К(1)-Б | ПВ | 1 | 43,845251 | 46,714155 | АС | Фидер №11 | 1 | 0 | СИПфасад-кирпичАС | 5 | Вариант №1.5 | Кизлярские ГорЭС ПС Кизляр-1 ТП 11-52/400 | 800/5 | 0.49
83 | Кизлярские ГорЭС | ПС Кизляр-1 | 11 | ТП 11-52/400 | 1 | г. Кизляр | улица Лермонтова | 52 | 51 | 87 | 5 | СИП | фасад-кирпич | К(1)-Б | ПВ | 1 | 43,845522 | 46,714293 | АС | Фидер №11 | 1 | 0 | СИПфасад-кирпичАС | 5 | Вариант №1.5 | Кизлярские ГорЭС ПС Кизляр-1 ТП 11-52/400 | 800/5 | 0.49
85 | Кизлярские ГорЭС | ПС Кизляр-1 | 11 | ТП 11-52/400 | 1 | г. Кизляр | улица Лермонтова | 46 | 53 | 90 | 18 | СИП | фасад-кирпич | К(1)-Б | ПВ | 1 | 43,846043 | 46,714967 | АС | Фидер №11 | 1 | 0 | СИПфасад-кирпичАС | 5 | Вариант №1.5 | Кизлярские ГорЭС ПС Кизляр-1 ТП 11-52/400 | 800/5 | 0.49
87 | Кизлярские ГорЭС | ПС Кизляр-1 | 11 | ТП 11-52/400 | 1 | г. Кизляр | улица Лермонтова | 42 | 54 | 92 | 23 | СИП | фасад-кирпич | К(1)-Б | ПВ | 1 | 43,84634 | 46,715346 | АС | Фидер №11 | 1 | 0 | СИПфасад-кирпичАС | 5 | Вариант №1.5 | Кизлярские ГорЭС ПС Кизляр-1 ТП 11-52/400 | 800/5 | 0.49
88 | Кизлярские ГорЭС | ПС Кизляр-1 | 11 | ТП 11-52/400 | 1 | г. Кизляр | улица Лермонтова | 38 | 56 | 93 | 7 | СИП | фасад-кирпич | К(1)-Б | ПВ | 1 | 43,846805 | 46,715793 | АС | Фидер №11 | 1 | 0 | СИПфасад-кирпичАС | 5 | Вариант №1.5 | Кизлярские ГорЭС ПС Кизляр-1 ТП 11-52/400 | 800/5 | 0.49
134 | Кизлярские ГорЭС | ПС Кизляр-1 | 11 | ТП 11-52/400 | 2 | г. Кизляр | Набережная улица | 30 | 14 | 38 | 12 | СИП | фасад-кирпич | К(1)-Б | ПВ | 1 | 43,8447805309217 | 46,7107789644103 | АС | Фидер №11 | 1 | 0 | СИПфасад-кирпичАС | 5 | Вариант №1.5 | Кизлярские ГорЭС ПС Кизляр-1 ТП 11-52/400 | 800/5 | 0.49
136 | Кизлярские ГорЭС | ПС Кизляр-1 | 11 | ТП 11-52/400 | 2 | г. Кизляр | Топольская улица | 32 | 15 | 40 | 29 | СИП | фасад-кирпич | К(1)-Б | ПВ | 1 | 43,8445499640333 | 46,7102236390625 | АС | Фидер №11 | 1 | 0 | СИПфасад-кирпичАС | 5 | Вариант №1.5 | Кизлярские ГорЭС ПС Кизляр-1 ТП 11-52/400 | 800/5 | 0.49
140 | Кизлярские ГорЭС | ПС Кизляр-1 | 11 | ТП 11-52/400 | 2 | г. Кизляр | Набережная улица | 36А | 16 | 44 | 25 | СИП | фасад-кирпич | К(1)-Б | ПВ | 1 | 43,8440816345175 | 46,7105903006113 | АС | Фидер №11 | 1 | 0 | СИПфасад-кирпичАС | 5 | Вариант №1.5 | Кизлярские ГорЭС ПС Кизляр-1 ТП 11-52/400 | 800/5 | 0.49
141 | Кизлярские ГорЭС | ПС Кизляр-1 | 11 | ТП 11-52/400 | 2 | г. Кизляр | улица Осипенко | 9 | 16 | 45 | 35 | СИП | фасад-кирпич | К(1)-Б | ПВ | 1 | 43,8440380699271 | 46,710749559524 | АС | Фидер №11 | 1 | 0 | СИПфасад-кирпичАС | 5 | Вариант №1.5 | Кизлярские ГорЭС ПС Кизляр-1 ТП 11-52/400 | 800/5 | 0.49
143 | Кизлярские ГорЭС | ПС Кизляр-1 | 11 | ТП 11-52/400 | 2 | г. Кизляр | Набережная улица | 34 | 16 | 47 | 11 | СИП | фасад-кирпич | К(1)-Б | ПВ | 1 | 43,8442203005295 | 46,7105862072583 | АС | Фидер №11 | 1 | 0 | СИПфасад-кирпичАС | 5 | Вариант №1.5 | Кизлярские ГорЭС ПС Кизляр-1 ТП 11-52/400 | 800/5 | 0.49
23 | Кизлярские ГорЭС | ПС Кизляр-1 | 11 | ТП 11-86/400 | 1 | г. Кизляр | улица Маяковского | 6 | 30 | 82 | 10 | СИП | фасад-кирпич | К(1)-Б | ПВ | 1 | 43,843992 | 46,708343 | АС | Фидер №11 | 1 | 0 | СИПфасад-кирпичАС | 5 | Вариант №1.5 | Кизлярские ГорЭС ПС Кизляр-1 ТП 11-86/400 | 800/5 | 0.95
24 | Кизлярские ГорЭС | ПС Кизляр-1 | 11 | ТП 11-86/400 | 1 | г. Кизляр | улица Маяковского | 7Б | 31 | 83 | 9 | СИП | фасад-кирпич | К(1)-Б | ПВ | 1 | 43,843976 | 46,70797 | АС | Фидер №11 | 1 | 0 | СИПфасад-кирпичАС | 5 | Вариант №1.5 | Кизлярские ГорЭС ПС Кизляр-1 ТП 11-86/400 | 800/5 | 0.95
1 | Кизлярские ГорЭС | ПС Кизляр-1 | 10 | ТП 10-17/400 | 1 | г. Кизляр | Советская улица | 3 | 7 | 10 | 36 | СИП | фасад-кирпич | К(1)-Б | ПВ | 1 | 43,8541050855844 | 46,711774148331 | АС | Фидер №10 | 1 | 0 | СИПфасад-кирпичАС | 5 | Вариант №1.5 | Кизлярские ГорЭС ПС Кизляр-1 ТП 10-17/400 | 800/5 | 0.64
4 | Кизлярские ГорЭС | ПС Кизляр-1 | 10 | ТП 10-110/400 | 2 | г. Кизляр | Пролетарская улица | 13/1 | 12 | 20 | 12 | СИП | фасад-кирпич | К(1)-Б | ПВ | 1 | 43,8554328851563 | 46,7129921324445 | АС | Фидер №10 | 1 | 0 | СИПфасад-кирпичАС | 5 | Вариант №1.5 | Кизлярские ГорЭС ПС Кизляр-1 ТП 10-110/400 | 800/5 | 0.54
5 | Кизлярские ГорЭС | ПС Кизляр-1 | 10 | ТП 10-110/400 | 2 | г. Кизляр | Пролетарская улица | 9 | 12 | 21 | 15 | СИП | фасад-кирпич | К(1)-Б | ПВ | 1 | 43,8553105327927 | 46,7126887520866 | АС | Фидер №10 | 1 | 0 | СИПфасад-кирпичАС | 5 | Вариант №1.5 | Кизлярские ГорЭС ПС Кизляр-1 ТП 10-110/400 | 800/5 | 0.54
7 | Кизлярские ГорЭС | ПС Кизляр-1 | 10 | ТП 10-110/400 | 2 | г. Кизляр | улица Дзержинского | 17 | 13 | 23 | 3 | СИП | фасад-кирпич | К(1)-Б | ПВ | 1 | 43,85511 | 46,713245 | АС | Фидер №10 | 1 | 0 | СИПфасад-кирпичАС | 5 | Вариант №1.5 | Кизлярские ГорЭС ПС Кизляр-1 ТП 10-110/400 | 800/5 | 0.54
8 | Кизлярские ГорЭС | ПС Кизляр-1 | 10 | ТП 10-110/400 | 2 | г. Кизляр | Советская улица | 13 | 13 | 24 | 14 | СИП | фасад-кирпич | К(1)-Б | ПВ | 1 | 43,8552697018297 | 46,7131957572626 | АС | Фидер №10 | 1 | 0 | СИПфасад-кирпичАС | 5 | Вариант №1.5 | Кизлярские ГорЭС ПС Кизляр-1 ТП 10-110/400 | 800/5 | 0.54
13 | Кизлярские ГорЭС | ПС Кизляр-1 | 10 | ТП 10-110/400 | 2 | г. Кизляр | улица Суслова | 23 | 16 | 32 | 8 | СИП | фасад-кирпич | К(1)-Б | ПВ | 1 | 43,8561527970582 | 46,7115093753782 | АС | Фидер №10 | 1 | 0 | СИПфасад-кирпичАС | 5 | Вариант №1.5 | Кизлярские ГорЭС ПС Кизляр-1 ТП 10-110/400 | 800/5 | 0.54
14 | Кизлярские ГорЭС | ПС Кизляр-1 | 10 | ТП 10-110/400 | 2 | г. Кизляр | улица Суслова | 25 | 16 | 33 | 24 | СИП | фасад-кирпич | К(1)-Б | ПВ | 1 | 43,8562526963486 | 46,711651935272 | АС | Фидер №10 | 1 | 0 | СИПфасад-кирпичАС | 5 | Вариант №1.5 | Кизлярские ГорЭС ПС Кизляр-1 ТП 10-110/400 | 800/5 | 0.54
15 | Кизлярские ГорЭС | ПС Кизляр-1 | 10 | ТП 10-110/400 | 2 | г. Кизляр | улица Дзержинского | 7 | 16 | 34 | 26 | СИП | фасад-кирпич | К(1)-Б | ПВ | 1 | 43,8563409054261 | 46,7114939050943 | АС | Фидер №10 | 1 | 0 | СИПфасад-кирпичАС | 5 | Вариант №1.5 | Кизлярские ГорЭС ПС Кизляр-1 ТП 10-110/400 | 800/5 | 0.54
20 | Кизлярские ГорЭС | ПС Кизляр-1 | 10 | ТП 10-110/400 | 2 | г. Кизляр | Первомайская улица | 17 | 19 | 40 | 10 | СИП | фасад-кирпич | К(1)-Б | ПВ | 1 | 43,856436 | 46,710754 | АС | Фидер №10 | 1 | 0 | СИПфасад-кирпичАС | 5 | Вариант №1.5 | Кизлярские ГорЭС ПС Кизляр-1 ТП 10-110/400 | 800/5 | 0.54
21 | Кизлярские ГорЭС | ПС Кизляр-1 | 10 | ТП 10-110/400 | 2 | г. Кизляр | улица Урицкого | 19 | 21 | 45 | 12 | СИП | фасад-кирпич | К(1)-Б | ПВ | 1 | 43,856189 | 46,712634 | АС | Фидер №10 | 1 | 0 | СИПфасад-кирпичАС | 5 | Вариант №1.5 | Кизлярские ГорЭС ПС Кизляр-1 ТП 10-110/400 | 800/5 | 0.54
22 | Кизлярские ГорЭС | ПС Кизляр-1 | 10 | ТП 10-110/400 | 2 | г. Кизляр | улица Урицкого | 21 | 22 | 46 | 29 | СИП | фасад-кирпич | К(1)-Б | ПВ | 1 | 43,8564148709851 | 46,7125020341367 | АС | Фидер №10 | 1 | 0 | СИПфасад-кирпичАС | 5 | Вариант №1.5 | Кизлярские ГорЭС ПС Кизляр-1 ТП 10-110/400 | 800/5 | 0.54
24 | Кизлярские ГорЭС | ПС Кизляр-1 | 10 | ТП 10-110/400 | 2 | г. Кизляр | улица Урицкого | 23 | 22 | 48 | 13 | СИП | фасад-кирпич | К(1)-Б | ПВ | 1 | 43,8564825974454 | 46,7128137663189 | АС | Фидер №10 | 1 | 0 | СИПфасад-кирпичАС | 5 | Вариант №1.5 | Кизлярские ГорЭС ПС Кизляр-1 ТП 10-110/400 | 800/5 | 0.54
30 | Кизлярские ГорЭС | ПС Кизляр-1 | 10 | ТП 10-110/400 | 2 | г. Кизляр | улица Урицкого | 27 | 23 | 54 | 14 | СИП | фасад-кирпич | К(1)-Б | ПВ | 1 | 43,8566583905118 | 46,7129515186146 | АС | Фидер №10 | 1 | 0 | СИПфасад-кирпичАС | 5 | Вариант №1.5 | Кизлярские ГорЭС ПС Кизляр-1 ТП 10-110/400 | 800/5 | 0.54
32 | Кизлярские ГорЭС | ПС Кизляр-1 | 10 | ТП 10-110/400 | 2 | г. Кизляр | улица Урицкого | 29 | 23 | 56 | 14 | СИП | фасад-кирпич | К(1)-Б | ПВ | 1 | 43,8567989123119 | 46,7131340065515 | АС | Фидер №10 | 1 | 0 | СИПфасад-кирпичАС | 5 | Вариант №1.5 | Кизлярские ГорЭС ПС Кизляр-1 ТП 10-110/400 | 800/5 | 0.54
33 | Кизлярские ГорЭС | ПС Кизляр-1 | 10 | ТП 10-110/400 | 2 | г. Кизляр | улица Урицкого | 18А | 23 | 57 | 34 | СИП | фасад-кирпич | К(1)-Б | ПВ | 1 | 43,8567108848846 | 46,713560350939 | АС | Фидер №10 | 1 | 0 | СИПфасад-кирпичАС | 5 | Вариант №1.5 | Кизлярские ГорЭС ПС Кизляр-1 ТП 10-110/400 | 800/5 | 0.54
5 | Кизлярские ГорЭС | ПС Кизляр-1 | 8 | ТП 8-71/400 | 1 | г. Кизляр | Красноармейская улица | 39 | 3 | 5 | 6 | СИП | фасад-кирпич | К(1)-Б | ПВ | 1 | 43,838862 | 46,695622 | АС | Фидер №8 | 1 | 0 | СИПфасад-кирпичАС | 5 | Вариант №1.5 | Кизлярские ГорЭС ПС Кизляр-1 ТП 8-71/400 | 800/5 | 0.59
37 | Кизлярские ГорЭС | ПС Кизляр-1 | 8 | ТП 8-71/400 | 1 | г. Кизляр | Грозненская улица | 58 | 23 | 47 | 11 | СИП | фасад-кирпич | К(1)-Б | ПВ | 1 | 43,839576 | 46,694821 | АС | Фидер №8 | 1 | 0 | СИПфасад-кирпичАС | 5 | Вариант №1.5 | Кизлярские ГорЭС ПС Кизляр-1 ТП 8-71/400 | 800/5 | 0.59
38 | Кизлярские ГорЭС | ПС Кизляр-1 | 8 | ТП 8-71/400 | 1 | г. Кизляр | Грозненская улица | 60 | 23 | 48 | 17 | СИП | фасад-кирпич | К(1)-Б | ПВ | 1 | 43,839533 | 46,694768 | АС | Фидер №8 | 1 | 0 | СИПфасад-кирпичАС | 5 | Вариант №1.5 | Кизлярские ГорЭС ПС Кизляр-1 ТП 8-71/400 | 800/5 | 0.59
40 | Кизлярские ГорЭС | ПС Кизляр-1 | 8 | ТП 8-71/400 | 1 | г. Кизляр | Грозненская улица | 56 | 23 | 50 | 7 | СИП | фасад-кирпич | К(1)-Б | ПВ | 1 | 43,839608 | 46,69489 | АС | Фидер №8 | 1 | 0 | СИПфасад-кирпичАС | 5 | Вариант №1.5 | Кизлярские ГорЭС ПС Кизляр-1 ТП 8-71/400 | 800/5 | 0.59
46 | Кизлярские ГорЭС | ПС Кизляр-1 | 8 | ТП 8-71/400 | 1 | г. Кизляр | Грозненская улица | 55А | 27 | 56 | 5 | СИП | фасад-кирпич | К(1)-Б | ПВ | 1 | 43,83887 | 46,693123 | АС | Фидер №8 | 1 | 0 | СИПфасад-кирпичАС | 5 | Вариант №1.5 | Кизлярские ГорЭС ПС Кизляр-1 ТП 8-71/400 | 800/5 | 0.59
47 | Кизлярские ГорЭС | ПС Кизляр-1 | 8 | ТП 8-71/400 | 1 | г. Кизляр | Грозненская улица | 59 | 27 | 57 | 12 | СИП | фасад-кирпич | К(1)-Б | ПВ | 1 | 43,838788 | 46,692977 | АС | Фидер №8 | 1 | 0 | СИПфасад-кирпичАС | 5 | Вариант №1.5 | Кизлярские ГорЭС ПС Кизляр-1 ТП 8-71/400 | 800/5 | 0.59
49 | Кизлярские ГорЭС | ПС Кизляр-1 | 8 | ТП 8-71/400 | 1 | г. Кизляр | Грозненская улица | 61 | 28 | 59 | 6 | СИП | фасад-кирпич | К(1)-Б | ПВ | 1 | 43,83866 | 46,692759 | АС | Фидер №8 | 1 | 0 | СИПфасад-кирпичАС | 5 | Вариант №1.5 | Кизлярские ГорЭС ПС Кизляр-1 ТП 8-71/400 | 800/5 | 0.59
50 | Кизлярские ГорЭС | ПС Кизляр-1 | 8 | ТП 8-71/400 | 1 | г. Кизляр | Грозненская улица | 63 | 28 | 60 | 10 | СИП | фасад-кирпич | К(1)-Б | ПВ | 1 | 43,8386 | 46,692662 | АС | Фидер №8 | 1 | 0 | СИПфасад-кирпичАС | 5 | Вариант №1.5 | Кизлярские ГорЭС ПС Кизляр-1 ТП 8-71/400 | 800/5 | 0.59
51 | Кизлярские ГорЭС | ПС Кизляр-1 | 8 | ТП 8-71/400 | 1 | г. Кизляр | Грозненская улица | 65 | 28 | 61 | 21 | СИП | фасад-кирпич | К(1)-Б | ПВ | 1 | 43,838503 | 46,692581 | АС | Фидер №8 | 1 | 0 | СИПфасад-кирпичАС | 5 | Вариант №1.5 | Кизлярские ГорЭС ПС Кизляр-1 ТП 8-71/400 | 800/5 | 0.59
55 | Кизлярские ГорЭС | ПС Кизляр-1 | 8 | ТП 8-71/400 | 1 | г. Кизляр | Грозненская улица | 73 | 30 | 65 | 8 | СИП | фасад-кирпич | К(1)-Б | ПВ | 1 | 43,838227 | 46,691898 | АС | Фидер №8 | 1 | 0 | СИПфасад-кирпичАС | 5 | Вариант №1.5 | Кизлярские ГорЭС ПС Кизляр-1 ТП 8-71/400 | 800/5 | 0.59
57 | Кизлярские ГорЭС | ПС Кизляр-1 | 8 | ТП 8-71/400 | 1 | г. Кизляр | Грозненская улица | 75 | 30 | 67 | 28 | СИП | фасад-кирпич | К(1)-Б | ПВ | 1 | 43,838048 | 46,691727 | АС | Фидер №8 | 1 | 0 | СИПфасад-кирпичАС | 5 | Вариант №1.5 | Кизлярские ГорЭС ПС Кизляр-1 ТП 8-71/400 | 800/5 | 0.59
58 | Кизлярские ГорЭС | ПС Кизляр-1 | 8 | ТП 8-71/400 | 1 | г. Кизляр | Грозненская улица | 72 | 31 | 68 | 4 | СИП | фасад-кирпич | К(1)-Б | ПВ | 1 | 43,838803 | 46,693711 | АС | Фидер №8 | 1 | 0 | СИПфасад-кирпичАС | 5 | Вариант №1.5 | Кизлярские ГорЭС ПС Кизляр-1 ТП 8-71/400 | 800/5 | 0.59
59 | Кизлярские ГорЭС | ПС Кизляр-1 | 8 | ТП 8-71/400 | 1 | г. Кизляр | Грозненская улица | 74 | 32 | 69 | 6 | СИП | фасад-кирпич | К(1)-Б | ПВ | 1 | 43,838617 | 46,693435 | АС | Фидер №8 | 1 | 0 | СИПфасад-кирпичАС | 5 | Вариант №1.5 | Кизлярские ГорЭС ПС Кизляр-1 ТП 8-71/400 | 800/5 | 0.59
60 | Кизлярские ГорЭС | ПС Кизляр-1 | 8 | ТП 8-71/400 | 1 | г. Кизляр | Грозненская улица | 76 | 33 | 70 | 5 | СИП | фасад-кирпич | К(1)-Б | ПВ | 1 | 43,838498 | 46,693291 | АС | Фидер №8 | 1 | 0 | СИПфасад-кирпичАС | 5 | Вариант №1.5 | Кизлярские ГорЭС ПС Кизляр-1 ТП 8-71/400 | 800/5 | 0.59
61 | Кизлярские ГорЭС | ПС Кизляр-1 | 8 | ТП 8-71/400 | 1 | г. Кизляр | Грозненская улица | 80 | 33 | 71 | 7 | СИП | фасад-кирпич | К(1)-Б | ПВ | 1 | 43,838495 | 46,693158 | АС | Фидер №8 | 1 | 0 | СИПфасад-кирпичАС | 5 | Вариант №1.5 | Кизлярские ГорЭС ПС Кизляр-1 ТП 8-71/400 | 800/5 | 0.59
64 | Кизлярские ГорЭС | ПС Кизляр-1 | 8 | ТП 8-71/400 | 1 | г. Кизляр | Грозненская улица | 84А | 34 | 74 | 10 | СИП | фасад-кирпич | К(1)-Б | ПВ | 1 | 43,838225 | 46,692692 | АС | Фидер №8 | 1 | 0 | СИПфасад-кирпичАС | 5 | Вариант №1.5 | Кизлярские ГорЭС ПС Кизляр-1 ТП 8-71/400 | 800/5 | 0.59
65 | Кизлярские ГорЭС | ПС Кизляр-1 | 8 | ТП 8-71/400 | 1 | г. Кизляр | Грозненская улица | 86 | 35 | 75 | 14 | СИП | фасад-кирпич | К(1)-Б | ПВ | 1 | 43,838144 | 46,692557 | АС | Фидер №8 | 1 | 0 | СИПфасад-кирпичАС | 5 | Вариант №1.5 | Кизлярские ГорЭС ПС Кизляр-1 ТП 8-71/400 | 800/5 | 0.59
66 | Кизлярские ГорЭС | ПС Кизляр-1 | 8 | ТП 8-71/400 | 1 | г. Кизляр | Грозненская улица | 90 | 35 | 76 | 14 | СИП | фасад-кирпич | К(1)-Б | ПВ | 1 | 43,837941 | 46,692363 | АС | Фидер №8 | 1 | 0 | СИПфасад-кирпичАС | 5 | Вариант №1.5 | Кизлярские ГорЭС ПС Кизляр-1 ТП 8-71/400 | 800/5 | 0.59
67 | Кизлярские ГорЭС | ПС Кизляр-1 | 8 | ТП 8-71/400 | 1 | г. Кизляр | Грозненская улица | 92 | 35 | 77 | 17 | СИП | фасад-кирпич | К(1)-Б | ПВ | 1 | 43,837921 | 46,692315 | АС | Фидер №8 | 1 | 0 | СИПфасад-кирпичАС | 5 | Вариант №1.5 | Кизлярские ГорЭС ПС Кизляр-1 ТП 8-71/400 | 800/5 | 0.59
111 | Кизлярские ГорЭС | ПС Кизляр-1 | 8 | ТП 8-71/400 | 2 | г. Кизляр | Красноармейская улица | 20 | 18 | 43 | 30 | СИП | фасад-кирпич | К(1)-Б | ПВ | 1 | 43,840279 | 46,697914 | АС | Фидер №8 | 1 | 0 | СИПфасад-кирпичАС | 5 | Вариант №1.5 | Кизлярские ГорЭС ПС Кизляр-1 ТП 8-71/400 | 800/5 | 0.59
130 | Кизлярские ГорЭС | ПС Кизляр-1 | 8 | ТП 8-71/400 | 3 | г. Кизляр | Топольской проезд | 6 | 10 | 7 | 8 | СИП | фасад-кирпич | К(1)-Б | ПВ | 1 | 43,83705 | 46,696473 | АС | Фидер №8 | 1 | 0 | СИПфасад-кирпичАС | 5 | Вариант №1.5 | Кизлярские ГорЭС ПС Кизляр-1 ТП 8-71/400 | 800/5 | 0.59
131 | Кизлярские ГорЭС | ПС Кизляр-1 | 8 | ТП 8-71/400 | 3 | г. Кизляр | Топольской проезд | 10 | 11 | 8 | 12 | СИП | фасад-кирпич | К(1)-Б | ПВ | 1 | 43,836812 | 46,69646 | АС | Фидер №8 | 1 | 0 | СИПфасад-кирпичАС | 5 | Вариант №1.5 | Кизлярские ГорЭС ПС Кизляр-1 ТП 8-71/400 | 800/5 | 0.59
162 | Кизлярские ГорЭС | ПС Кизляр-1 | 8 | ТП 8-71/400 | 3 | г. Кизляр | Новосёловская улица | 75 | 24 | 39 | 8 | СИП | фасад-кирпич | К(1)-Б | ПВ | 1 | 43,837996 | 46,696017 | АС | Фидер №8 | 1 | 0 | СИПфасад-кирпичАС | 5 | Вариант №1.5 | Кизлярские ГорЭС ПС Кизляр-1 ТП 8-71/400 | 800/5 | 0.59
163 | Кизлярские ГорЭС | ПС Кизляр-1 | 8 | ТП 8-71/400 | 3 | г. Кизляр | Новосёловская улица | 77 | 25 | 40 | 6 | СИП | фасад-кирпич | К(1)-Б | ПВ | 1 | 43,837898 | 46,695876 | АС | Фидер №8 | 1 | 0 | СИПфасад-кирпичАС | 5 | Вариант №1.5 | Кизлярские ГорЭС ПС Кизляр-1 ТП 8-71/400 | 800/5 | 0.59
164 | Кизлярские ГорЭС | ПС Кизляр-1 | 8 | ТП 8-71/400 | 3 | г. Кизляр | Новосёловская улица | 92 | 26 | 41 | 15 | СИП | фасад-кирпич | К(1)-Б | ПВ | 1 | 43,837612 | 46,695523 | АС | Фидер №8 | 1 | 0 | СИПфасад-кирпичАС | 5 | Вариант №1.5 | Кизлярские ГорЭС ПС Кизляр-1 ТП 8-71/400 | 800/5 | 0.59
167 | Кизлярские ГорЭС | ПС Кизляр-1 | 8 | ТП 8-71/400 | 3 | г. Кизляр | Новосёловская улица | 96 | 29 | 44 | 18 | СИП | фасад-кирпич | К(1)-Б | ПВ | 1 | 43,836992 | 46,694903 | АС | Фидер №8 | 1 | 0 | СИПфасад-кирпичАС | 5 | Вариант №1.5 | Кизлярские ГорЭС ПС Кизляр-1 ТП 8-71/400 | 800/5 | 0.59
169 | Кизлярские ГорЭС | ПС Кизляр-1 | 8 | ТП 8-71/400 | 3 | г. Кизляр | Новосёловская улица | 96А | 30 | 46 | 4 | СИП | фасад-кирпич | К(1)-Б | ПВ | 1 | 43,836926 | 46,694633 | АС | Фидер №8 | 1 | 0 | СИПфасад-кирпичАС | 5 | Вариант №1.5 | Кизлярские ГорЭС ПС Кизляр-1 ТП 8-71/400 | 800/5 | 0.59
171 | Кизлярские ГорЭС | ПС Кизляр-1 | 8 | ТП 8-71/400 | 3 | г. Кизляр | Новосёловская улица | 100 | 30 | 48 | 24 | СИП | фасад-кирпич | К(1)-Б | ПВ | 1 | 43,836752 | 46,694616 | АС | Фидер №8 | 1 | 0 | СИПфасад-кирпичАС | 5 | Вариант №1.5 | Кизлярские ГорЭС ПС Кизляр-1 ТП 8-71/400 | 800/5 | 0.59
172 | Кизлярские ГорЭС | ПС Кизляр-1 | 8 | ТП 8-71/400 | 3 | г. Кизляр | Новосёловская улица | 81 | 30 | 49 | 21 | СИП | фасад-кирпич | К(1)-Б | ПВ | 1 | 43,836808 | 46,694468 | АС | Фидер №8 | 1 | 0 | СИПфасад-кирпичАС | 5 | Вариант №1.5 | Кизлярские ГорЭС ПС Кизляр-1 ТП 8-71/400 | 800/5 | 0.59
173 | Кизлярские ГорЭС | ПС Кизляр-1 | 8 | ТП 8-71/400 | 3 | г. Кизляр | Новосёловская улица | 83 | 31 | 50 | 7 | СИП | фасад-кирпич | К(1)-Б | ПВ | 1 | 43,836686 | 46,694331 | АС | Фидер №8 | 1 | 0 | СИПфасад-кирпичАС | 5 | Вариант №1.5 | Кизлярские ГорЭС ПС Кизляр-1 ТП 8-71/400 | 800/5 | 0.59
175 | Кизлярские ГорЭС | ПС Кизляр-1 | 8 | ТП 8-71/400 | 3 | г. Кизляр | Новосёловская улица | 104 | 31 | 52 | 13 | СИП | фасад-кирпич | К(1)-Б | ПВ | 1 | 43,836551 | 46,694378 | АС | Фидер №8 | 1 | 0 | СИПфасад-кирпичАС | 5 | Вариант №1.5 | Кизлярские ГорЭС ПС Кизляр-1 ТП 8-71/400 | 800/5 | 0.59
176 | Кизлярские ГорЭС | ПС Кизляр-1 | 8 | ТП 8-71/400 | 3 | г. Кизляр | Новосёловская улица | 85 | 32 | 53 | 8 | СИП | фасад-кирпич | К(1)-Б | ПВ | 1 | 43,836502 | 46,694144 | АС | Фидер №8 | 1 | 0 | СИПфасад-кирпичАС | 5 | Вариант №1.5 | Кизлярские ГорЭС ПС Кизляр-1 ТП 8-71/400 | 800/5 | 0.59
177 | Кизлярские ГорЭС | ПС Кизляр-1 | 8 | ТП 8-71/400 | 3 | г. Кизляр | Новосёловская улица | 106 | 32 | 54 | 9 | СИП | фасад-кирпич | К(1)-Б | ПВ | 1 | 43,836407 | 46,694152 | АС | Фидер №8 | 1 | 0 | СИПфасад-кирпичАС | 5 | Вариант №1.5 | Кизлярские ГорЭС ПС Кизляр-1 ТП 8-71/400 | 800/5 | 0.59
178 | Кизлярские ГорЭС | ПС Кизляр-1 | 8 | ТП 8-71/400 | 3 | г. Кизляр | Новосёловская улица | 108 | 32 | 55 | 16 | СИП | фасад-кирпич | К(1)-Б | ПВ | 1 | 43,836337 | 46,694139 | АС | Фидер №8 | 1 | 0 | СИПфасад-кирпичАС | 5 | Вариант №1.5 | Кизлярские ГорЭС ПС Кизляр-1 ТП 8-71/400 | 800/5 | 0.59
181 | Кизлярские ГорЭС | ПС Кизляр-1 | 8 | ТП 8-71/400 | 3 | г. Кизляр | Новосёловская улица | 102 | 34 | 58 | 10 | СИП | фасад-кирпич | К(1)-Б | ПВ | 1 | 43,836615 | 46,69445 | АС | Фидер №8 | 1 | 0 | СИПфасад-кирпичАС | 5 | Вариант №1.5 | Кизлярские ГорЭС ПС Кизляр-1 ТП 8-71/400 | 800/5 | 0.59
183 | Кизлярские ГорЭС | ПС Кизляр-1 | 8 | ТП 8-71/400 | 3 | г. Кизляр | улица Калинина | 1 | 35 | 60 | 4 | СИП | фасад-кирпич | К(1)-Б | ПВ | 1 | 43,83755 | 46,695959 | АС | Фидер №8 | 1 | 0 | СИПфасад-кирпичАС | 5 | Вариант №1.5 | Кизлярские ГорЭС ПС Кизляр-1 ТП 8-71/400 | 800/5 | 0.59
184 | Кизлярские ГорЭС | ПС Кизляр-1 | 8 | ТП 8-71/400 | 3 | г. Кизляр | Топольской проезд | 1 | 35 | 61 | 14 | СИП | фасад-кирпич | К(1)-Б | ПВ | 1 | 43,837466 | 46,696069 | АС | Фидер №8 | 1 | 0 | СИПфасад-кирпичАС | 5 | Вариант №1.5 | Кизлярские ГорЭС ПС Кизляр-1 ТП 8-71/400 | 800/5 | 0.59
185 | Кизлярские ГорЭС | ПС Кизляр-1 | 8 | ТП 8-71/400 | 3 | г. Кизляр | улица Калинина | 2 | 36 | 62 | 3 | СИП | фасад-кирпич | К(1)-Б | ПВ | 1 | 43,83715 | 46,695988 | АС | Фидер №8 | 1 | 0 | СИПфасад-кирпичАС | 5 | Вариант №1.5 | Кизлярские ГорЭС ПС Кизляр-1 ТП 8-71/400 | 800/5 | 0.59
187 | Кизлярские ГорЭС | ПС Кизляр-1 | 8 | ТП 8-71/400 | 3 | г. Кизляр | улица Калинина | 5 | 37 | 64 | 15 | СИП | фасад-кирпич | К(1)-Б | ПВ | 1 | 43,836964 | 46,695796 | АС | Фидер №8 | 1 | 0 | СИПфасад-кирпичАС | 5 | Вариант №1.5 | Кизлярские ГорЭС ПС Кизляр-1 ТП 8-71/400 | 800/5 | 0.59
192 | Кизлярские ГорЭС | ПС Кизляр-1 | 8 | ТП 8-71/400 | 3 | г. Кизляр | улица Калинина | 8 | 39 | 69 | 4 | СИП | фасад-кирпич | К(1)-Б | ПВ | 1 | 43,836139 | 46,69562 | АС | Фидер №8 | 1 | 0 | СИПфасад-кирпичАС | 5 | Вариант №1.5 | Кизлярские ГорЭС ПС Кизляр-1 ТП 8-71/400 | 800/5 | 0.59
195 | Кизлярские ГорЭС | ПС Кизляр-1 | 8 | ТП 8-71/400 | 3 | г. Кизляр | улица Калинина | 11 | 40 | 72 | 6 | СИП | фасад-кирпич | К(1)-Б | ПВ | 1 | 43,835956 | 46,695418 | АС | Фидер №8 | 1 | 0 | СИПфасад-кирпичАС | 5 | Вариант №1.5 | Кизлярские ГорЭС ПС Кизляр-1 ТП 8-71/400 | 800/5 | 0.59
200 | Кизлярские ГорЭС | ПС Кизляр-1 | 8 | ТП 8-71/400 | 3 | г. Кизляр | улица Калинина | 16 | 42 | 77 | 20 | СИП | фасад-кирпич | К(1)-Б | ПВ | 1 | 43,835531 | 46,695681 | АС | Фидер №8 | 1 | 0 | СИПфасад-кирпичАС | 5 | Вариант №1.5 | Кизлярские ГорЭС ПС Кизляр-1 ТП 8-71/400 | 800/5 | 0.59
203 | Кизлярские ГорЭС | ПС Кизляр-1 | 8 | ТП 8-71/400 | 3 | г. Кизляр | улица Калинина | 20 | 43 | 80 | 9 | СИП | фасад-кирпич | К(1)-Б | ПВ | 1 | 43,835368 | 46,695496 | АС | Фидер №8 | 1 | 0 | СИПфасад-кирпичАС | 5 | Вариант №1.5 | Кизлярские ГорЭС ПС Кизляр-1 ТП 8-71/400 | 800/5 | 0.59
206 | Кизлярские ГорЭС | ПС Кизляр-1 | 8 | ТП 8-71/400 | 3 | г. Кизляр | улица Калинина | 15 | 43 | 83 | 17 | СИП | фасад-кирпич | К(1)-Б | ПВ | 1 | 43,835392 | 46,695298 | АС | Фидер №8 | 1 | 0 | СИПфасад-кирпичАС | 5 | Вариант №1.5 | Кизлярские ГорЭС ПС Кизляр-1 ТП 8-71/400 | 800/5 | 0.59
207 | Кизлярские ГорЭС | ПС Кизляр-1 | 8 | ТП 8-71/400 | 3 | г. Кизляр | улица Калинина | 24 | 43 | 84 | 14 | СИП | фасад-кирпич | К(1)-Б | ПВ | 1 | 43,83517 | 46,69554 | АС | Фидер №8 | 1 | 0 | СИПфасад-кирпичАС | 5 | Вариант №1.5 | Кизлярские ГорЭС ПС Кизляр-1 ТП 8-71/400 | 800/5 | 0.59
209 | Кизлярские ГорЭС | ПС Кизляр-1 | 8 | ТП 8-71/400 | 3 | г. Кизляр | улица Калинина | 26 | 44 | 86 | 11 | СИП | фасад-кирпич | К(1)-Б | ПВ | 1 | 43,834995 | 46,695563 | АС | Фидер №8 | 1 | 0 | СИПфасад-кирпичАС | 5 | Вариант №1.5 | Кизлярские ГорЭС ПС Кизляр-1 ТП 8-71/400 | 800/5 | 0.59
211 | Кизлярские ГорЭС | ПС Кизляр-1 | 8 | ТП 8-71/400 | 3 | г. Кизляр | улица Калинина | 30 | 44 | 88 | 9 | СИП | фасад-кирпич | К(1)-Б | ПВ | 1 | 43,834836 | 46,695617 | АС | Фидер №8 | 1 | 0 | СИПфасад-кирпичАС | 5 | Вариант №1.5 | Кизлярские ГорЭС ПС Кизляр-1 ТП 8-71/400 | 800/5 | 0.59
214 | Кизлярские ГорЭС | ПС Кизляр-1 | 8 | ТП 8-71/400 | 3 | г. Кизляр | улица Калинина | 34 | 45 | 91 | 4 | СИП | фасад-кирпич | К(1)-Б | ПВ | 1 | 43,834536 | 46,695591 | АС | Фидер №8 | 1 | 0 | СИПфасад-кирпичАС | 5 | Вариант №1.5 | Кизлярские ГорЭС ПС Кизляр-1 ТП 8-71/400 | 800/5 | 0.59
217 | Кизлярские ГорЭС | ПС Кизляр-1 | 8 | ТП 8-71/400 | 3 | г. Кизляр | улица Калинина | 36 | 45 | 94 | 21 | СИП | фасад-кирпич | К(1)-Б | ПВ | 1 | 43,834393 | 46,695675 | АС | Фидер №8 | 1 | 0 | СИПфасад-кирпичАС | 5 | Вариант №1.5 | Кизлярские ГорЭС ПС Кизляр-1 ТП 8-71/400 | 800/5 | 0.59
218 | Кизлярские ГорЭС | ПС Кизляр-1 | 8 | ТП 8-71/400 | 3 | г. Кизляр | улица Калинина | 38 | 46 | 95 | 10 | СИП | фасад-кирпич | К(1)-Б | ПВ | 1 | 43,8343 | 46,695733 | АС | Фидер №8 | 1 | 0 | СИПфасад-кирпичАС | 5 | Вариант №1.5 | Кизлярские ГорЭС ПС Кизляр-1 ТП 8-71/400 | 800/5 | 0.59
220 | Кизлярские ГорЭС | ПС Кизляр-1 | 8 | ТП 8-71/400 | 3 | г. Кизляр | улица Калинина | 40 | 46 | 97 | 10 | СИП | фасад-кирпич | К(1)-Б | ПВ | 1 | 43,834138 | 46,695761 | АС | Фидер №8 | 1 | 0 | СИПфасад-кирпичАС | 5 | Вариант №1.5 | Кизлярские ГорЭС ПС Кизляр-1 ТП 8-71/400 | 800/5 | 0.59
221 | Кизлярские ГорЭС | ПС Кизляр-1 | 8 | ТП 8-71/400 | 3 | г. Кизляр | улица Калинина | 42 | 47 | 98 | 2 | СИП | фасад-кирпич | К(1)-Б | ПВ | 1 | 43,83397 | 46,695754 | АС | Фидер №8 | 1 | 0 | СИПфасад-кирпичАС | 5 | Вариант №1.5 | Кизлярские ГорЭС ПС Кизляр-1 ТП 8-71/400 | 800/5 | 0.59
224 | Кизлярские ГорЭС | ПС Кизляр-1 | 8 | ТП 8-71/400 | 3 | г. Кизляр | улица Калинина | 44А | 48 | 101 | 7 | СИП | фасад-кирпич | К(1)-Б | ПВ | 1 | 43,833763 | 46,695744 | АС | Фидер №8 | 1 | 0 | СИПфасад-кирпичАС | 5 | Вариант №1.5 | Кизлярские ГорЭС ПС Кизляр-1 ТП 8-71/400 | 800/5 | 0.59
230 | Кизлярские ГорЭС | ПС Кизляр-1 | 8 | ТП 8-71/400 | 3 | г. Кизляр | Октябрьская улица | 108А | 53 | 107 | 7 | СИП | фасад-кирпич | К(1)-Б | ПВ | 1 | 43,839246 | 46,697826 | АС | Фидер №8 | 1 | 0 | СИПфасад-кирпичАС | 5 | Вариант №1.5 | Кизлярские ГорЭС ПС Кизляр-1 ТП 8-71/400 | 800/5 | 0.59
233 | Кизлярские ГорЭС | ПС Кизляр-1 | 8 | ТП 8-71/400 | 3 | г. Кизляр | Октябрьская улица | 85 | 54 | 110 | 4 | СИП | фасад-кирпич | К(1)-Б | ПВ | 1 | 43,839527 | 46,69812 | АС | Фидер №8 | 1 | 0 | СИПфасад-кирпичАС | 5 | Вариант №1.5 | Кизлярские ГорЭС ПС Кизляр-1 ТП 8-71/400 | 800/5 | 0.59
234 | Кизлярские ГорЭС | ПС Кизляр-1 | 8 | ТП 8-71/400 | 3 | г. Кизляр | Октябрьская улица | 108 | 54 | 111 | 5 | СИП | фасад-кирпич | К(1)-Б | ПВ | 1 | 43,839439 | 46,698133 | АС | Фидер №8 | 1 | 0 | СИПфасад-кирпичАС | 5 | Вариант №1.5 | Кизлярские ГорЭС ПС Кизляр-1 ТП 8-71/400 | 800/5 | 0.59
235 | Кизлярские ГорЭС | ПС Кизляр-1 | 8 | ТП 8-71/400 | 3 | г. Кизляр | Октябрьская улица | 106 | 54 | 112 | 23 | СИП | фасад-кирпич | К(1)-Б | ПВ | 1 | 43,839617 | 46,698353 | АС | Фидер №8 | 1 | 0 | СИПфасад-кирпичАС | 5 | Вариант №1.5 | Кизлярские ГорЭС ПС Кизляр-1 ТП 8-71/400 | 800/5 | 0.59
236 | Кизлярские ГорЭС | ПС Кизляр-1 | 8 | ТП 8-71/400 | 3 | г. Кизляр | Октябрьская улица | 104 | 55 | 113 | 0 | СИП | фасад-кирпич | К(1)-Б | ПВ | 1 | 43,83984 | 46,698539 | АС | Фидер №8 | 1 | 0 | СИПфасад-кирпичАС | 5 | Вариант №1.5 | Кизлярские ГорЭС ПС Кизляр-1 ТП 8-71/400 | 800/5 | 0.59
237 | Кизлярские ГорЭС | ПС Кизляр-1 | 8 | ТП 8-71/400 | 3 | г. Кизляр | Октябрьская улица | 81 | 55 | 114 | 11 | СИП | фасад-кирпич | К(1)-Б | ПВ | 1 | 43,839927 | 46,698498 | АС | Фидер №8 | 1 | 0 | СИПфасад-кирпичАС | 5 | Вариант №1.5 | Кизлярские ГорЭС ПС Кизляр-1 ТП 8-71/400 | 800/5 | 0.59
239 | Кизлярские ГорЭС | ПС Кизляр-1 | 8 | ТП 8-71/400 | 3 | г. Кизляр | Октябрьская улица | 79А | 56 | 116 | 14 | СИП | фасад-кирпич | К(1)-Б | ПВ | 1 | 43,840177 | 46,698803 | АС | Фидер №8 | 1 | 0 | СИПфасад-кирпичАС | 5 | Вариант №1.5 | Кизлярские ГорЭС ПС Кизляр-1 ТП 8-71/400 | 800/5 | 0.59
241 | Кизлярские ГорЭС | ПС Кизляр-1 | 8 | ТП 8-71/400 | 3 | г. Кизляр | Октябрьская улица | 79 | 56 | 118 | 27 | СИП | фасад-кирпич | К(1)-Б | ПВ | 1 | 43,840286 | 46,698884 | АС | Фидер №8 | 1 | 0 | СИПфасад-кирпичАС | 5 | Вариант №1.5 | Кизлярские ГорЭС ПС Кизляр-1 ТП 8-71/400 | 800/5 | 0.59
242 | Кизлярские ГорЭС | ПС Кизляр-1 | 8 | ТП 8-71/400 | 3 | г. Кизляр | Октябрьская улица | 102 | 56 | 119 | 8 | СИП | фасад-кирпич | К(1)-Б | ПВ | 1 | 43,83999 | 46,698715 | АС | Фидер №8 | 1 | 0 | СИПфасад-кирпичАС | 5 | Вариант №1.5 | Кизлярские ГорЭС ПС Кизляр-1 ТП 8-71/400 | 800/5 | 0.59
13 | Кизлярские ГорЭС | ПС Кизляр-1 | 8 | ТП 8-73/400 | 1 | г. Кизляр | улица Гришко | 32 | 12 | 30 | 15 | СИП | фасад-кирпич | К(1)-Б | ПВ | 1 | 43,839235 | 46,69205 | АС | Фидер №8 | 1 | 0 | СИПфасад-кирпичАС | 5 | Вариант №1.5 | Кизлярские ГорЭС ПС Кизляр-1 ТП 8-73/400 | 800/5 | 0.64
39 | Кизлярские ГорЭС | ПС Кизляр-1 | 8 | ТП 8-73/400 | 2 | г. Кизляр | улица Гришко | 29 | 8 | 25 | 12 | СИП | фасад-кирпич | К(1)-Б | ПВ | 1 | 43,840502 | 46,693339 | АС | Фидер №8 | 1 | 0 | СИПфасад-кирпичАС | 5 | Вариант №1.5 | Кизлярские ГорЭС ПС Кизляр-1 ТП 8-73/400 | 800/5 | 0.64
1 | Кизлярские ГорЭС | ПС Кизляр-1 | 8 | ТП 8-74/400 | 1 | г. Кизляр | улица Кончитского | 83 | 2 | 2 | 46 | СИП | фасад-кирпич | К(1)-Б | ПВ | 1 | 43,8427752967182 | 46,7000062078561 | АС | Фидер №8 | 1 | 0 | СИПфасад-кирпичАС | 5 | Вариант №1.5 | Кизлярские ГорЭС ПС Кизляр-1 ТП 8-74/400 | 800/5 | 0.87
4 | Кизлярские ГорЭС | ПС Кизляр-1 | 8 | ТП 8-74/400 | 1 | г. Кизляр | улица Кончитского | 77 | 2 | 5 | 6 | СИП | фасад-кирпич | К(1)-Б | ПВ | 1 | 43,843002 | 46,70041 | АС | Фидер №8 | 1 | 0 | СИПфасад-кирпичАС | 5 | Вариант №1.5 | Кизлярские ГорЭС ПС Кизляр-1 ТП 8-74/400 | 800/5 | 0.87
8 | Кизлярские ГорЭС | ПС Кизляр-1 | 8 | ТП 8-74/400 | 1 | г. Кизляр | улица Кончитского | 65А | 4 | 12 | 8 | СИП | фасад-кирпич | К(1)-Б | ПВ | 1 | 43,843679 | 46,701124 | АС | Фидер №8 | 1 | 0 | СИПфасад-кирпичАС | 5 | Вариант №1.5 | Кизлярские ГорЭС ПС Кизляр-1 ТП 8-74/400 | 800/5 | 0.87
14 | Кизлярские ГорЭС | ПС Кизляр-1 | 8 | ТП 8-74/400 | 1 | г. Кизляр | улица Кончитского | 63А | 6 | 17 | 9 | СИП | фасад-кирпич | К(1)-Б | ПВ | 1 | 43,844106 | 46,701514 | АС | Фидер №8 | 1 | 0 | СИПфасад-кирпичАС | 5 | Вариант №1.5 | Кизлярские ГорЭС ПС Кизляр-1 ТП 8-74/400 | 800/5 | 0.87
17 | Кизлярские ГорЭС | ПС Кизляр-1 | 8 | ТП 8-74/400 | 1 | г. Кизляр | улица Кончитского | 36 | 6 | 20 | 22 | СИП | фасад-кирпич | К(1)-Б | ПВ | 1 | 43,84435 | 46,70172 | АС | Фидер №8 | 1 | 0 | СИПфасад-кирпичАС | 5 | Вариант №1.5 | Кизлярские ГорЭС ПС Кизляр-1 ТП 8-74/400 | 800/5 | 0.87
22 | Кизлярские ГорЭС | ПС Кизляр-1 | 8 | ТП 8-74/400 | 1 | г. Кизляр | улица Кончитского | 51 | 8 | 25 | 3 | СИП | фасад-кирпич | К(1)-Б | ПВ | 1 | 43,844758 | 46,702176 | АС | Фидер №8 | 1 | 0 | СИПфасад-кирпичАС | 5 | Вариант №1.5 | Кизлярские ГорЭС ПС Кизляр-1 ТП 8-74/400 | 800/5 | 0.87
45 | Кизлярские ГорЭС | ПС Кизляр-1 | 8 | ТП 8-74/400 | 2 | г. Кизляр | улица Советской Милиции | 90А | 6 | 1 | 15 | СИП | фасад-кирпич | К(1)-Б | ПВ | 1 | 43,843719 | 46,699084 | АС | Фидер №8 | 1 | 0 | СИПфасад-кирпичАС | 5 | Вариант №1.5 | Кизлярские ГорЭС ПС Кизляр-1 ТП 8-74/400 | 800/5 | 0.87
57 | Кизлярские ГорЭС | ПС Кизляр-1 | 8 | ТП 8-74/400 | 2 | г. Кизляр | Партизанская улица | 5 | 14 | 33 | 59 | СИП | фасад-кирпич | К(1)-Б | ПВ | 1 | 43,843898 | 46,697341 | АС | Фидер №8 | 1 | 0 | СИПфасад-кирпичАС | 5 | Вариант №1.5 | Кизлярские ГорЭС ПС Кизляр-1 ТП 8-74/400 | 800/5 | 0.87
1 | Кизлярские ГорЭС | ПС Кизляр-1 | 8 | ТП 8-76/400 | 1 | г. Кизляр | улица Фрунзе | 64 | 4 | 5 | 4 | СИП | фасад-кирпич | К(1)-Б | ПВ | 1 | 43,84211 | 46,706537 | АС | Фидер №8 | 1 | 0 | СИПфасад-кирпичАС | 5 | Вариант №1.5 | Кизлярские ГорЭС ПС Кизляр-1 ТП 8-76/400 | 800/5 | 0.62
6 | Кизлярские ГорЭС | ПС Кизляр-1 | 8 | ТП 8-76/400 | 1 | г. Кизляр | улица Фрунзе | 70 | 6 | 13 | 9 | СИП | фасад-кирпич | К(1)-Б | ПВ | 1 | 43,841427 | 46,706248 | АС | Фидер №8 | 1 | 0 | СИПфасад-кирпичАС | 5 | Вариант №1.5 | Кизлярские ГорЭС ПС Кизляр-1 ТП 8-76/400 | 800/5 | 0.62
9 | Кизлярские ГорЭС | ПС Кизляр-1 | 8 | ТП 8-76/400 | 1 | г. Кизляр | улица Фрунзе | 74 | 8 | 16 | 12 | СИП | фасад-кирпич | К(1)-Б | ПВ | 1 | 43,840987 | 46,706014 | АС | Фидер №8 | 1 | 0 | СИПфасад-кирпичАС | 5 | Вариант №1.5 | Кизлярские ГорЭС ПС Кизляр-1 ТП 8-76/400 | 800/5 | 0.62
10 | Кизлярские ГорЭС | ПС Кизляр-1 | 8 | ТП 8-76/400 | 1 | г. Кизляр | улица Фрунзе | 49 | 8 | 17 | 11 | СИП | фасад-кирпич | К(1)-Б | ПВ | 1 | 43,841172 | 46,705935 | АС | Фидер №8 | 1 | 0 | СИПфасад-кирпичАС | 5 | Вариант №1.5 | Кизлярские ГорЭС ПС Кизляр-1 ТП 8-76/400 | 800/5 | 0.62
12 | Кизлярские ГорЭС | ПС Кизляр-1 | 8 | ТП 8-76/400 | 1 | г. Кизляр | улица Фрунзе | 74А | 9 | 19 | 9 | СИП | фасад-кирпич | К(1)-Б | ПВ | 1 | 43,840808 | 46,705839 | АС | Фидер №8 | 1 | 0 | СИПфасад-кирпичАС | 5 | Вариант №1.5 | Кизлярские ГорЭС ПС Кизляр-1 ТП 8-76/400 | 800/5 | 0.62
17 | Кизлярские ГорЭС | ПС Кизляр-1 | 8 | ТП 8-76/400 | 1 | г. Кизляр | улица Фрунзе | 76 | 10 | 24 | 3 | СИП | фасад-кирпич | К(1)-Б | ПВ | 1 | 43,840573 | 46,705555 | АС | Фидер №8 | 1 | 0 | СИПфасад-кирпичАС | 5 | Вариант №1.5 | Кизлярские ГорЭС ПС Кизляр-1 ТП 8-76/400 | 800/5 | 0.62
19 | Кизлярские ГорЭС | ПС Кизляр-1 | 8 | ТП 8-76/400 | 1 | г. Кизляр | улица Фрунзе | 57 | 10 | 26 | 22 | СИП | фасад-кирпич | К(1)-Б | ПВ | 1 | 43,840562 | 46,705277 | АС | Фидер №8 | 1 | 0 | СИПфасад-кирпичАС | 5 | Вариант №1.5 | Кизлярские ГорЭС ПС Кизляр-1 ТП 8-76/400 | 800/5 | 0.62
24 | Кизлярские ГорЭС | ПС Кизляр-1 | 8 | ТП 8-76/400 | 1 | г. Кизляр | Новосёловская улица | 25 | 14 | 32 | 8 | СИП | фасад-кирпич | К(1)-Б | ПВ | 1 | 43,839855 | 46,70447 | АС | Фидер №8 | 1 | 0 | СИПфасад-кирпичАС | 5 | Вариант №1.5 | Кизлярские ГорЭС ПС Кизляр-1 ТП 8-76/400 | 800/5 | 0.62
25 | Кизлярские ГорЭС | ПС Кизляр-1 | 8 | ТП 8-76/400 | 1 | г. Кизляр | Новосёловская улица | 28 | 14 | 33 | 13 | СИП | фасад-кирпич | К(1)-Б | ПВ | 1 | 43,839736 | 46,704368 | АС | Фидер №8 | 1 | 0 | СИПфасад-кирпичАС | 5 | Вариант №1.5 | Кизлярские ГорЭС ПС Кизляр-1 ТП 8-76/400 | 800/5 | 0.62
27 | Кизлярские ГорЭС | ПС Кизляр-1 | 8 | ТП 8-76/400 | 1 | г. Кизляр | Новосёловская улица | 27 | 15 | 36 | 8 | СИП | фасад-кирпич | К(1)-Б | ПВ | 1 | 43,83987 | 46,704153 | АС | Фидер №8 | 1 | 0 | СИПфасад-кирпичАС | 5 | Вариант №1.5 | Кизлярские ГорЭС ПС Кизляр-1 ТП 8-76/400 | 800/5 | 0.62
28 | Кизлярские ГорЭС | ПС Кизляр-1 | 8 | ТП 8-76/400 | 1 | г. Кизляр | Новосёловская улица | 32 | 15 | 37 | 17 | СИП | фасад-кирпич | К(1)-Б | ПВ | 1 | 43,839744 | 46,703955 | АС | Фидер №8 | 1 | 0 | СИПфасад-кирпичАС | 5 | Вариант №1.5 | Кизлярские ГорЭС ПС Кизляр-1 ТП 8-76/400 | 800/5 | 0.62
30 | Кизлярские ГорЭС | ПС Кизляр-1 | 8 | ТП 8-76/400 | 1 | г. Кизляр | Новосёловская улица | 29 | 16 | 39 | 8 | СИП | фасад-кирпич | К(1)-Б | ПВ | 1 | 43,839836 | 46,703827 | АС | Фидер №8 | 1 | 0 | СИПфасад-кирпичАС | 5 | Вариант №1.5 | Кизлярские ГорЭС ПС Кизляр-1 ТП 8-76/400 | 800/5 | 0.62
35 | Кизлярские ГорЭС | ПС Кизляр-1 | 8 | ТП 8-76/400 | 1 | г. Кизляр | улица Фрунзе | 58 | 19 | 45 | 17 | СИП | фасад-кирпич | К(1)-Б | ПВ | 1 | 43,842739 | 46,706927 | АС | Фидер №8 | 1 | 0 | СИПфасад-кирпичАС | 5 | Вариант №1.5 | Кизлярские ГорЭС ПС Кизляр-1 ТП 8-76/400 | 800/5 | 0.62
44 | Кизлярские ГорЭС | ПС Кизляр-1 | 8 | ТП 8-76/400 | 1 | г. Кизляр | улица Амирагова | 25 | 28 | 58 | 0 | СИП | фасад-кирпич | К(1)-Б | ПВ | 1 | 43,84303 | 46,706988 | АС | Фидер №8 | 1 | 0 | СИПфасад-кирпичАС | 5 | Вариант №1.5 | Кизлярские ГорЭС ПС Кизляр-1 ТП 8-76/400 | 800/5 | 0.62
50 | Кизлярские ГорЭС | ПС Кизляр-1 | 8 | ТП 8-76/400 | 1 | г. Кизляр | улица Амирагова | 8 | 33 | 72 | 14 | СИП | фасад-кирпич | К(1)-Б | ПВ | 1 | 43,84262 | 46,708634 | АС | Фидер №8 | 1 | 0 | СИПфасад-кирпичАС | 5 | Вариант №1.5 | Кизлярские ГорЭС ПС Кизляр-1 ТП 8-76/400 | 800/5 | 0.62
53 | Кизлярские ГорЭС | ПС Кизляр-1 | 8 | ТП 8-76/400 | 1 | г. Кизляр | улица Фрунзе | 41 | 35 | 77 | 9 | СИП | фасад-кирпич | К(1)-Б | ПВ | 1 | 43,842604 | 46,706479 | АС | Фидер №8 | 1 | 0 | СИПфасад-кирпичАС | 5 | Вариант №1.5 | Кизлярские ГорЭС ПС Кизляр-1 ТП 8-76/400 | 800/5 | 0.62
59 | Кизлярские ГорЭС | ПС Кизляр-1 | 8 | ТП 8-76/400 | 2 | г. Кизляр | улица Амирагова | 7 | 2 | 1 | 7 | СИП | фасад-кирпич | К(1)-Б | ПВ | 1 | 43,842535 | 46,705492 | АС | Фидер №8 | 1 | 0 | СИПфасад-кирпичАС | 5 | Вариант №1.5 | Кизлярские ГорЭС ПС Кизляр-1 ТП 8-76/400 | 800/5 | 0.62
64 | Кизлярские ГорЭС | ПС Кизляр-1 | 8 | ТП 8-76/400 | 2 | г. Кизляр | улица Амирагова | 11 | 4 | 9 | 15 | СИП | фасад-кирпич | К(1)-Б | ПВ | 1 | 43,842842 | 46,704827 | АС | Фидер №8 | 1 | 0 | СИПфасад-кирпичАС | 5 | Вариант №1.5 | Кизлярские ГорЭС ПС Кизляр-1 ТП 8-76/400 | 800/5 | 0.62
78 | Кизлярские ГорЭС | ПС Кизляр-1 | 8 | ТП 8-76/400 | 2 | г. Кизляр | Московский переулок | 9 | 11 | 25 | 14 | СИП | фасад-кирпич | К(1)-Б | ПВ | 1 | 43,841815 | 46,705265 | АС | Фидер №8 | 1 | 0 | СИПфасад-кирпичАС | 5 | Вариант №1.5 | Кизлярские ГорЭС ПС Кизляр-1 ТП 8-76/400 | 800/5 | 0.62
80 | Кизлярские ГорЭС | ПС Кизляр-1 | 8 | ТП 8-76/400 | 2 | г. Кизляр | Огородный переулок | 2 | 12 | 27 | 5 | СИП | фасад-кирпич | К(1)-Б | ПВ | 1 | 43,842132 | 46,70521 | АС | Фидер №8 | 1 | 0 | СИПфасад-кирпичАС | 5 | Вариант №1.5 | Кизлярские ГорЭС ПС Кизляр-1 ТП 8-76/400 | 800/5 | 0.62
82 | Кизлярские ГорЭС | ПС Кизляр-1 | 8 | ТП 8-76/400 | 2 | г. Кизляр | Московский переулок | 4 | 12 | 29 | 13 | СИП | фасад-кирпич | К(1)-Б | ПВ | 1 | 43,84224 | 46,705187 | АС | Фидер №8 | 1 | 0 | СИПфасад-кирпичАС | 5 | Вариант №1.5 | Кизлярские ГорЭС ПС Кизляр-1 ТП 8-76/400 | 800/5 | 0.62
83 | Кизлярские ГорЭС | ПС Кизляр-1 | 8 | ТП 8-76/400 | 2 | г. Кизляр | Огородный переулок | 6 | 13 | 30 | 13 | СИП | фасад-кирпич | К(1)-Б | ПВ | 1 | 43,842191 | 46,704779 | АС | Фидер №8 | 1 | 0 | СИПфасад-кирпичАС | 5 | Вариант №1.5 | Кизлярские ГорЭС ПС Кизляр-1 ТП 8-76/400 | 800/5 | 0.62
84 | Кизлярские ГорЭС | ПС Кизляр-1 | 8 | ТП 8-76/400 | 2 | г. Кизляр | Огородный переулок | 8 | 13 | 31 | 10 | СИП | фасад-кирпич | К(1)-Б | ПВ | 1 | 43,842106 | 46,704597 | АС | Фидер №8 | 1 | 0 | СИПфасад-кирпичАС | 5 | Вариант №1.5 | Кизлярские ГорЭС ПС Кизляр-1 ТП 8-76/400 | 800/5 | 0.62
86 | Кизлярские ГорЭС | ПС Кизляр-1 | 8 | ТП 8-76/400 | 2 | г. Кизляр | Огородный переулок | 1 | 14 | 33 | 19 | СИП | фасад-кирпич | К(1)-Б | ПВ | 1 | 43,841698 | 46,704355 | АС | Фидер №8 | 1 | 0 | СИПфасад-кирпичАС | 5 | Вариант №1.5 | Кизлярские ГорЭС ПС Кизляр-1 ТП 8-76/400 | 800/5 | 0.62
87 | Кизлярские ГорЭС | ПС Кизляр-1 | 8 | ТП 8-76/400 | 2 | г. Кизляр | Огородный переулок | 1А | 15 | 35 | 9 | СИП | фасад-кирпич | К(1)-Б | ПВ | 1 | 43,841598 | 46,70416 | АС | Фидер №8 | 1 | 0 | СИПфасад-кирпичАС | 5 | Вариант №1.5 | Кизлярские ГорЭС ПС Кизляр-1 ТП 8-76/400 | 800/5 | 0.62
89 | Кизлярские ГорЭС | ПС Кизляр-1 | 8 | ТП 8-76/400 | 2 | г. Кизляр | Огородный переулок | 3 | 15 | 37 | 15 | СИП | фасад-кирпич | К(1)-Б | ПВ | 1 | 43,841523 | 46,70406 | АС | Фидер №8 | 1 | 0 | СИПфасад-кирпичАС | 5 | Вариант №1.5 | Кизлярские ГорЭС ПС Кизляр-1 ТП 8-76/400 | 800/5 | 0.62
90 | Кизлярские ГорЭС | ПС Кизляр-1 | 8 | ТП 8-76/400 | 2 | г. Кизляр | Огородный переулок | 3Б | 16 | 38 | 8 | СИП | фасад-кирпич | К(1)-Б | ПВ | 1 | 43,841335 | 46,703805 | АС | Фидер №8 | 1 | 0 | СИПфасад-кирпичАС | 5 | Вариант №1.5 | Кизлярские ГорЭС ПС Кизляр-1 ТП 8-76/400 | 800/5 | 0.62
93 | Кизлярские ГорЭС | ПС Кизляр-1 | 8 | ТП 8-76/400 | 2 | г. Кизляр | Огородный переулок | 45 | 17 | 41 | 14 | СИП | фасад-кирпич | К(1)-Б | ПВ | 1 | 43,841155 | 46,703603 | АС | Фидер №8 | 1 | 0 | СИПфасад-кирпичАС | 5 | Вариант №1.5 | Кизлярские ГорЭС ПС Кизляр-1 ТП 8-76/400 | 800/5 | 0.62
94 | Кизлярские ГорЭС | ПС Кизляр-1 | 8 | ТП 8-76/400 | 2 | г. Кизляр | Огородный переулок | 42 | 17 | 42 | 11 | СИП | фасад-кирпич | К(1)-Б | ПВ | 1 | 43,841248 | 46,703523 | АС | Фидер №8 | 1 | 0 | СИПфасад-кирпичАС | 5 | Вариант №1.5 | Кизлярские ГорЭС ПС Кизляр-1 ТП 8-76/400 | 800/5 | 0.62
101 | Кизлярские ГорЭС | ПС Кизляр-1 | 8 | ТП 8-76/400 | 2 | г. Кизляр | Огородный переулок | 56 | 20 | 51 | 12 | СИП | фасад-кирпич | К(1)-Б | ПВ | 1 | 43,84029 | 46,702347 | АС | Фидер №8 | 1 | 0 | СИПфасад-кирпичАС | 5 | Вариант №1.5 | Кизлярские ГорЭС ПС Кизляр-1 ТП 8-76/400 | 800/5 | 0.62
103 | Кизлярские ГорЭС | ПС Кизляр-1 | 8 | ТП 8-76/400 | 2 | г. Кизляр | Огородный переулок | 60 | 21 | 53 | 6 | СИП | фасад-кирпич | К(1)-Б | ПВ | 1 | 43,840178 | 46,702082 | АС | Фидер №8 | 1 | 0 | СИПфасад-кирпичАС | 5 | Вариант №1.5 | Кизлярские ГорЭС ПС Кизляр-1 ТП 8-76/400 | 800/5 | 0.62
109 | Кизлярские ГорЭС | ПС Кизляр-1 | 8 | ТП 8-76/400 | 2 | г. Кизляр | Огородный переулок | 32 | 24 | 59 | 18 | СИП | фасад-кирпич | К(1)-Б | ПВ | 1 | 43,841996 | 46,703976 | АС | Фидер №8 | 1 | 0 | СИПфасад-кирпичАС | 5 | Вариант №1.5 | Кизлярские ГорЭС ПС Кизляр-1 ТП 8-76/400 | 800/5 | 0.62
111 | Кизлярские ГорЭС | ПС Кизляр-1 | 8 | ТП 8-76/400 | 2 | г. Кизляр | Огородный переулок | 12 | 24 | 61 | 15 | СИП | фасад-кирпич | К(1)-Б | ПВ | 1 | 43,84228 | 46,704078 | АС | Фидер №8 | 1 | 0 | СИПфасад-кирпичАС | 5 | Вариант №1.5 | Кизлярские ГорЭС ПС Кизляр-1 ТП 8-76/400 | 800/5 | 0.62
112 | Кизлярские ГорЭС | ПС Кизляр-1 | 8 | ТП 8-76/400 | 2 | г. Кизляр | Огородный переулок | 24 | 25 | 62 | 7 | СИП | фасад-кирпич | К(1)-Б | ПВ | 1 | 43,842366 | 46,70379 | АС | Фидер №8 | 1 | 0 | СИПфасад-кирпичАС | 5 | Вариант №1.5 | Кизлярские ГорЭС ПС Кизляр-1 ТП 8-76/400 | 800/5 | 0.62
113 | Кизлярские ГорЭС | ПС Кизляр-1 | 8 | ТП 8-76/400 | 2 | г. Кизляр | Огородный переулок | 26 | 25 | 63 | 4 | СИП | фасад-кирпич | К(1)-Б | ПВ | 1 | 43,842273 | 46,703788 | АС | Фидер №8 | 1 | 0 | СИПфасад-кирпичАС | 5 | Вариант №1.5 | Кизлярские ГорЭС ПС Кизляр-1 ТП 8-76/400 | 800/5 | 0.62
117 | Кизлярские ГорЭС | ПС Кизляр-1 | 8 | ТП 8-76/400 | 2 | г. Кизляр | Огородный переулок | 14 | 26 | 67 | 12 | СИП | фасад-кирпич | К(1)-Б | ПВ | 1 | 43,842475 | 46,704182 | АС | Фидер №8 | 1 | 0 | СИПфасад-кирпичАС | 5 | Вариант №1.5 | Кизлярские ГорЭС ПС Кизляр-1 ТП 8-76/400 | 800/5 | 0.62
119 | Кизлярские ГорЭС | ПС Кизляр-1 | 8 | ТП 8-76/400 | 2 | г. Кизляр | улица Амирагова | 16 | 26 | 69 | 14 | СИП | фасад-кирпич | К(1)-Б | ПВ | 1 | 43,842619 | 46,704315 | АС | Фидер №8 | 1 | 0 | СИПфасад-кирпичАС | 5 | Вариант №1.5 | Кизлярские ГорЭС ПС Кизляр-1 ТП 8-76/400 | 800/5 | 0.62
13 | Кизлярские ГорЭС | ПС Кизляр-1 | 8 | ТП 8-96/400 | 1 | г. Кизляр | улица Чкалова | 29 | 24 | 84 | 21 | СИП | фасад-кирпич | К(1)-Б | ПВ | 1 | 43,844646 | 46,705774 | АС | Фидер №8 | 1 | 0 | СИПфасад-кирпичАС | 5 | Вариант №1.5 | Кизлярские ГорЭС ПС Кизляр-1 ТП 8-96/400 | 800/5 | 0.79
17 | Кизлярские ГорЭС | ПС Кизляр-1 | 8 | ТП 8-96/400 | 1 | г. Кизляр | улица Чкалова | 12/1 | 36 | 102 | 5 | СИП | фасад-кирпич | К(1)-Б | ПВ | 1 | 43,845034 | 46,706481 | АС | Фидер №8 | 1 | 0 | СИПфасад-кирпичАС | 5 | Вариант №1.5 | Кизлярские ГорЭС ПС Кизляр-1 ТП 8-96/400 | 800/5 | 0.79
23 | Кизлярские ГорЭС | ПС Кизляр-1 | 8 | ТП 8-96/400 | 2 | г. Кизляр | улица Амирагова | 49 | 11 | 19 | 9 | СИП | фасад-кирпич | К(1)-Б | ПВ | 1 | 43,843843 | 46,704707 | АС | Фидер №8 | 1 | 0 | СИПфасад-кирпичАС | 5 | Вариант №1.5 | Кизлярские ГорЭС ПС Кизляр-1 ТП 8-96/400 | 800/5 | 0.79
28 | Кизлярские ГорЭС | ПС Кизляр-1 | 8 | ТП 8-96/400 | 2 | г. Кизляр | улица Амирагова | 20 | 17 | 38 | 13 | СИП | фасад-кирпич | К(1)-Б | ПВ | 1 | 43,843168 | 46,706808 | АС | Фидер №8 | 1 | 0 | СИПфасад-кирпичАС | 5 | Вариант №1.5 | Кизлярские ГорЭС ПС Кизляр-1 ТП 8-96/400 | 800/5 | 0.79
30 | Кизлярские ГорЭС | ПС Кизляр-1 | 8 | ТП 8-96/400 | 2 | г. Кизляр | улица Чкалова | 35 | 20 | 44 | 13 | СИП | фасад-кирпич | К(1)-Б | ПВ | 1 | 43,844166 | 46,705145 | АС | Фидер №8 | 1 | 0 | СИПфасад-кирпичАС | 5 | Вариант №1.5 | Кизлярские ГорЭС ПС Кизляр-1 ТП 8-96/400 | 800/5 | 0.79
33 | Кизлярские ГорЭС | ПС Кизляр-1 | 8 | ТП 8-96/400 | 2 | г. Кизляр | улица Амирагова | 49А | 24 | 55 | 12 | СИП | фасад-кирпич | К(1)-Б | ПВ | 1 | 43,843961 | 46,70442 | АС | Фидер №8 | 1 | 0 | СИПфасад-кирпичАС | 5 | Вариант №1.5 | Кизлярские ГорЭС ПС Кизляр-1 ТП 8-96/400 | 800/5 | 0.79
38 | Кизлярские ГорЭС | ПС Кизляр-1 | 8 | ТП 8-96/400 | 3 | г. Кизляр | Октябрьская улица | 23 | 5 | 4 | 8 | СИП | фасад-кирпич | К(1)-Б | ПВ | 1 | 43,846256 | 46,705121 | АС | Фидер №8 | 1 | 0 | СИПфасад-кирпичАС | 5 | Вариант №1.5 | Кизлярские ГорЭС ПС Кизляр-1 ТП 8-96/400 | 800/5 | 0.79
40 | Кизлярские ГорЭС | ПС Кизляр-1 | 8 | ТП 8-96/400 | 3 | г. Кизляр | улица Кончитского | 22 | 8 | 7 | 7 | СИП | фасад-кирпич | К(1)-Б | ПВ | 1 | 43,846562 | 46,704318 | АС | Фидер №8 | 1 | 0 | СИПфасад-кирпичАС | 5 | Вариант №1.5 | Кизлярские ГорЭС ПС Кизляр-1 ТП 8-96/400 | 800/5 | 0.79
41 | Кизлярские ГорЭС | ПС Кизляр-1 | 8 | ТП 8-96/400 | 3 | г. Кизляр | улица Кончитского | 29 | 9 | 8 | 7 | СИП | фасад-кирпич | К(1)-Б | ПВ | 1 | 43,846683 | 46,703998 | АС | Фидер №8 | 1 | 0 | СИПфасад-кирпичАС | 5 | Вариант №1.5 | Кизлярские ГорЭС ПС Кизляр-1 ТП 8-96/400 | 800/5 | 0.79
42 | Кизлярские ГорЭС | ПС Кизляр-1 | 8 | ТП 8-96/400 | 3 | г. Кизляр | Вокзальная улица | 41 | 10 | 10 | 5 | СИП | фасад-кирпич | К(1)-Б | ПВ | 1 | 43,846818 | 46,703711 | АС | Фидер №8 | 1 | 0 | СИПфасад-кирпичАС | 5 | Вариант №1.5 | Кизлярские ГорЭС ПС Кизляр-1 ТП 8-96/400 | 800/5 | 0.79
45 | Кизлярские ГорЭС | ПС Кизляр-1 | 8 | ТП 8-96/400 | 3 | г. Кизляр | улица Д. Масесова | 27 | 13 | 13 | 7 | СИП | фасад-кирпич | К(1)-Б | ПВ | 1 | 43,847475 | 46,703546 | АС | Фидер №8 | 1 | 0 | СИПфасад-кирпичАС | 5 | Вариант №1.5 | Кизлярские ГорЭС ПС Кизляр-1 ТП 8-96/400 | 800/5 | 0.79
47 | Кизлярские ГорЭС | ПС Кизляр-1 | 8 | ТП 8-96/400 | 3 | г. Кизляр | улица Д. Масесова | 23 | 14 | 15 | 11 | СИП | фасад-кирпич | К(1)-Б | ПВ | 1 | 43,847819 | 46,703805 | АС | Фидер №8 | 1 | 0 | СИПфасад-кирпичАС | 5 | Вариант №1.5 | Кизлярские ГорЭС ПС Кизляр-1 ТП 8-96/400 | 800/5 | 0.79
48 | Кизлярские ГорЭС | ПС Кизляр-1 | 8 | ТП 8-96/400 | 3 | г. Кизляр | улица Д. Масесова | 25 | 14 | 17 | 6 | СИП | фасад-кирпич | К(1)-Б | ПВ | 1 | 43,847628 | 46,703659 | АС | Фидер №8 | 1 | 0 | СИПфасад-кирпичАС | 5 | Вариант №1.5 | Кизлярские ГорЭС ПС Кизляр-1 ТП 8-96/400 | 800/5 | 0.79
51 | Кизлярские ГорЭС | ПС Кизляр-1 | 8 | ТП 8-96/400 | 3 | г. Кизляр | улица Д. Масесова | 21 | 16 | 20 | 12 | СИП | фасад-кирпич | К(1)-Б | ПВ | 1 | 43,848171 | 46,704094 | АС | Фидер №8 | 1 | 0 | СИПфасад-кирпичАС | 5 | Вариант №1.5 | Кизлярские ГорЭС ПС Кизляр-1 ТП 8-96/400 | 800/5 | 0.79
53 | Кизлярские ГорЭС | ПС Кизляр-1 | 8 | ТП 8-96/400 | 3 | г. Кизляр | Вокзальная улица | 45 | 17 | 22 | 4 | СИП | фасад-кирпич | К(1)-Б | ПВ | 1 | 43,847041 | 46,703191 | АС | Фидер №8 | 1 | 0 | СИПфасад-кирпичАС | 5 | Вариант №1.5 | Кизлярские ГорЭС ПС Кизляр-1 ТП 8-96/400 | 800/5 | 0.79
58 | Кизлярские ГорЭС | ПС Кизляр-1 | 8 | ТП 8-96/400 | 3 | г. Кизляр | улица Д. Масесова | 33А | 19 | 28 | 12 | СИП | фасад-кирпич | К(1)-Б | ПВ | 1 | 43,84652 | 46,702818 | АС | Фидер №8 | 1 | 0 | СИПфасад-кирпичАС | 5 | Вариант №1.5 | Кизлярские ГорЭС ПС Кизляр-1 ТП 8-96/400 | 800/5 | 0.79
60 | Кизлярские ГорЭС | ПС Кизляр-1 | 8 | ТП 8-96/400 | 3 | г. Кизляр | улица Д. Масесова | 35А | 20 | 30 | 11 | СИП | фасад-кирпич | К(1)-Б | ПВ | 1 | 43,846251 | 46,7025 | АС | Фидер №8 | 1 | 0 | СИПфасад-кирпичАС | 5 | Вариант №1.5 | Кизлярские ГорЭС ПС Кизляр-1 ТП 8-96/400 | 800/5 | 0.79
62 | Кизлярские ГорЭС | ПС Кизляр-1 | 8 | ТП 8-96/400 | 3 | г. Кизляр | улица Д. Масесова | 34 | 20 | 32 | 27 | СИП | фасад-кирпич | К(1)-Б | ПВ | 1 | 43,846044 | 46,702879 | АС | Фидер №8 | 1 | 0 | СИПфасад-кирпичАС | 5 | Вариант №1.5 | Кизлярские ГорЭС ПС Кизляр-1 ТП 8-96/400 | 800/5 | 0.79
63 | Кизлярские ГорЭС | ПС Кизляр-1 | 8 | ТП 8-96/400 | 3 | г. Кизляр | улица Д. Масесова | 32А | 20 | 33 | 34 | СИП | фасад-кирпич | К(1)-Б | ПВ | 1 | 43,846124 | 46,70304 | АС | Фидер №8 | 1 | 0 | СИПфасад-кирпичАС | 5 | Вариант №1.5 | Кизлярские ГорЭС ПС Кизляр-1 ТП 8-96/400 | 800/5 | 0.79
64 | Кизлярские ГорЭС | ПС Кизляр-1 | 8 | ТП 8-96/400 | 3 | г. Кизляр | улица Д. Масесова | 37 | 21 | 34 | 5 | СИП | фасад-кирпич | К(1)-Б | ПВ | 1 | 43,846125 | 46,702466 | АС | Фидер №8 | 1 | 0 | СИПфасад-кирпичАС | 5 | Вариант №1.5 | Кизлярские ГорЭС ПС Кизляр-1 ТП 8-96/400 | 800/5 | 0.79
66 | Кизлярские ГорЭС | ПС Кизляр-1 | 8 | ТП 8-96/400 | 3 | г. Кизляр | улица Д. Масесова | 39 | 21 | 36 | 10 | СИП | фасад-кирпич | К(1)-Б | ПВ | 1 | 43,846041 | 46,702404 | АС | Фидер №8 | 1 | 0 | СИПфасад-кирпичАС | 5 | Вариант №1.5 | Кизлярские ГорЭС ПС Кизляр-1 ТП 8-96/400 | 800/5 | 0.79
67 | Кизлярские ГорЭС | ПС Кизляр-1 | 8 | ТП 8-96/400 | 3 | г. Кизляр | улица Д. Масесова | 36 | 21 | 37 | 22 | СИП | фасад-кирпич | К(1)-Б | ПВ | 1 | 43,845983 | 46,702752 | АС | Фидер №8 | 1 | 0 | СИПфасад-кирпичАС | 5 | Вариант №1.5 | Кизлярские ГорЭС ПС Кизляр-1 ТП 8-96/400 | 800/5 | 0.79
70 | Кизлярские ГорЭС | ПС Кизляр-1 | 8 | ТП 8-96/400 | 3 | г. Кизляр | улица Д. Масесова | 41А | 22 | 40 | 7 | СИП | фасад-кирпич | К(1)-Б | ПВ | 1 | 43,845905 | 46,702242 | АС | Фидер №8 | 1 | 0 | СИПфасад-кирпичАС | 5 | Вариант №1.5 | Кизлярские ГорЭС ПС Кизляр-1 ТП 8-96/400 | 800/5 | 0.79
73 | Кизлярские ГорЭС | ПС Кизляр-1 | 8 | ТП 8-96/400 | 3 | г. Кизляр | улица Кончитского | 25 | 25 | 43 | 20 | СИП | фасад-кирпич | К(1)-Б | ПВ | 1 | 43,846899 | 46,704353 | АС | Фидер №8 | 1 | 0 | СИПфасад-кирпичАС | 5 | Вариант №1.5 | Кизлярские ГорЭС ПС Кизляр-1 ТП 8-96/400 | 800/5 | 0.79
75 | Кизлярские ГорЭС | ПС Кизляр-1 | 8 | ТП 8-96/400 | 3 | г. Кизляр | улица Кончитского | 18А | 25 | 45 | 15 | СИП | фасад-кирпич | К(1)-Б | ПВ | 1 | 43,846973 | 46,704751 | АС | Фидер №8 | 1 | 0 | СИПфасад-кирпичАС | 5 | Вариант №1.5 | Кизлярские ГорЭС ПС Кизляр-1 ТП 8-96/400 | 800/5 | 0.79
81 | Кизлярские ГорЭС | ПС Кизляр-1 | 8 | ТП 8-96/400 | 3 | г. Кизляр | улица Кончитского | 10 | 27 | 51 | 5 | СИП | фасад-кирпич | К(1)-Б | ПВ | 1 | 43,847528 | 46,705251 | АС | Фидер №8 | 1 | 0 | СИПфасад-кирпичАС | 5 | Вариант №1.5 | Кизлярские ГорЭС ПС Кизляр-1 ТП 8-96/400 | 800/5 | 0.79
90 | Кизлярские ГорЭС | ПС Кизляр-1 | 8 | ТП 8-96/400 | 3 | г. Кизляр | улица Кончитского | 18 | 36 | 71 | 3 | СИП | фасад-кирпич | К(1)-Б | ПВ | 1 | 43,847086 | 46,704844 | АС | Фидер №8 | 1 | 0 | СИПфасад-кирпичАС | 5 | Вариант №1.5 | Кизлярские ГорЭС ПС Кизляр-1 ТП 8-96/400 | 800/5 | 0.79
101 | Кизлярские ГорЭС | ПС Кизляр-1 | 8 | ТП 8-96/400 | 3 | г. Кизляр | улица Д. Масесова | 40 | 42 | 82 | 4 | СИП | фасад-кирпич | К(1)-Б | ПВ | 1 | 43,845636 | 46,702454 | АС | Фидер №8 | 1 | 0 | СИПфасад-кирпичАС | 5 | Вариант №1.5 | Кизлярские ГорЭС ПС Кизляр-1 ТП 8-96/400 | 800/5 | 0.79
103 | Кизлярские ГорЭС | ПС Кизляр-1 | 8 | ТП 8-96/400 | 3 | г. Кизляр | улица Амирагова | 54 | 43 | 84 | 10 | СИП | фасад-кирпич | К(1)-Б | ПВ | 1 | 43,845812 | 46,701788 | АС | Фидер №8 | 1 | 0 | СИПфасад-кирпичАС | 5 | Вариант №1.5 | Кизлярские ГорЭС ПС Кизляр-1 ТП 8-96/400 | 800/5 | 0.79
104 | Кизлярские ГорЭС | ПС Кизляр-1 | 8 | ТП 8-96/400 | 3 | г. Кизляр | улица Д. Масесова | 41 | 43 | 85 | 7 | СИП | фасад-кирпич | К(1)-Б | ПВ | 1 | 43,845675 | 46,701839 | АС | Фидер №8 | 1 | 0 | СИПфасад-кирпичАС | 5 | Вариант №1.5 | Кизлярские ГорЭС ПС Кизляр-1 ТП 8-96/400 | 800/5 | 0.79
2 | Кизлярские ГорЭС | ПС КЭМЗ-1 | 6 | ТП 6-67/400 | 1 | г. Кизляр | улица Чехова | 6 | 4 | 2 | 9 | СИП | фасад-кирпич | К(1)-Б | ПВ | 1 | 43,829845 | 46,698126 | АС | Фидер №6 | 1 | 0 | СИПфасад-кирпичАС | 5 | Вариант №1.5 | Кизлярские ГорЭС ПС КЭМЗ-1 ТП 6-67/400 | 800/5 | 0.46
3 | Кизлярские ГорЭС | ПС КЭМЗ-1 | 6 | ТП 6-67/400 | 1 | г. Кизляр | улица Чехова | 6А | 5 | 3 | 16 | СИП | фасад-кирпич | К(1)-Б | ПВ | 1 | 43,829751 | 46,698034 | АС | Фидер №6 | 1 | 0 | СИПфасад-кирпичАС | 5 | Вариант №1.5 | Кизлярские ГорЭС ПС КЭМЗ-1 ТП 6-67/400 | 800/5 | 0.46
4 | Кизлярские ГорЭС | ПС КЭМЗ-1 | 6 | ТП 6-67/400 | 1 | г. Кизляр | улица Чехова | 8 | 5 | 5 | 14 | СИП | фасад-кирпич | К(1)-Б | ПВ | 1 | 43,829693 | 46,697862 | АС | Фидер №6 | 1 | 0 | СИПфасад-кирпичАС | 5 | Вариант №1.5 | Кизлярские ГорЭС ПС КЭМЗ-1 ТП 6-67/400 | 800/5 | 0.46
7 | Кизлярские ГорЭС | ПС КЭМЗ-1 | 6 | ТП 6-67/400 | 1 | г. Кизляр | улица Чехова | 14 | 6 | 9 | 12 | СИП | фасад-кирпич | К(1)-Б | ПВ | 1 | 43,829667 | 46,697289 | АС | Фидер №6 | 1 | 0 | СИПфасад-кирпичАС | 5 | Вариант №1.5 | Кизлярские ГорЭС ПС КЭМЗ-1 ТП 6-67/400 | 800/5 | 0.46
8 | Кизлярские ГорЭС | ПС КЭМЗ-1 | 6 | ТП 6-67/400 | 1 | г. Кизляр | улица Чехова | 16 | 7 | 10 | 13 | СИП | фасад-кирпич | К(1)-Б | ПВ | 1 | 43,82951 | 46,696968 | АС | Фидер №6 | 1 | 0 | СИПфасад-кирпичАС | 5 | Вариант №1.5 | Кизлярские ГорЭС ПС КЭМЗ-1 ТП 6-67/400 | 800/5 | 0.46
9 | Кизлярские ГорЭС | ПС КЭМЗ-1 | 6 | ТП 6-67/400 | 1 | г. Кизляр | улица Чехова | 18 | 7 | 11 | 7 | СИП | фасад-кирпич | К(1)-Б | ПВ | 1 | 43,829547 | 46,696814 | АС | Фидер №6 | 1 | 0 | СИПфасад-кирпичАС | 5 | Вариант №1.5 | Кизлярские ГорЭС ПС КЭМЗ-1 ТП 6-67/400 | 800/5 | 0.46
11 | Кизлярские ГорЭС | ПС КЭМЗ-1 | 6 | ТП 6-67/400 | 1 | г. Кизляр | улица Чехова | 22 | 8 | 13 | 19 | СИП | фасад-кирпич | К(1)-Б | ПВ | 1 | 43,829446 | 46,696328 | АС | Фидер №6 | 1 | 0 | СИПфасад-кирпичАС | 5 | Вариант №1.5 | Кизлярские ГорЭС ПС КЭМЗ-1 ТП 6-67/400 | 800/5 | 0.46
12 | Кизлярские ГорЭС | ПС КЭМЗ-1 | 6 | ТП 6-67/400 | 1 | г. Кизляр | улица Чехова | 22В | 10 | 14 | 21 | СИП | фасад-кирпич | К(1)-Б | ПВ | 1 | 43,829155 | 46,695777 | АС | Фидер №6 | 1 | 0 | СИПфасад-кирпичАС | 5 | Вариант №1.5 | Кизлярские ГорЭС ПС КЭМЗ-1 ТП 6-67/400 | 800/5 | 0.46
13 | Кизлярские ГорЭС | ПС КЭМЗ-1 | 6 | ТП 6-67/400 | 1 | г. Кизляр | улица Чехова | 24 | 11 | 15 | 9 | СИП | фасад-кирпич | К(1)-Б | ПВ | 1 | 43,829069 | 46,694879 | АС | Фидер №6 | 1 | 0 | СИПфасад-кирпичАС | 5 | Вариант №1.5 | Кизлярские ГорЭС ПС КЭМЗ-1 ТП 6-67/400 | 800/5 | 0.46
16 | Кизлярские ГорЭС | ПС КЭМЗ-1 | 6 | ТП 6-67/400 | 1 | г. Кизляр | улица Чехова | 26 | 13 | 19 | 14 | СИП | фасад-кирпич | К(1)-Б | ПВ | 1 | 43,828936 | 46,694266 | АС | Фидер №6 | 1 | 0 | СИПфасад-кирпичАС | 5 | Вариант №1.5 | Кизлярские ГорЭС ПС КЭМЗ-1 ТП 6-67/400 | 800/5 | 0.46
18 | Кизлярские ГорЭС | ПС КЭМЗ-1 | 6 | ТП 6-67/400 | 1 | г. Кизляр | улица Чехова | 28А | 13 | 21 | 19 | СИП | фасад-кирпич | К(1)-Б | ПВ | 1 | 43,828899 | 46,693884 | АС | Фидер №6 | 1 | 0 | СИПфасад-кирпичАС | 5 | Вариант №1.5 | Кизлярские ГорЭС ПС КЭМЗ-1 ТП 6-67/400 | 800/5 | 0.46
19 | Кизлярские ГорЭС | ПС КЭМЗ-1 | 6 | ТП 6-67/400 | 1 | г. Кизляр | улица Чехова | 30А | 14 | 22 | 9 | СИП | фасад-кирпич | К(1)-Б | ПВ | 1 | 43,828777 | 46,693669 | АС | Фидер №6 | 1 | 0 | СИПфасад-кирпичАС | 5 | Вариант №1.5 | Кизлярские ГорЭС ПС КЭМЗ-1 ТП 6-67/400 | 800/5 | 0.46
20 | Кизлярские ГорЭС | ПС КЭМЗ-1 | 6 | ТП 6-67/400 | 1 | г. Кизляр | улица Чехова | 32 | 14 | 23 | 9 | СИП | фасад-кирпич | К(1)-Б | ПВ | 1 | 43,828777 | 46,693565 | АС | Фидер №6 | 1 | 0 | СИПфасад-кирпичАС | 5 | Вариант №1.5 | Кизлярские ГорЭС ПС КЭМЗ-1 ТП 6-67/400 | 800/5 | 0.46
21 | Кизлярские ГорЭС | ПС КЭМЗ-1 | 6 | ТП 6-67/400 | 1 | г. Кизляр | улица Чехова | 36 | 15 | 24 | 4 | СИП | фасад-кирпич | К(1)-Б | ПВ | 1 | 43,828731 | 46,693114 | АС | Фидер №6 | 1 | 0 | СИПфасад-кирпичАС | 5 | Вариант №1.5 | Кизлярские ГорЭС ПС КЭМЗ-1 ТП 6-67/400 | 800/5 | 0.46
22 | Кизлярские ГорЭС | ПС КЭМЗ-1 | 6 | ТП 6-67/400 | 1 | г. Кизляр | улица Чехова | 40 | 15 | 25 | 12 | СИП | фасад-кирпич | К(1)-Б | ПВ | 1 | 43,828703 | 46,692957 | АС | Фидер №6 | 1 | 0 | СИПфасад-кирпичАС | 5 | Вариант №1.5 | Кизлярские ГорЭС ПС КЭМЗ-1 ТП 6-67/400 | 800/5 | 0.46
23 | Кизлярские ГорЭС | ПС КЭМЗ-1 | 6 | ТП 6-67/400 | 1 | г. Кизляр | улица Чехова | 42 | 16 | 26 | 5 | СИП | фасад-кирпич | К(1)-Б | ПВ | 1 | 43,828634 | 46,692717 | АС | Фидер №6 | 1 | 0 | СИПфасад-кирпичАС | 5 | Вариант №1.5 | Кизлярские ГорЭС ПС КЭМЗ-1 ТП 6-67/400 | 800/5 | 0.46
24 | Кизлярские ГорЭС | ПС КЭМЗ-1 | 6 | ТП 6-67/400 | 1 | г. Кизляр | улица Чехова | 46 | 17 | 27 | 11 | СИП | фасад-кирпич | К(1)-Б | ПВ | 1 | 43,828486 | 46,692286 | АС | Фидер №6 | 1 | 0 | СИПфасад-кирпичАС | 5 | Вариант №1.5 | Кизлярские ГорЭС ПС КЭМЗ-1 ТП 6-67/400 | 800/5 | 0.46
29 | Кизлярские ГорЭС | ПС КЭМЗ-1 | 6 | ТП 6-67/400 | 1 | г. Кизляр | переулок Чехова | 14 | 21 | 32 | 1 | СИП | фасад-кирпич | К(1)-Б | ПВ | 1 | 43,829294 | 46,699351 | АС | Фидер №6 | 1 | 0 | СИПфасад-кирпичАС | 5 | Вариант №1.5 | Кизлярские ГорЭС ПС КЭМЗ-1 ТП 6-67/400 | 800/5 | 0.46
31 | Кизлярские ГорЭС | ПС КЭМЗ-1 | 6 | ТП 6-67/400 | 1 | г. Кизляр | переулок Чехова | 1 | 23 | 35 | 20 | СИП | фасад-кирпич | К(1)-Б | ПВ | 1 | 43,828905 | 46,698858 | АС | Фидер №6 | 1 | 0 | СИПфасад-кирпичАС | 5 | Вариант №1.5 | Кизлярские ГорЭС ПС КЭМЗ-1 ТП 6-67/400 | 800/5 | 0.46
37 | Кизлярские ГорЭС | ПС КЭМЗ-1 | 6 | ТП 6-67/400 | 2 | г. Кизляр | улица Чехова | 1 | 3 | 3 | 3 | СИП | фасад-кирпич | К(1)-Б | ПВ | 1 | 43,830117 | 46,698495 | АС | Фидер №6 | 1 | 0 | СИПфасад-кирпичАС | 5 | Вариант №1.5 | Кизлярские ГорЭС ПС КЭМЗ-1 ТП 6-67/400 | 800/5 | 0.46
38 | Кизлярские ГорЭС | ПС КЭМЗ-1 | 6 | ТП 6-67/400 | 2 | г. Кизляр | улица Чехова | 3 | 4 | 4 | 20 | СИП | фасад-кирпич | К(1)-Б | ПВ | 1 | 43,83008 | 46,698331 | АС | Фидер №6 | 1 | 0 | СИПфасад-кирпичАС | 5 | Вариант №1.5 | Кизлярские ГорЭС ПС КЭМЗ-1 ТП 6-67/400 | 800/5 | 0.46
39 | Кизлярские ГорЭС | ПС КЭМЗ-1 | 6 | ТП 6-67/400 | 2 | г. Кизляр | улица Чехова | 5 | 4 | 5 | 12 | СИП | фасад-кирпич | К(1)-Б | ПВ | 1 | 43,830024 | 46,697982 | АС | Фидер №6 | 1 | 0 | СИПфасад-кирпичАС | 5 | Вариант №1.5 | Кизлярские ГорЭС ПС КЭМЗ-1 ТП 6-67/400 | 800/5 | 0.46
40 | Кизлярские ГорЭС | ПС КЭМЗ-1 | 6 | ТП 6-67/400 | 2 | г. Кизляр | улица Чехова | 9 | 5 | 6 | 13 | СИП | фасад-кирпич | К(1)-Б | ПВ | 1 | 43,829928 | 46,697579 | АС | Фидер №6 | 1 | 0 | СИПфасад-кирпичАС | 5 | Вариант №1.5 | Кизлярские ГорЭС ПС КЭМЗ-1 ТП 6-67/400 | 800/5 | 0.46
42 | Кизлярские ГорЭС | ПС КЭМЗ-1 | 6 | ТП 6-67/400 | 2 | г. Кизляр | улица Чехова | 7 | 5 | 8 | 6 | СИП | фасад-кирпич | К(1)-Б | ПВ | 1 | 43,829963 | 46,697715 | АС | Фидер №6 | 1 | 0 | СИПфасад-кирпичАС | 5 | Вариант №1.5 | Кизлярские ГорЭС ПС КЭМЗ-1 ТП 6-67/400 | 800/5 | 0.46
47 | Кизлярские ГорЭС | ПС КЭМЗ-1 | 6 | ТП 6-67/400 | 2 | г. Кизляр | улица Чехова | 15 | 7 | 13 | 7 | СИП | фасад-кирпич | К(1)-Б | ПВ | 1 | 43,829779 | 46,69693 | АС | Фидер №6 | 1 | 0 | СИПфасад-кирпичАС | 5 | Вариант №1.5 | Кизлярские ГорЭС ПС КЭМЗ-1 ТП 6-67/400 | 800/5 | 0.46
48 | Кизлярские ГорЭС | ПС КЭМЗ-1 | 6 | ТП 6-67/400 | 2 | г. Кизляр | улица Чехова | 17 | 7 | 14 | 18 | СИП | фасад-кирпич | К(1)-Б | ПВ | 1 | 43,829734 | 46,696787 | АС | Фидер №6 | 1 | 0 | СИПфасад-кирпичАС | 5 | Вариант №1.5 | Кизлярские ГорЭС ПС КЭМЗ-1 ТП 6-67/400 | 800/5 | 0.46
49 | Кизлярские ГорЭС | ПС КЭМЗ-1 | 6 | ТП 6-67/400 | 2 | г. Кизляр | улица Чехова | 19 | 8 | 15 | 5 | СИП | фасад-кирпич | К(1)-Б | ПВ | 1 | 43,829676 | 46,6965 | АС | Фидер №6 | 1 | 0 | СИПфасад-кирпичАС | 5 | Вариант №1.5 | Кизлярские ГорЭС ПС КЭМЗ-1 ТП 6-67/400 | 800/5 | 0.46
52 | Кизлярские ГорЭС | ПС КЭМЗ-1 | 6 | ТП 6-67/400 | 2 | г. Кизляр | улица Чехова | 25 | 10 | 18 | 8 | СИП | фасад-кирпич | К(1)-Б | ПВ | 1 | 43,829535 | 46,695819 | АС | Фидер №6 | 1 | 0 | СИПфасад-кирпичАС | 5 | Вариант №1.5 | Кизлярские ГорЭС ПС КЭМЗ-1 ТП 6-67/400 | 800/5 | 0.46
53 | Кизлярские ГорЭС | ПС КЭМЗ-1 | 6 | ТП 6-67/400 | 2 | г. Кизляр | улица Чехова | 27 | 10 | 19 | 14 | СИП | фасад-кирпич | К(1)-Б | ПВ | 1 | 43,829495 | 46,695601 | АС | Фидер №6 | 1 | 0 | СИПфасад-кирпичАС | 5 | Вариант №1.5 | Кизлярские ГорЭС ПС КЭМЗ-1 ТП 6-67/400 | 800/5 | 0.46
57 | Кизлярские ГорЭС | ПС КЭМЗ-1 | 6 | ТП 6-67/400 | 2 | г. Кизляр | улица Чехова | 33 | 13 | 23 | 6 | СИП | фасад-кирпич | К(1)-Б | ПВ | 1 | 43,829222 | 46,694477 | АС | Фидер №6 | 1 | 0 | СИПфасад-кирпичАС | 5 | Вариант №1.5 | Кизлярские ГорЭС ПС КЭМЗ-1 ТП 6-67/400 | 800/5 | 0.46
58 | Кизлярские ГорЭС | ПС КЭМЗ-1 | 6 | ТП 6-67/400 | 2 | г. Кизляр | улица Чехова | 35 | 14 | 24 | 11 | СИП | фасад-кирпич | К(1)-Б | ПВ | 1 | 43,829188 | 46,694187 | АС | Фидер №6 | 1 | 0 | СИПфасад-кирпичАС | 5 | Вариант №1.5 | Кизлярские ГорЭС ПС КЭМЗ-1 ТП 6-67/400 | 800/5 | 0.46
59 | Кизлярские ГорЭС | ПС КЭМЗ-1 | 6 | ТП 6-67/400 | 2 | г. Кизляр | улица Чехова | 37 | 14 | 25 | 13 | СИП | фасад-кирпич | К(1)-Б | ПВ | 1 | 43,829145 | 46,693966 | АС | Фидер №6 | 1 | 0 | СИПфасад-кирпичАС | 5 | Вариант №1.5 | Кизлярские ГорЭС ПС КЭМЗ-1 ТП 6-67/400 | 800/5 | 0.46
61 | Кизлярские ГорЭС | ПС КЭМЗ-1 | 6 | ТП 6-67/400 | 2 | г. Кизляр | улица Чехова | 41 | 16 | 27 | 15 | СИП | фасад-кирпич | К(1)-Б | ПВ | 1 | 43,829039 | 46,6934 | АС | Фидер №6 | 1 | 0 | СИПфасад-кирпичАС | 5 | Вариант №1.5 | Кизлярские ГорЭС ПС КЭМЗ-1 ТП 6-67/400 | 800/5 | 0.46
62 | Кизлярские ГорЭС | ПС КЭМЗ-1 | 6 | ТП 6-67/400 | 2 | г. Кизляр | улица Чехова | 43 | 16 | 28 | 22 | СИП | фасад-кирпич | К(1)-Б | ПВ | 1 | 43,828966 | 46,693089 | АС | Фидер №6 | 1 | 0 | СИПфасад-кирпичАС | 5 | Вариант №1.5 | Кизлярские ГорЭС ПС КЭМЗ-1 ТП 6-67/400 | 800/5 | 0.46
63 | Кизлярские ГорЭС | ПС КЭМЗ-1 | 6 | ТП 6-67/400 | 2 | г. Кизляр | улица Чехова | 45 | 17 | 29 | 9 | СИП | фасад-кирпич | К(1)-Б | ПВ | 1 | 43,828887 | 46,692835 | АС | Фидер №6 | 1 | 0 | СИПфасад-кирпичАС | 5 | Вариант №1.5 | Кизлярские ГорЭС ПС КЭМЗ-1 ТП 6-67/400 | 800/5 | 0.46
64 | Кизлярские ГорЭС | ПС КЭМЗ-1 | 6 | ТП 6-67/400 | 2 | г. Кизляр | улица Чехова | 47 | 18 | 30 | 9 | СИП | фасад-кирпич | К(1)-Б | ПВ | 1 | 43,828846 | 46,692553 | АС | Фидер №6 | 1 | 0 | СИПфасад-кирпичАС | 5 | Вариант №1.5 | Кизлярские ГорЭС ПС КЭМЗ-1 ТП 6-67/400 | 800/5 | 0.46
65 | Кизлярские ГорЭС | ПС КЭМЗ-1 | 6 | ТП 6-67/400 | 2 | г. Кизляр | улица Чехова | 51 | 19 | 31 | 7 | СИП | фасад-кирпич | К(1)-Б | ПВ | 1 | 43,828711 | 46,691985 | АС | Фидер №6 | 1 | 0 | СИПфасад-кирпичАС | 5 | Вариант №1.5 | Кизлярские ГорЭС ПС КЭМЗ-1 ТП 6-67/400 | 800/5 | 0.46
66 | Кизлярские ГорЭС | ПС КЭМЗ-1 | 6 | ТП 6-67/400 | 2 | г. Кизляр | улица Чехова | 55 | 20 | 32 | 6 | СИП | фасад-кирпич | К(1)-Б | ПВ | 1 | 43,828618 | 46,691565 | АС | Фидер №6 | 1 | 0 | СИПфасад-кирпичАС | 5 | Вариант №1.5 | Кизлярские ГорЭС ПС КЭМЗ-1 ТП 6-67/400 | 800/5 | 0.46
67 | Кизлярские ГорЭС | ПС КЭМЗ-1 | 6 | ТП 6-67/400 | 2 | г. Кизляр | улица Чехова | 53 | 20 | 103 | 18 | СИП | фасад-кирпич | К(1)-Б | ПВ | 1 | 43,828671 | 46,691843 | АС | Фидер №6 | 1 | 0 | СИПфасад-кирпичАС | 5 | Вариант №1.5 | Кизлярские ГорЭС ПС КЭМЗ-1 ТП 6-67/400 | 800/5 | 0.46
68 | Кизлярские ГорЭС | ПС КЭМЗ-1 | 6 | ТП 6-67/400 | 2 | г. Кизляр | улица Чехова | 57 | 21 | 33 | 12 | СИП | фасад-кирпич | К(1)-Б | ПВ | 1 | 43,828577 | 46,691295 | АС | Фидер №6 | 1 | 0 | СИПфасад-кирпичАС | 5 | Вариант №1.5 | Кизлярские ГорЭС ПС КЭМЗ-1 ТП 6-67/400 | 800/5 | 0.46
70 | Кизлярские ГорЭС | ПС КЭМЗ-1 | 6 | ТП 6-67/400 | 2 | г. Кизляр | улица Калинина | 84А | 22 | 35 | 15 | СИП | фасад-кирпич | К(1)-Б | ПВ | 1 | 43,829571 | 46,694639 | АС | Фидер №6 | 1 | 0 | СИПфасад-кирпичАС | 5 | Вариант №1.5 | Кизлярские ГорЭС ПС КЭМЗ-1 ТП 6-67/400 | 800/5 | 0.46
72 | Кизлярские ГорЭС | ПС КЭМЗ-1 | 6 | ТП 6-67/400 | 2 | г. Кизляр | улица Калинина | 83 | 24 | 37 | 18 | СИП | фасад-кирпич | К(1)-Б | ПВ | 1 | 43,82986 | 46,69476 | АС | Фидер №6 | 1 | 0 | СИПфасад-кирпичАС | 5 | Вариант №1.5 | Кизлярские ГорЭС ПС КЭМЗ-1 ТП 6-67/400 | 800/5 | 0.46
74 | Кизлярские ГорЭС | ПС КЭМЗ-1 | 6 | ТП 6-67/400 | 2 | г. Кизляр | улица Калинина | 77 | 25 | 39 | 11 | СИП | фасад-кирпич | К(1)-Б | ПВ | 1 | 43,830333 | 46,694921 | АС | Фидер №6 | 1 | 0 | СИПфасад-кирпичАС | 5 | Вариант №1.5 | Кизлярские ГорЭС ПС КЭМЗ-1 ТП 6-67/400 | 800/5 | 0.46
75 | Кизлярские ГорЭС | ПС КЭМЗ-1 | 6 | ТП 6-67/400 | 2 | г. Кизляр | улица Калинина | 75А | 25 | 40 | 15 | СИП | фасад-кирпич | К(1)-Б | ПВ | 1 | 43,830514 | 46,695088 | АС | Фидер №6 | 1 | 0 | СИПфасад-кирпичАС | 5 | Вариант №1.5 | Кизлярские ГорЭС ПС КЭМЗ-1 ТП 6-67/400 | 800/5 | 0.46
77 | Кизлярские ГорЭС | ПС КЭМЗ-1 | 6 | ТП 6-67/400 | 2 | г. Кизляр | улица Калинина | 82А | 25 | 42 | 25 | СИП | фасад-кирпич | К(1)-Б | ПВ | 1 | 43,830263 | 46,69532 | АС | Фидер №6 | 1 | 0 | СИПфасад-кирпичАС | 5 | Вариант №1.5 | Кизлярские ГорЭС ПС КЭМЗ-1 ТП 6-67/400 | 800/5 | 0.46
78 | Кизлярские ГорЭС | ПС КЭМЗ-1 | 6 | ТП 6-67/400 | 2 | г. Кизляр | улица Калинина | 82 | 25 | 43 | 16 | СИП | фасад-кирпич | К(1)-Б | ПВ | 1 | 43,830409 | 46,695249 | АС | Фидер №6 | 1 | 0 | СИПфасад-кирпичАС | 5 | Вариант №1.5 | Кизлярские ГорЭС ПС КЭМЗ-1 ТП 6-67/400 | 800/5 | 0.46
79 | Кизлярские ГорЭС | ПС КЭМЗ-1 | 6 | ТП 6-67/400 | 2 | г. Кизляр | улица Калинина | 75 | 26 | 44 | 8 | СИП | фасад-кирпич | К(1)-Б | ПВ | 1 | 43,830789 | 46,695223 | АС | Фидер №6 | 1 | 0 | СИПфасад-кирпичАС | 5 | Вариант №1.5 | Кизлярские ГорЭС ПС КЭМЗ-1 ТП 6-67/400 | 800/5 | 0.46
81 | Кизлярские ГорЭС | ПС КЭМЗ-1 | 6 | ТП 6-67/400 | 2 | г. Кизляр | улица Калинина | 71 | 27 | 47 | 8 | СИП | фасад-кирпич | К(1)-Б | ПВ | 1 | 43,831082 | 46,695408 | АС | Фидер №6 | 1 | 0 | СИПфасад-кирпичАС | 5 | Вариант №1.5 | Кизлярские ГорЭС ПС КЭМЗ-1 ТП 6-67/400 | 800/5 | 0.46
82 | Кизлярские ГорЭС | ПС КЭМЗ-1 | 6 | ТП 6-67/400 | 2 | г. Кизляр | улица Калинина | 73 | 27 | 48 | 9 | СИП | фасад-кирпич | К(1)-Б | ПВ | 1 | 43,831022 | 46,695386 | АС | Фидер №6 | 1 | 0 | СИПфасад-кирпичАС | 5 | Вариант №1.5 | Кизлярские ГорЭС ПС КЭМЗ-1 ТП 6-67/400 | 800/5 | 0.46
84 | Кизлярские ГорЭС | ПС КЭМЗ-1 | 6 | ТП 6-67/400 | 2 | г. Кизляр | улица Калинина | 69 | 27 | 51 | 30 | СИП | фасад-кирпич | К(1)-Б | ПВ | 1 | 43,831304 | 46,695595 | АС | Фидер №6 | 1 | 0 | СИПфасад-кирпичАС | 5 | Вариант №1.5 | Кизлярские ГорЭС ПС КЭМЗ-1 ТП 6-67/400 | 800/5 | 0.46
85 | Кизлярские ГорЭС | ПС КЭМЗ-1 | 6 | ТП 6-67/400 | 2 | г. Кизляр | улица Калинина | 67 | 28 | 52 | 12 | СИП | фасад-кирпич | К(1)-Б | ПВ | 1 | 43,831381 | 46,695576 | АС | Фидер №6 | 1 | 0 | СИПфасад-кирпичАС | 5 | Вариант №1.5 | Кизлярские ГорЭС ПС КЭМЗ-1 ТП 6-67/400 | 800/5 | 0.46
87 | Кизлярские ГорЭС | ПС КЭМЗ-1 | 6 | ТП 6-67/400 | 2 | г. Кизляр | улица Калинина | 72 | 29 | 54 | 22 | СИП | фасад-кирпич | К(1)-Б | ПВ | 1 | 43,831467 | 46,695962 | АС | Фидер №6 | 1 | 0 | СИПфасад-кирпичАС | 5 | Вариант №1.5 | Кизлярские ГорЭС ПС КЭМЗ-1 ТП 6-67/400 | 800/5 | 0.46
88 | Кизлярские ГорЭС | ПС КЭМЗ-1 | 6 | ТП 6-67/400 | 2 | г. Кизляр | улица Калинина | 65 | 29 | 55 | 15 | СИП | фасад-кирпич | К(1)-Б | ПВ | 1 | 43,831565 | 46,69567 | АС | Фидер №6 | 1 | 0 | СИПфасад-кирпичАС | 5 | Вариант №1.5 | Кизлярские ГорЭС ПС КЭМЗ-1 ТП 6-67/400 | 800/5 | 0.46
89 | Кизлярские ГорЭС | ПС КЭМЗ-1 | 6 | ТП 6-67/400 | 2 | г. Кизляр | улица Калинина | 63 | 29 | 56 | 14 | СИП | фасад-кирпич | К(1)-Б | ПВ | 1 | 43,831712 | 46,695667 | АС | Фидер №6 | 1 | 0 | СИПфасад-кирпичАС | 5 | Вариант №1.5 | Кизлярские ГорЭС ПС КЭМЗ-1 ТП 6-67/400 | 800/5 | 0.46
90 | Кизлярские ГорЭС | ПС КЭМЗ-1 | 6 | ТП 6-67/400 | 2 | г. Кизляр | улица Калинина | 70 | 29 | 57 | 11 | СИП | фасад-кирпич | К(1)-Б | ПВ | 1 | 43,831627 | 46,695973 | АС | Фидер №6 | 1 | 0 | СИПфасад-кирпичАС | 5 | Вариант №1.5 | Кизлярские ГорЭС ПС КЭМЗ-1 ТП 6-67/400 | 800/5 | 0.46
91 | Кизлярские ГорЭС | ПС КЭМЗ-1 | 6 | ТП 6-67/400 | 2 | г. Кизляр | улица Калинина | 61 | 29 | 58 | 20 | СИП | фасад-кирпич | К(1)-Б | ПВ | 1 | 43,831814 | 46,695719 | АС | Фидер №6 | 1 | 0 | СИПфасад-кирпичАС | 5 | Вариант №1.5 | Кизлярские ГорЭС ПС КЭМЗ-1 ТП 6-67/400 | 800/5 | 0.46
92 | Кизлярские ГорЭС | ПС КЭМЗ-1 | 6 | ТП 6-67/400 | 2 | г. Кизляр | улица Калинина | 68 | 30 | 59 | 16 | СИП | фасад-кирпич | К(1)-Б | ПВ | 1 | 43,83195 | 46,696144 | АС | Фидер №6 | 1 | 0 | СИПфасад-кирпичАС | 5 | Вариант №1.5 | Кизлярские ГорЭС ПС КЭМЗ-1 ТП 6-67/400 | 800/5 | 0.46
93 | Кизлярские ГорЭС | ПС КЭМЗ-1 | 6 | ТП 6-67/400 | 2 | г. Кизляр | улица Калинина | 59 | 30 | 60 | 18 | СИП | фасад-кирпич | К(1)-Б | ПВ | 1 | 43,831942 | 46,695747 | АС | Фидер №6 | 1 | 0 | СИПфасад-кирпичАС | 5 | Вариант №1.5 | Кизлярские ГорЭС ПС КЭМЗ-1 ТП 6-67/400 | 800/5 | 0.46
95 | Кизлярские ГорЭС | ПС КЭМЗ-1 | 6 | ТП 6-67/400 | 2 | г. Кизляр | улица Калинина | 55 | 31 | 62 | 20 | СИП | фасад-кирпич | К(1)-Б | ПВ | 1 | 43,832274 | 46,695811 | АС | Фидер №6 | 1 | 0 | СИПфасад-кирпичАС | 5 | Вариант №1.5 | Кизлярские ГорЭС ПС КЭМЗ-1 ТП 6-67/400 | 800/5 | 0.46
97 | Кизлярские ГорЭС | ПС КЭМЗ-1 | 6 | ТП 6-67/400 | 2 | г. Кизляр | улица Калинина | 60 | 31 | 64 | 25 | СИП | фасад-кирпич | К(1)-Б | ПВ | 1 | 43,832446 | 46,69619 | АС | Фидер №6 | 1 | 0 | СИПфасад-кирпичАС | 5 | Вариант №1.5 | Кизлярские ГорЭС ПС КЭМЗ-1 ТП 6-67/400 | 800/5 | 0.46
98 | Кизлярские ГорЭС | ПС КЭМЗ-1 | 6 | ТП 6-67/400 | 2 | г. Кизляр | улица Калинина | 58 | 31 | 65 | 20 | СИП | фасад-кирпич | К(1)-Б | ПВ | 1 | 43,832517 | 46,696115 | АС | Фидер №6 | 1 | 0 | СИПфасад-кирпичАС | 5 | Вариант №1.5 | Кизлярские ГорЭС ПС КЭМЗ-1 ТП 6-67/400 | 800/5 | 0.46
99 | Кизлярские ГорЭС | ПС КЭМЗ-1 | 6 | ТП 6-67/400 | 2 | г. Кизляр | улица Калинина | 51 | 32 | 66 | 18 | СИП | фасад-кирпич | К(1)-Б | ПВ | 1 | 43,832603 | 46,695752 | АС | Фидер №6 | 1 | 0 | СИПфасад-кирпичАС | 5 | Вариант №1.5 | Кизлярские ГорЭС ПС КЭМЗ-1 ТП 6-67/400 | 800/5 | 0.46
100 | Кизлярские ГорЭС | ПС КЭМЗ-1 | 6 | ТП 6-67/400 | 2 | г. Кизляр | улица Калинина | 49 | 32 | 67 | 12 | СИП | фасад-кирпич | К(1)-Б | ПВ | 1 | 43,832734 | 46,695689 | АС | Фидер №6 | 1 | 0 | СИПфасад-кирпичАС | 5 | Вариант №1.5 | Кизлярские ГорЭС ПС КЭМЗ-1 ТП 6-67/400 | 800/5 | 0.46
101 | Кизлярские ГорЭС | ПС КЭМЗ-1 | 6 | ТП 6-67/400 | 2 | г. Кизляр | улица Калинина | 56 | 32 | 68 | 17 | СИП | фасад-кирпич | К(1)-Б | ПВ | 1 | 43,832711 | 46,696053 | АС | Фидер №6 | 1 | 0 | СИПфасад-кирпичАС | 5 | Вариант №1.5 | Кизлярские ГорЭС ПС КЭМЗ-1 ТП 6-67/400 | 800/5 | 0.46
102 | Кизлярские ГорЭС | ПС КЭМЗ-1 | 6 | ТП 6-67/400 | 2 | г. Кизляр | улица Калинина | 54 | 32 | 69 | 16 | СИП | фасад-кирпич | К(1)-Б | ПВ | 1 | 43,83282 | 46,696024 | АС | Фидер №6 | 1 | 0 | СИПфасад-кирпичАС | 5 | Вариант №1.5 | Кизлярские ГорЭС ПС КЭМЗ-1 ТП 6-67/400 | 800/5 | 0.46
105 | Кизлярские ГорЭС | ПС КЭМЗ-1 | 6 | ТП 6-67/400 | 2 | г. Кизляр | улица Калинина | 52 | 33 | 72 | 19 | СИП | фасад-кирпич | К(1)-Б | ПВ | 1 | 43,832963 | 46,695949 | АС | Фидер №6 | 1 | 0 | СИПфасад-кирпичАС | 5 | Вариант №1.5 | Кизлярские ГорЭС ПС КЭМЗ-1 ТП 6-67/400 | 800/5 | 0.46
109 | Кизлярские ГорЭС | ПС КЭМЗ-1 | 6 | ТП 6-67/400 | 2 | г. Кизляр | улица Калинина | 46 | 35 | 76 | 17 | СИП | фасад-кирпич | К(1)-Б | ПВ | 1 | 43,833366 | 46,695904 | АС | Фидер №6 | 1 | 0 | СИПфасад-кирпичАС | 5 | Вариант №1.5 | Кизлярские ГорЭС ПС КЭМЗ-1 ТП 6-67/400 | 800/5 | 0.46
110 | Кизлярские ГорЭС | ПС КЭМЗ-1 | 6 | ТП 6-67/400 | 2 | г. Кизляр | улица Калинина | 41 | 35 | 77 | 4 | СИП | фасад-кирпич | К(1)-Б | ПВ | 1 | 43,833395 | 46,695635 | АС | Фидер №6 | 1 | 0 | СИПфасад-кирпичАС | 5 | Вариант №1.5 | Кизлярские ГорЭС ПС КЭМЗ-1 ТП 6-67/400 | 800/5 | 0.46
114 | Кизлярские ГорЭС | ПС КЭМЗ-1 | 6 | ТП 6-67/400 | 2 | г. Кизляр | улица Калинина | 62 | 37 | 2 | 5 | СИП | фасад-кирпич | К(1)-Б | ПВ | 1 | 43,832262 | 46,696318 | АС | Фидер №6 | 1 | 0 | СИПфасад-кирпичАС | 5 | Вариант №1.5 | Кизлярские ГорЭС ПС КЭМЗ-1 ТП 6-67/400 | 800/5 | 0.46
115 | Кизлярские ГорЭС | ПС КЭМЗ-1 | 6 | ТП 6-67/400 | 2 | г. Кизляр | улица Калинина | 66 | 37 | 81 | 22 | СИП | фасад-кирпич | К(1)-Б | ПВ | 1 | 43,831968 | 46,696359 | АС | Фидер №6 | 1 | 0 | СИПфасад-кирпичАС | 5 | Вариант №1.5 | Кизлярские ГорЭС ПС КЭМЗ-1 ТП 6-67/400 | 800/5 | 0.46
116 | Кизлярские ГорЭС | ПС КЭМЗ-1 | 6 | ТП 6-67/400 | 2 | г. Кизляр | улица Калинина | 64 | 37 | 82 | 20 | СИП | фасад-кирпич | К(1)-Б | ПВ | 1 | 43,832079 | 46,696349 | АС | Фидер №6 | 1 | 0 | СИПфасад-кирпичАС | 5 | Вариант №1.5 | Кизлярские ГорЭС ПС КЭМЗ-1 ТП 6-67/400 | 800/5 | 0.46
119 | Кизлярские ГорЭС | ПС КЭМЗ-1 | 6 | ТП 6-67/400 | 2 | г. Кизляр | улица Топольской проезд | 67 | 39 | 85 | 20 | СИП | фасад-кирпич | К(1)-Б | ПВ | 1 | 43,83051 | 46,698488 | АС | Фидер №6 | 1 | 0 | СИПфасад-кирпичАС | 5 | Вариант №1.5 | Кизлярские ГорЭС ПС КЭМЗ-1 ТП 6-67/400 | 800/5 | 0.46
122 | Кизлярские ГорЭС | ПС КЭМЗ-1 | 6 | ТП 6-67/400 | 2 | г. Кизляр | улица Топольской проезд | 69А | 41 | 89 | 11 | СИП | фасад-кирпич | К(1)-Б | ПВ | 1 | 43,830502 | 46,697877 | АС | Фидер №6 | 1 | 0 | СИПфасад-кирпичАС | 5 | Вариант №1.5 | Кизлярские ГорЭС ПС КЭМЗ-1 ТП 6-67/400 | 800/5 | 0.46
123 | Кизлярские ГорЭС | ПС КЭМЗ-1 | 6 | ТП 6-67/400 | 2 | г. Кизляр | улица Топольской проезд | 69В | 42 | 90 | 12 | СИП | фасад-кирпич | К(1)-Б | ПВ | 1 | 43,830574 | 46,697333 | АС | Фидер №6 | 1 | 0 | СИПфасад-кирпичАС | 5 | Вариант №1.5 | Кизлярские ГорЭС ПС КЭМЗ-1 ТП 6-67/400 | 800/5 | 0.46
127 | Кизлярские ГорЭС | ПС КЭМЗ-1 | 6 | ТП 6-67/400 | 2 | г. Кизляр | улица Топольской проезд | 81 | 46 | 97 | 12 | СИП | фасад-кирпич | К(1)-Б | ПВ | 1 | 43,831695 | 46,697148 | АС | Фидер №6 | 1 | 0 | СИПфасад-кирпичАС | 5 | Вариант №1.5 | Кизлярские ГорЭС ПС КЭМЗ-1 ТП 6-67/400 | 800/5 | 0.46
129 | Кизлярские ГорЭС | ПС КЭМЗ-1 | 6 | ТП 6-67/400 | 3 | г. Кизляр | Топольской проезд | 65 | 4 | 1 | 12 | СИП | фасад-кирпич | К(1)-Б | ПВ | 1 | 43,830601 | 46,699174 | АС | Фидер №6 | 1 | 0 | СИПфасад-кирпичАС | 5 | Вариант №1.5 | Кизлярские ГорЭС ПС КЭМЗ-1 ТП 6-67/400 | 800/5 | 0.46
130 | Кизлярские ГорЭС | ПС КЭМЗ-1 | 6 | ТП 6-67/400 | 3 | г. Кизляр | Топольской проезд | 63 | 5 | 2 | 7 | СИП | фасад-кирпич | К(1)-Б | ПВ | 1 | 43,830838 | 46,699097 | АС | Фидер №6 | 1 | 0 | СИПфасад-кирпичАС | 5 | Вариант №1.5 | Кизлярские ГорЭС ПС КЭМЗ-1 ТП 6-67/400 | 800/5 | 0.46
132 | Кизлярские ГорЭС | ПС КЭМЗ-1 | 6 | ТП 6-67/400 | 3 | г. Кизляр | Топольской проезд | 57 | 6 | 4 | 11 | СИП | фасад-кирпич | К(1)-Б | ПВ | 1 | 43,831207 | 46,698848 | АС | Фидер №6 | 1 | 0 | СИПфасад-кирпичАС | 5 | Вариант №1.5 | Кизлярские ГорЭС ПС КЭМЗ-1 ТП 6-67/400 | 800/5 | 0.46
135 | Кизлярские ГорЭС | ПС КЭМЗ-1 | 6 | ТП 6-67/400 | 3 | г. Кизляр | Топольской проезд | 55 | 7 | 7 | 11 | СИП | фасад-кирпич | К(1)-Б | ПВ | 1 | 43,831367 | 46,698713 | АС | Фидер №6 | 1 | 0 | СИПфасад-кирпичАС | 5 | Вариант №1.5 | Кизлярские ГорЭС ПС КЭМЗ-1 ТП 6-67/400 | 800/5 | 0.46
136 | Кизлярские ГорЭС | ПС КЭМЗ-1 | 6 | ТП 6-67/400 | 3 | г. Кизляр | Топольской проезд | 53 | 8 | 8 | 8 | СИП | фасад-кирпич | К(1)-Б | ПВ | 1 | 43,83165 | 46,698516 | АС | Фидер №6 | 1 | 0 | СИПфасад-кирпичАС | 5 | Вариант №1.5 | Кизлярские ГорЭС ПС КЭМЗ-1 ТП 6-67/400 | 800/5 | 0.46
137 | Кизлярские ГорЭС | ПС КЭМЗ-1 | 6 | ТП 6-67/400 | 3 | г. Кизляр | Топольской проезд | 51А | 8 | 9 | 17 | СИП | фасад-кирпич | К(1)-Б | ПВ | 1 | 43,831694 | 46,698404 | АС | Фидер №6 | 1 | 0 | СИПфасад-кирпичАС | 5 | Вариант №1.5 | Кизлярские ГорЭС ПС КЭМЗ-1 ТП 6-67/400 | 800/5 | 0.46
142 | Кизлярские ГорЭС | ПС КЭМЗ-1 | 6 | ТП 6-67/400 | 3 | г. Кизляр | Топольской проезд | 47 | 10 | 14 | 13 | СИП | фасад-кирпич | К(1)-Б | ПВ | 1 | 43,832058 | 46,698215 | АС | Фидер №6 | 1 | 0 | СИПфасад-кирпичАС | 5 | Вариант №1.5 | Кизлярские ГорЭС ПС КЭМЗ-1 ТП 6-67/400 | 800/5 | 0.46
143 | Кизлярские ГорЭС | ПС КЭМЗ-1 | 6 | ТП 6-67/400 | 3 | г. Кизляр | Топольской проезд | 45 | 10 | 16 | 9 | СИП | фасад-кирпич | К(1)-Б | ПВ | 1 | 43,832194 | 46,698134 | АС | Фидер №6 | 1 | 0 | СИПфасад-кирпичАС | 5 | Вариант №1.5 | Кизлярские ГорЭС ПС КЭМЗ-1 ТП 6-67/400 | 800/5 | 0.46
145 | Кизлярские ГорЭС | ПС КЭМЗ-1 | 6 | ТП 6-67/400 | 3 | г. Кизляр | Топольской проезд | 43 | 11 | 17 | 10 | СИП | фасад-кирпич | К(1)-Б | ПВ | 1 | 43,832347 | 46,698055 | АС | Фидер №6 | 1 | 0 | СИПфасад-кирпичАС | 5 | Вариант №1.5 | Кизлярские ГорЭС ПС КЭМЗ-1 ТП 6-67/400 | 800/5 | 0.46
146 | Кизлярские ГорЭС | ПС КЭМЗ-1 | 6 | ТП 6-67/400 | 3 | г. Кизляр | Топольской проезд | 41 | 11 | 18 | 15 | СИП | фасад-кирпич | К(1)-Б | ПВ | 1 | 43,832507 | 46,697933 | АС | Фидер №6 | 1 | 0 | СИПфасад-кирпичАС | 5 | Вариант №1.5 | Кизлярские ГорЭС ПС КЭМЗ-1 ТП 6-67/400 | 800/5 | 0.46
147 | Кизлярские ГорЭС | ПС КЭМЗ-1 | 6 | ТП 6-67/400 | 3 | г. Кизляр | Топольской проезд | 39 | 12 | 19 | 9 | СИП | фасад-кирпич | К(1)-Б | ПВ | 1 | 43,832638 | 46,697842 | АС | Фидер №6 | 1 | 0 | СИПфасад-кирпичАС | 5 | Вариант №1.5 | Кизлярские ГорЭС ПС КЭМЗ-1 ТП 6-67/400 | 800/5 | 0.46
148 | Кизлярские ГорЭС | ПС КЭМЗ-1 | 6 | ТП 6-67/400 | 3 | г. Кизляр | Топольской проезд | 37 | 12 | 20 | 15 | СИП | фасад-кирпич | К(1)-Б | ПВ | 1 | 43,832766 | 46,697771 | АС | Фидер №6 | 1 | 0 | СИПфасад-кирпичАС | 5 | Вариант №1.5 | Кизлярские ГорЭС ПС КЭМЗ-1 ТП 6-67/400 | 800/5 | 0.46
149 | Кизлярские ГорЭС | ПС КЭМЗ-1 | 6 | ТП 6-67/400 | 3 | г. Кизляр | Топольской проезд | 35 | 13 | 21 | 9 | СИП | фасад-кирпич | К(1)-Б | ПВ | 1 | 43,832915 | 46,697675 | АС | Фидер №6 | 1 | 0 | СИПфасад-кирпичАС | 5 | Вариант №1.5 | Кизлярские ГорЭС ПС КЭМЗ-1 ТП 6-67/400 | 800/5 | 0.46
150 | Кизлярские ГорЭС | ПС КЭМЗ-1 | 6 | ТП 6-67/400 | 3 | г. Кизляр | Топольской проезд | 33 | 13 | 22 | 18 | СИП | фасад-кирпич | К(1)-Б | ПВ | 1 | 43,833095 | 46,69756 | АС | Фидер №6 | 1 | 0 | СИПфасад-кирпичАС | 5 | Вариант №1.5 | Кизлярские ГорЭС ПС КЭМЗ-1 ТП 6-67/400 | 800/5 | 0.46
151 | Кизлярские ГорЭС | ПС КЭМЗ-1 | 6 | ТП 6-67/400 | 3 | г. Кизляр | Топольской проезд | 46 | 13 | 23 | 21 | СИП | фасад-кирпич | К(1)-Б | ПВ | 1 | 43,833141 | 46,697889 | АС | Фидер №6 | 1 | 0 | СИПфасад-кирпичАС | 5 | Вариант №1.5 | Кизлярские ГорЭС ПС КЭМЗ-1 ТП 6-67/400 | 800/5 | 0.46
152 | Кизлярские ГорЭС | ПС КЭМЗ-1 | 6 | ТП 6-67/400 | 3 | г. Кизляр | Топольской проезд | 44 | 13 | 24 | 27 | СИП | фасад-кирпич | К(1)-Б | ПВ | 1 | 43,833217 | 46,697838 | АС | Фидер №6 | 1 | 0 | СИПфасад-кирпичАС | 5 | Вариант №1.5 | Кизлярские ГорЭС ПС КЭМЗ-1 ТП 6-67/400 | 800/5 | 0.46
153 | Кизлярские ГорЭС | ПС КЭМЗ-1 | 6 | ТП 6-67/400 | 3 | г. Кизляр | Топольской проезд | 31 | 14 | 25 | 11 | СИП | фасад-кирпич | К(1)-Б | ПВ | 1 | 43,833295 | 46,697392 | АС | Фидер №6 | 1 | 0 | СИПфасад-кирпичАС | 5 | Вариант №1.5 | Кизлярские ГорЭС ПС КЭМЗ-1 ТП 6-67/400 | 800/5 | 0.46
154 | Кизлярские ГорЭС | ПС КЭМЗ-1 | 6 | ТП 6-67/400 | 3 | г. Кизляр | Топольской проезд | 29 | 15 | 26 | 12 | СИП | фасад-кирпич | К(1)-Б | ПВ | 1 | 43,833446 | 46,6973 | АС | Фидер №6 | 1 | 0 | СИПфасад-кирпичАС | 5 | Вариант №1.5 | Кизлярские ГорЭС ПС КЭМЗ-1 ТП 6-67/400 | 800/5 | 0.46
155 | Кизлярские ГорЭС | ПС КЭМЗ-1 | 6 | ТП 6-67/400 | 3 | г. Кизляр | Топольской проезд | 27 | 16 | 27 | 23 | СИП | фасад-кирпич | К(1)-Б | ПВ | 1 | 43,833611 | 46,697209 | АС | Фидер №6 | 1 | 0 | СИПфасад-кирпичАС | 5 | Вариант №1.5 | Кизлярские ГорЭС ПС КЭМЗ-1 ТП 6-67/400 | 800/5 | 0.46
156 | Кизлярские ГорЭС | ПС КЭМЗ-1 | 6 | ТП 6-67/400 | 3 | г. Кизляр | Топольской проезд | 38 | 16 | 28 | 19 | СИП | фасад-кирпич | К(1)-Б | ПВ | 1 | 43,833849 | 46,697429 | АС | Фидер №6 | 1 | 0 | СИПфасад-кирпичАС | 5 | Вариант №1.5 | Кизлярские ГорЭС ПС КЭМЗ-1 ТП 6-67/400 | 800/5 | 0.46
158 | Кизлярские ГорЭС | ПС КЭМЗ-1 | 6 | ТП 6-67/400 | 3 | г. Кизляр | Топольской проезд | 25 | 16 | 43 | 8 | СИП | фасад-кирпич | К(1)-Б | ПВ | 1 | 43,833847 | 46,69709 | АС | Фидер №6 | 1 | 0 | СИПфасад-кирпичАС | 5 | Вариант №1.5 | Кизлярские ГорЭС ПС КЭМЗ-1 ТП 6-67/400 | 800/5 | 0.46
159 | Кизлярские ГорЭС | ПС КЭМЗ-1 | 6 | ТП 6-67/400 | 3 | г. Кизляр | Топольской проезд | 23 | 17 | 30 | 12 | СИП | фасад-кирпич | К(1)-Б | ПВ | 1 | 43,833998 | 46,696983 | АС | Фидер №6 | 1 | 0 | СИПфасад-кирпичАС | 5 | Вариант №1.5 | Кизлярские ГорЭС ПС КЭМЗ-1 ТП 6-67/400 | 800/5 | 0.46
160 | Кизлярские ГорЭС | ПС КЭМЗ-1 | 6 | ТП 6-67/400 | 3 | г. Кизляр | Топольской проезд | 21 | 17 | 31 | 17 | СИП | фасад-кирпич | К(1)-Б | ПВ | 1 | 43,834135 | 46,696998 | АС | Фидер №6 | 1 | 0 | СИПфасад-кирпичАС | 5 | Вариант №1.5 | Кизлярские ГорЭС ПС КЭМЗ-1 ТП 6-67/400 | 800/5 | 0.46
161 | Кизлярские ГорЭС | ПС КЭМЗ-1 | 6 | ТП 6-67/400 | 3 | г. Кизляр | Топольской проезд | 19 | 18 | 32 | 10 | СИП | фасад-кирпич | К(1)-Б | ПВ | 1 | 43,834211 | 46,696959 | АС | Фидер №6 | 1 | 0 | СИПфасад-кирпичАС | 5 | Вариант №1.5 | Кизлярские ГорЭС ПС КЭМЗ-1 ТП 6-67/400 | 800/5 | 0.46
163 | Кизлярские ГорЭС | ПС КЭМЗ-1 | 6 | ТП 6-67/400 | 3 | г. Кизляр | Топольской проезд | 17 | 18 | 34 | 12 | СИП | фасад-кирпич | К(1)-Б | ПВ | 1 | 43,834382 | 46,696905 | АС | Фидер №6 | 1 | 0 | СИПфасад-кирпичАС | 5 | Вариант №1.5 | Кизлярские ГорЭС ПС КЭМЗ-1 ТП 6-67/400 | 800/5 | 0.46
164 | Кизлярские ГорЭС | ПС КЭМЗ-1 | 6 | ТП 6-67/400 | 3 | г. Кизляр | Топольской проезд | 15 | 19 | 35 | 6 | СИП | фасад-кирпич | К(1)-Б | ПВ | 1 | 43,834574 | 46,696846 | АС | Фидер №6 | 1 | 0 | СИПфасад-кирпичАС | 5 | Вариант №1.5 | Кизлярские ГорЭС ПС КЭМЗ-1 ТП 6-67/400 | 800/5 | 0.46
170 | Кизлярские ГорЭС | ПС КЭМЗ-1 | 6 | ТП 6-67/400 | 3 | г. Кизляр | Топольской проезд | 24 | 23 | 41 | 7 | СИП | фасад-кирпич | К(1)-Б | ПВ | 1 | 43,835274 | 46,69697 | АС | Фидер №6 | 1 | 0 | СИПфасад-кирпичАС | 5 | Вариант №1.5 | Кизлярские ГорЭС ПС КЭМЗ-1 ТП 6-67/400 | 800/5 | 0.46
172 | Кизлярские ГорЭС | ПС КЭМЗ-1 | 6 | ТП 6-67/400 | 3 | г. Кизляр | Топольской проезд | 56 | 26 | 47 | 3 | СИП | фасад-кирпич | К(1)-Б | ПВ | 1 | 43,832517 | 46,698274 | АС | Фидер №6 | 1 | 0 | СИПфасад-кирпичАС | 5 | Вариант №1.5 | Кизлярские ГорЭС ПС КЭМЗ-1 ТП 6-67/400 | 800/5 | 0.46
173 | Кизлярские ГорЭС | ПС КЭМЗ-1 | 6 | ТП 6-67/400 | 3 | г. Кизляр | Топольской проезд | 56А | 26 | 48 | 9 | СИП | фасад-кирпич | К(1)-Б | ПВ | 1 | 43,832459 | 46,69832 | АС | Фидер №6 | 1 | 0 | СИПфасад-кирпичАС | 5 | Вариант №1.5 | Кизлярские ГорЭС ПС КЭМЗ-1 ТП 6-67/400 | 800/5 | 0.46
174 | Кизлярские ГорЭС | ПС КЭМЗ-1 | 6 | ТП 6-67/400 | 3 | г. Кизляр | Топольской проезд | 52 | 27 | 49 | 0 | СИП | фасад-кирпич | К(1)-Б | ПВ | 1 | 43,832724 | 46,698108 | АС | Фидер №6 | 1 | 0 | СИПфасад-кирпичАС | 5 | Вариант №1.5 | Кизлярские ГорЭС ПС КЭМЗ-1 ТП 6-67/400 | 800/5 | 0.46
176 | Кизлярские ГорЭС | ПС КЭМЗ-1 | 6 | ТП 6-67/400 | 3 | г. Кизляр | Топольской проезд | 48 | 28 | 51 | 6 | СИП | фасад-кирпич | К(1)-Б | ПВ | 1 | 43,832943 | 46,698003 | АС | Фидер №6 | 1 | 0 | СИПфасад-кирпичАС | 5 | Вариант №1.5 | Кизлярские ГорЭС ПС КЭМЗ-1 ТП 6-67/400 | 800/5 | 0.46
178 | Кизлярские ГорЭС | ПС КЭМЗ-1 | 6 | ТП 6-67/400 | 3 | г. Кизляр | Топольской проезд | 42 | 29 | 53 | 13 | СИП | фасад-кирпич | К(1)-Б | ПВ | 1 | 43,833469 | 46,697673 | АС | Фидер №6 | 1 | 0 | СИПфасад-кирпичАС | 5 | Вариант №1.5 | Кизлярские ГорЭС ПС КЭМЗ-1 ТП 6-67/400 | 800/5 | 0.46
180 | Кизлярские ГорЭС | ПС КЭМЗ-1 | 6 | ТП 6-67/400 | 3 | г. Кизляр | Топольской проезд | 32 | 31 | 55 | 12 | СИП | фасад-кирпич | К(1)-Б | ПВ | 1 | 43,834373 | 46,697236 | АС | Фидер №6 | 1 | 0 | СИПфасад-кирпичАС | 5 | Вариант №1.5 | Кизлярские ГорЭС ПС КЭМЗ-1 ТП 6-67/400 | 800/5 | 0.46
181 | Кизлярские ГорЭС | ПС КЭМЗ-1 | 6 | ТП 6-67/400 | 3 | г. Кизляр | Топольской проезд | 34 | 31 | 56 | 5 | СИП | фасад-кирпич | К(1)-Б | ПВ | 1 | 43,834233 | 46,697271 | АС | Фидер №6 | 1 | 0 | СИПфасад-кирпичАС | 5 | Вариант №1.5 | Кизлярские ГорЭС ПС КЭМЗ-1 ТП 6-67/400 | 800/5 | 0.46
182 | Кизлярские ГорЭС | ПС КЭМЗ-1 | 6 | ТП 6-67/400 | 3 | г. Кизляр | Топольской проезд | 34А | 31 | 57 | 16 | СИП | фасад-кирпич | К(1)-Б | ПВ | 1 | 43,834158 | 46,697363 | АС | Фидер №6 | 1 | 0 | СИПфасад-кирпичАС | 5 | Вариант №1.5 | Кизлярские ГорЭС ПС КЭМЗ-1 ТП 6-67/400 | 800/5 | 0.46
183 | Кизлярские ГорЭС | ПС КЭМЗ-1 | 6 | ТП 6-67/400 | 3 | г. Кизляр | Топольской проезд | 30 | 32 | 58 | 7 | СИП | фасад-кирпич | К(1)-Б | ПВ | 1 | 43,834614 | 46,697149 | АС | Фидер №6 | 1 | 0 | СИПфасад-кирпичАС | 5 | Вариант №1.5 | Кизлярские ГорЭС ПС КЭМЗ-1 ТП 6-67/400 | 800/5 | 0.46
185 | Кизлярские ГорЭС | ПС КЭМЗ-1 | 6 | ТП 6-67/400 | 3 | г. Кизляр | Топольской проезд | 26 | 33 | 60 | 4 | СИП | фасад-кирпич | К(1)-Б | ПВ | 1 | 43,835066 | 46,696983 | АС | Фидер №6 | 1 | 0 | СИПфасад-кирпичАС | 5 | Вариант №1.5 | Кизлярские ГорЭС ПС КЭМЗ-1 ТП 6-67/400 | 800/5 | 0.46
196 | Кизлярские ГорЭС | ПС КЭМЗ-1 | 6 | ТП 6-67/400 | 3 | г. Кизляр | Лесная улица | 2 | 48 | 86 | 5 | СИП | фасад-кирпич | К(1)-Б | ПВ | 1 | 43,832762 | 46,699621 | АС | Фидер №6 | 1 | 0 | СИПфасад-кирпичАС | 5 | Вариант №1.5 | Кизлярские ГорЭС ПС КЭМЗ-1 ТП 6-67/400 | 800/5 | 0.46
7 | Кизлярские ГорЭС | ПС КЭМЗ-1 | 6 | ТП 6-54/400 | 1 | г. Кизляр | улица Победы | 79 | 5 | 3 | 4 | АС | фасад-кирпич | К(1)-Б | ПВ | 1 | 43,841765 | 46,72478 |  | Фидер №6 | 1 | 0 | АСфасад-кирпич | Ошибка!!! | Вариант №1.Ошибка!!! | Кизлярские ГорЭС ПС КЭМЗ-1 ТП 6-54/400 | 800/5 | 0.11
14 | Кизлярские ГорЭС | ПС КЭМЗ-1 | 6 | ТП 6-54/400 | 1 | г. Кизляр | улица Достоевского | 54 | 10 | 11 | 8 | АС | фасад-кирпич | К(1)-Б | ПВ | 1 | 43,842528 | 46,725813 |  | Фидер №6 | 1 | 0 | АСфасад-кирпич | Ошибка!!! | Вариант №1.Ошибка!!! | Кизлярские ГорЭС ПС КЭМЗ-1 ТП 6-54/400 | 800/5 | 0.11
17 | Кизлярские ГорЭС | ПС КЭМЗ-1 | 6 | ТП 6-54/400 | 1 | г. Кизляр | улица Достоевского | 55 | 11 | 14 | 11 | АС | фасад-кирпич | К(1)-Б | ПВ | 1 | 43,842905 | 46,725797 |  | Фидер №6 | 1 | 0 | АСфасад-кирпич | Ошибка!!! | Вариант №1.Ошибка!!! | Кизлярские ГорЭС ПС КЭМЗ-1 ТП 6-54/400 | 800/5 | 0.11
18 | Кизлярские ГорЭС | ПС КЭМЗ-1 | 6 | ТП 6-54/400 | 1 | г. Кизляр | улица Достоевского | 53 | 11 | 15 | 16 | АС | фасад-кирпич | К(1)-Б | ПВ | 1 | 43,842804 | 46,72571 |  | Фидер №6 | 1 | 0 | АСфасад-кирпич | Ошибка!!! | Вариант №1.Ошибка!!! | Кизлярские ГорЭС ПС КЭМЗ-1 ТП 6-54/400 | 800/5 | 0.11
19 | Кизлярские ГорЭС | ПС КЭМЗ-1 | 6 | ТП 6-54/400 | 1 | г. Кизляр | улица Достоевского | 56 | 11 | 16 | 12 | АС | фасад-кирпич | К(1)-Б | ПВ | 1 | 43,842834 | 46,726072 |  | Фидер №6 | 1 | 0 | АСфасад-кирпич | Ошибка!!! | Вариант №1.Ошибка!!! | Кизлярские ГорЭС ПС КЭМЗ-1 ТП 6-54/400 | 800/5 | 0.11
20 | Кизлярские ГорЭС | ПС КЭМЗ-1 | 6 | ТП 6-54/400 | 1 | г. Кизляр | улица Достоевского | 58 | 12 | 17 | 12 | АС | фасад-кирпич | К(1)-Б | ПВ | 1 | 43,843018 | 46,726127 |  | Фидер №6 | 1 | 0 | АСфасад-кирпич | Ошибка!!! | Вариант №1.Ошибка!!! | Кизлярские ГорЭС ПС КЭМЗ-1 ТП 6-54/400 | 800/5 | 0.11
21 | Кизлярские ГорЭС | ПС КЭМЗ-1 | 6 | ТП 6-54/400 | 1 | г. Кизляр | улица Достоевского | 57 | 12 | 18 | 12 | АС | фасад-кирпич | К(1)-Б | ПВ | 1 | 43,843114 | 46,725857 |  | Фидер №6 | 1 | 0 | АСфасад-кирпич | Ошибка!!! | Вариант №1.Ошибка!!! | Кизлярские ГорЭС ПС КЭМЗ-1 ТП 6-54/400 | 800/5 | 0.11
22 | Кизлярские ГорЭС | ПС КЭМЗ-1 | 6 | ТП 6-54/400 | 1 | г. Кизляр | улица Достоевского | 59 | 13 | 19 | 9 | АС | фасад-кирпич | К(1)-Б | ПВ | 1 | 43,843305 | 46,726025 |  | Фидер №6 | 1 | 0 | АСфасад-кирпич | Ошибка!!! | Вариант №1.Ошибка!!! | Кизлярские ГорЭС ПС КЭМЗ-1 ТП 6-54/400 | 800/5 | 0.11
27 | Кизлярские ГорЭС | ПС КЭМЗ-1 | 6 | ТП 6-54/400 | 1 | г. Кизляр | улица Фронтовиков | 57 | 15 | 24 | 18 | АС | фасад-кирпич | К(1)-Б | ПВ | 1 | 43,843306 | 46,726767 |  | Фидер №6 | 1 | 0 | АСфасад-кирпич | Ошибка!!! | Вариант №1.Ошибка!!! | Кизлярские ГорЭС ПС КЭМЗ-1 ТП 6-54/400 | 800/5 | 0.11
28 | Кизлярские ГорЭС | ПС КЭМЗ-1 | 6 | ТП 6-54/400 | 1 | г. Кизляр | улица Фронтовиков | 61 | 16 | 27 | 11 | АС | фасад-кирпич | К(1)-Б | ПВ | 1 | 43,843173 | 46,727138 |  | Фидер №6 | 1 | 0 | АСфасад-кирпич | Ошибка!!! | Вариант №1.Ошибка!!! | Кизлярские ГорЭС ПС КЭМЗ-1 ТП 6-54/400 | 800/5 | 0.11
29 | Кизлярские ГорЭС | ПС КЭМЗ-1 | 6 | ТП 6-54/400 | 1 | г. Кизляр | улица Достоевского | 61 | 17 | 28 | 29 | АС | фасад-кирпич | К(1)-Б | ПВ | 1 | 43,84352 | 46,726035 |  | Фидер №6 | 1 | 0 | АСфасад-кирпич | Ошибка!!! | Вариант №1.Ошибка!!! | Кизлярские ГорЭС ПС КЭМЗ-1 ТП 6-54/400 | 800/5 | 0.11
31 | Кизлярские ГорЭС | ПС КЭМЗ-1 | 6 | ТП 6-54/400 | 1 | г. Кизляр | улица Крылова | 45 | 18 | 30 | 12 | АС | фасад-кирпич | К(1)-Б | ПВ | 1 | 43,842472 | 46,7238 |  | Фидер №6 | 1 | 0 | АСфасад-кирпич | Ошибка!!! | Вариант №1.Ошибка!!! | Кизлярские ГорЭС ПС КЭМЗ-1 ТП 6-54/400 | 800/5 | 0.11
32 | Кизлярские ГорЭС | ПС КЭМЗ-1 | 6 | ТП 6-54/400 | 1 | г. Кизляр | улица Крылова | 47 | 18 | 31 | 23 | АС | фасад-кирпич | К(1)-Б | ПВ | 1 | 43,842635 | 46,723884 |  | Фидер №6 | 1 | 0 | АСфасад-кирпич | Ошибка!!! | Вариант №1.Ошибка!!! | Кизлярские ГорЭС ПС КЭМЗ-1 ТП 6-54/400 | 800/5 | 0.11
33 | Кизлярские ГорЭС | ПС КЭМЗ-1 | 6 | ТП 6-54/400 | 1 | г. Кизляр | улица Крылова | 49 | 19 | 32 | 11 | АС | фасад-кирпич | К(1)-Б | ПВ | 1 | 43,842847 | 46,72397 |  | Фидер №6 | 1 | 0 | АСфасад-кирпич | Ошибка!!! | Вариант №1.Ошибка!!! | Кизлярские ГорЭС ПС КЭМЗ-1 ТП 6-54/400 | 800/5 | 0.11
35 | Кизлярские ГорЭС | ПС КЭМЗ-1 | 6 | ТП 6-54/400 | 1 | г. Кизляр | улица Крылова | 53 | 20 | 34 | 13 | АС | фасад-кирпич | К(1)-Б | ПВ | 1 | 43,843129 | 46,724064 |  | Фидер №6 | 1 | 0 | АСфасад-кирпич | Ошибка!!! | Вариант №1.Ошибка!!! | Кизлярские ГорЭС ПС КЭМЗ-1 ТП 6-54/400 | 800/5 | 0.11
36 | Кизлярские ГорЭС | ПС КЭМЗ-1 | 6 | ТП 6-54/400 | 1 | г. Кизляр | улица Крылова | 51 | 20 | 35 | 17 | АС | фасад-кирпич | К(1)-Б | ПВ | 1 | 43,843035 | 46,72405 |  | Фидер №6 | 1 | 0 | АСфасад-кирпич | Ошибка!!! | Вариант №1.Ошибка!!! | Кизлярские ГорЭС ПС КЭМЗ-1 ТП 6-54/400 | 800/5 | 0.11
37 | Кизлярские ГорЭС | ПС КЭМЗ-1 | 6 | ТП 6-54/400 | 1 | г. Кизляр | улица Крылова | 86 | 20 | 36 | 12 | АС | фасад-кирпич | К(1)-Б | ПВ | 1 | 43,843182 | 46,724373 |  | Фидер №6 | 1 | 0 | АСфасад-кирпич | Ошибка!!! | Вариант №1.Ошибка!!! | Кизлярские ГорЭС ПС КЭМЗ-1 ТП 6-54/400 | 800/5 | 0.11
38 | Кизлярские ГорЭС | ПС КЭМЗ-1 | 6 | ТП 6-54/400 | 1 | г. Кизляр | улица Крылова | 88 | 21 | 37 | 6 | АС | фасад-кирпич | К(1)-Б | ПВ | 1 | 43,843385 | 46,724432 |  | Фидер №6 | 1 | 0 | АСфасад-кирпич | Ошибка!!! | Вариант №1.Ошибка!!! | Кизлярские ГорЭС ПС КЭМЗ-1 ТП 6-54/400 | 800/5 | 0.11
39 | Кизлярские ГорЭС | ПС КЭМЗ-1 | 6 | ТП 6-54/400 | 1 | г. Кизляр | улица Крылова | 55 | 21 | 38 | 12 | АС | фасад-кирпич | К(1)-Б | ПВ | 1 | 43,843298 | 46,72424 |  | Фидер №6 | 1 | 0 | АСфасад-кирпич | Ошибка!!! | Вариант №1.Ошибка!!! | Кизлярские ГорЭС ПС КЭМЗ-1 ТП 6-54/400 | 800/5 | 0.11
40 | Кизлярские ГорЭС | ПС КЭМЗ-1 | 6 | ТП 6-54/400 | 1 | г. Кизляр | улица Крылова | 57 | 21 | 39 | 13 | АС | фасад-кирпич | К(1)-Б | ПВ | 1 | 43,843481 | 46,724267 |  | Фидер №6 | 1 | 0 | АСфасад-кирпич | Ошибка!!! | Вариант №1.Ошибка!!! | Кизлярские ГорЭС ПС КЭМЗ-1 ТП 6-54/400 | 800/5 | 0.11
41 | Кизлярские ГорЭС | ПС КЭМЗ-1 | 6 | ТП 6-54/400 | 1 | г. Кизляр | улица Крылова | 70А | 22 | 40 | 7 | АС | фасад-кирпич | К(1)-Б | ПВ | 1 | 43,842745 | 46,724312 |  | Фидер №6 | 1 | 0 | АСфасад-кирпич | Ошибка!!! | Вариант №1.Ошибка!!! | Кизлярские ГорЭС ПС КЭМЗ-1 ТП 6-54/400 | 800/5 | 0.11
43 | Кизлярские ГорЭС | ПС КЭМЗ-1 | 6 | ТП 6-54/400 | 1 | г. Кизляр | улица Крылова | 82 | 23 | 43 | 8 | АС | фасад-кирпич | К(1)-Б | ПВ | 1 | 43,842778 | 46,724636 |  | Фидер №6 | 1 | 0 | АСфасад-кирпич | Ошибка!!! | Вариант №1.Ошибка!!! | Кизлярские ГорЭС ПС КЭМЗ-1 ТП 6-54/400 | 800/5 | 0.11
44 | Кизлярские ГорЭС | ПС КЭМЗ-1 | 6 | ТП 6-54/400 | 1 | г. Кизляр | улица Крылова | 80 | 25 | 44 | 7 | АС | фасад-кирпич | К(1)-Б | ПВ | 1 | 43,84298 | 46,724957 |  | Фидер №6 | 1 | 0 | АСфасад-кирпич | Ошибка!!! | Вариант №1.Ошибка!!! | Кизлярские ГорЭС ПС КЭМЗ-1 ТП 6-54/400 | 800/5 | 0.11
45 | Кизлярские ГорЭС | ПС КЭМЗ-1 | 6 | ТП 6-54/400 | 1 | г. Кизляр | улица Крылова | 78 | 25 | 45 | 4 | АС | фасад-кирпич | К(1)-Б | ПВ | 1 | 43,842887 | 46,725022 |  | Фидер №6 | 1 | 0 | АСфасад-кирпич | Ошибка!!! | Вариант №1.Ошибка!!! | Кизлярские ГорЭС ПС КЭМЗ-1 ТП 6-54/400 | 800/5 | 0.11
47 | Кизлярские ГорЭС | ПС КЭМЗ-1 | 6 | ТП 6-54/400 | 1 | г. Кизляр | улица Крылова | 72 | 26 | 47 | 6 | АС | фасад-кирпич | К(1)-Б | ПВ | 1 | 43,842444 | 46,724843 |  | Фидер №6 | 1 | 0 | АСфасад-кирпич | Ошибка!!! | Вариант №1.Ошибка!!! | Кизлярские ГорЭС ПС КЭМЗ-1 ТП 6-54/400 | 800/5 | 0.11
49 | Кизлярские ГорЭС | ПС КЭМЗ-1 | 6 | ТП 6-54/400 | 1 | г. Кизляр | улица Фронтовиков | 47 | 28 | 50 | 22 | АС | фасад-кирпич | К(1)-Б | ПВ | 1 | 43,843689 | 46,725331 |  | Фидер №6 | 1 | 0 | АСфасад-кирпич | Ошибка!!! | Вариант №1.Ошибка!!! | Кизлярские ГорЭС ПС КЭМЗ-1 ТП 6-54/400 | 800/5 | 0.11
50 | Кизлярские ГорЭС | ПС КЭМЗ-1 | 6 | ТП 6-54/400 | 1 | г. Кизляр | улица Крылова | 90 | 29 | 51 | 22 | АС | фасад-кирпич | К(1)-Б | ПВ | 1 | 43,843583 | 46,724554 |  | Фидер №6 | 1 | 0 | АСфасад-кирпич | Ошибка!!! | Вариант №1.Ошибка!!! | Кизлярские ГорЭС ПС КЭМЗ-1 ТП 6-54/400 | 800/5 | 0.11
51 | Кизлярские ГорЭС | ПС КЭМЗ-1 | 6 | ТП 6-54/400 | 1 | г. Кизляр | улица Крылова | 59 | 29 | 52 | 11 | АС | фасад-кирпич | К(1)-Б | ПВ | 1 | 43,843664 | 46,724358 |  | Фидер №6 | 1 | 0 | АСфасад-кирпич | Ошибка!!! | Вариант №1.Ошибка!!! | Кизлярские ГорЭС ПС КЭМЗ-1 ТП 6-54/400 | 800/5 | 0.11
53 | Кизлярские ГорЭС | ПС КЭМЗ-1 | 6 | ТП 6-54/400 | 1 | г. Кизляр | улица Фронтовиков | 34 | 31 | 54 | 13 | АС | фасад-кирпич | К(1)-Б | ПВ | 1 | 43,843964 | 46,723418 |  | Фидер №6 | 1 | 0 | АСфасад-кирпич | Ошибка!!! | Вариант №1.Ошибка!!! | Кизлярские ГорЭС ПС КЭМЗ-1 ТП 6-54/400 | 800/5 | 0.11
54 | Кизлярские ГорЭС | ПС КЭМЗ-1 | 6 | ТП 6-54/400 | 1 | г. Кизляр | улица Фронтовиков | 90 | 32 | 55 | 2 | АС | фасад-кирпич | К(1)-Б | ПВ | 1 | 43,84405 | 46,72311 |  | Фидер №6 | 1 | 0 | АСфасад-кирпич | Ошибка!!! | Вариант №1.Ошибка!!! | Кизлярские ГорЭС ПС КЭМЗ-1 ТП 6-54/400 | 800/5 | 0.11
55 | Кизлярские ГорЭС | ПС КЭМЗ-1 | 6 | ТП 6-54/400 | 1 | г. Кизляр | улица Хорошева | 57 | 32 | 56 | 24 | АС | фасад-кирпич | К(1)-Б | ПВ | 1 | 43,844037 | 46,722799 |  | Фидер №6 | 1 | 0 | АСфасад-кирпич | Ошибка!!! | Вариант №1.Ошибка!!! | Кизлярские ГорЭС ПС КЭМЗ-1 ТП 6-54/400 | 800/5 | 0.11
57 | Кизлярские ГорЭС | ПС КЭМЗ-1 | 6 | ТП 6-54/400 | 2 | г. Кизляр | улица Хорошева | 58 | 7 | 4 | 5 | АС | фасад-кирпич | К(1)-Б | ПВ | 1 | 43,84191 | 46,722018 |  | Фидер №6 | 1 | 0 | АСфасад-кирпич | Ошибка!!! | Вариант №1.Ошибка!!! | Кизлярские ГорЭС ПС КЭМЗ-1 ТП 6-54/400 | 800/5 | 0.11
58 | Кизлярские ГорЭС | ПС КЭМЗ-1 | 6 | ТП 6-54/400 | 2 | г. Кизляр | улица Хорошева | 56 | 8 | 5 | 7 | АС | фасад-кирпич | К(1)-Б | ПВ | 1 | 43,841687 | 46,721974 |  | Фидер №6 | 1 | 0 | АСфасад-кирпич | Ошибка!!! | Вариант №1.Ошибка!!! | Кизлярские ГорЭС ПС КЭМЗ-1 ТП 6-54/400 | 800/5 | 0.11
60 | Кизлярские ГорЭС | ПС КЭМЗ-1 | 6 | ТП 6-54/400 | 2 | г. Кизляр | улица Хорошева | 29 | 9 | 7 | 17 | АС | фасад-кирпич | К(1)-Б | ПВ | 1 | 43,841438 | 46,721575 |  | Фидер №6 | 1 | 0 | АСфасад-кирпич | Ошибка!!! | Вариант №1.Ошибка!!! | Кизлярские ГорЭС ПС КЭМЗ-1 ТП 6-54/400 | 800/5 | 0.11
61 | Кизлярские ГорЭС | ПС КЭМЗ-1 | 6 | ТП 6-54/400 | 2 | г. Кизляр | улица Хорошева | 38 | 10 | 8 | 7 | АС | фасад-кирпич | К(1)-Б | ПВ | 1 | 43,841208 | 46,721738 |  | Фидер №6 | 1 | 0 | АСфасад-кирпич | Ошибка!!! | Вариант №1.Ошибка!!! | Кизлярские ГорЭС ПС КЭМЗ-1 ТП 6-54/400 | 800/5 | 0.11
63 | Кизлярские ГорЭС | ПС КЭМЗ-1 | 6 | ТП 6-54/400 | 2 | г. Кизляр | улица Хорошева | 27 | 10 | 10 | 16 | АС | фасад-кирпич | К(1)-Б | ПВ | 1 | 43,841118 | 46,721465 |  | Фидер №6 | 1 | 0 | АСфасад-кирпич | Ошибка!!! | Вариант №1.Ошибка!!! | Кизлярские ГорЭС ПС КЭМЗ-1 ТП 6-54/400 | 800/5 | 0.11
64 | Кизлярские ГорЭС | ПС КЭМЗ-1 | 6 | ТП 6-54/400 | 2 | г. Кизляр | улица Хорошева | 36 | 10 | 11 | 13 | АС | фасад-кирпич | К(1)-Б | ПВ | 1 | 43,841047 | 46,721607 |  | Фидер №6 | 1 | 0 | АСфасад-кирпич | Ошибка!!! | Вариант №1.Ошибка!!! | Кизлярские ГорЭС ПС КЭМЗ-1 ТП 6-54/400 | 800/5 | 0.11
65 | Кизлярские ГорЭС | ПС КЭМЗ-1 | 6 | ТП 6-54/400 | 2 | г. Кизляр | улица Хорошева | 25 | 10 | 12 | 33 | АС | фасад-кирпич | К(1)-Б | ПВ | 1 | 43,840963 | 46,721346 |  | Фидер №6 | 1 | 0 | АСфасад-кирпич | Ошибка!!! | Вариант №1.Ошибка!!! | Кизлярские ГорЭС ПС КЭМЗ-1 ТП 6-54/400 | 800/5 | 0.11
66 | Кизлярские ГорЭС | ПС КЭМЗ-1 | 6 | ТП 6-54/400 | 2 | г. Кизляр | улица Хорошева | 34 | 11 | 13 | 4 | АС | фасад-кирпич | К(1)-Б | ПВ | 1 | 43,840803 | 46,721567 |  | Фидер №6 | 1 | 0 | АСфасад-кирпич | Ошибка!!! | Вариант №1.Ошибка!!! | Кизлярские ГорЭС ПС КЭМЗ-1 ТП 6-54/400 | 800/5 | 0.11
68 | Кизлярские ГорЭС | ПС КЭМЗ-1 | 6 | ТП 6-54/400 | 2 | г. Кизляр | улица Хорошева | 32 | 12 | 15 | 9 | АС | фасад-кирпич | К(1)-Б | ПВ | 1 | 43,840568 | 46,721286 |  | Фидер №6 | 1 | 0 | АСфасад-кирпич | Ошибка!!! | Вариант №1.Ошибка!!! | Кизлярские ГорЭС ПС КЭМЗ-1 ТП 6-54/400 | 800/5 | 0.11
70 | Кизлярские ГорЭС | ПС КЭМЗ-1 | 6 | ТП 6-54/400 | 2 | г. Кизляр | улица Некрасова | 40 | 14 | 18 | 12 | АС | фасад-кирпич | К(1)-Б | ПВ | 1 | 43,840293 | 46,722262 |  | Фидер №6 | 1 | 0 | АСфасад-кирпич | Ошибка!!! | Вариант №1.Ошибка!!! | Кизлярские ГорЭС ПС КЭМЗ-1 ТП 6-54/400 | 800/5 | 0.11
72 | Кизлярские ГорЭС | ПС КЭМЗ-1 | 6 | ТП 6-54/400 | 2 | г. Кизляр | улица Мирзабекова | 33 | 19 | 20 | 15 | АС | фасад-кирпич | К(1)-Б | ПВ | 1 | 43,8404653322441 | 46,7204729766944 |  | Фидер №6 | 1 | 0 | АСфасад-кирпич | Ошибка!!! | Вариант №1.Ошибка!!! | Кизлярские ГорЭС ПС КЭМЗ-1 ТП 6-54/400 | 800/5 | 0.11
75 | Кизлярские ГорЭС | ПС КЭМЗ-1 | 6 | ТП 6-54/400 | 2 | г. Кизляр | улица Некрасова | 31 | 20 | 23 | 18 | АС | фасад-кирпич | К(1)-Б | ПВ | 1 | 43,8404938241986 | 46,7202287404044 |  | Фидер №6 | 1 | 0 | АСфасад-кирпич | Ошибка!!! | Вариант №1.Ошибка!!! | Кизлярские ГорЭС ПС КЭМЗ-1 ТП 6-54/400 | 800/5 | 0.11
76 | Кизлярские ГорЭС | ПС КЭМЗ-1 | 6 | ТП 6-54/400 | 2 | г. Кизляр | улица Некрасова | 28 | 20 | 24 | 13 | АС | фасад-кирпич | К(1)-Б | ПВ | 1 | 43,840768 | 46,720271 |  | Фидер №6 | 1 | 0 | АСфасад-кирпич | Ошибка!!! | Вариант №1.Ошибка!!! | Кизлярские ГорЭС ПС КЭМЗ-1 ТП 6-54/400 | 800/5 | 0.11
77 | Кизлярские ГорЭС | ПС КЭМЗ-1 | 6 | ТП 6-54/400 | 2 | г. Кизляр | улица Некрасова | 26 | 21 | 25 | 6 | АС | фасад-кирпич | К(1)-Б | ПВ | 1 | 43,840726 | 46,719841 |  | Фидер №6 | 1 | 0 | АСфасад-кирпич | Ошибка!!! | Вариант №1.Ошибка!!! | Кизлярские ГорЭС ПС КЭМЗ-1 ТП 6-54/400 | 800/5 | 0.11
78 | Кизлярские ГорЭС | ПС КЭМЗ-1 | 6 | ТП 6-54/400 | 2 | г. Кизляр | улица Мирзабекова | 17 | 22 | 26 | 34 | АС | фасад-кирпич | К(1)-Б | ПВ | 1 | 43,840508 | 46,719532 |  | Фидер №6 | 1 | 0 | АСфасад-кирпич | Ошибка!!! | Вариант №1.Ошибка!!! | Кизлярские ГорЭС ПС КЭМЗ-1 ТП 6-54/400 | 800/5 | 0.11
79 | Кизлярские ГорЭС | ПС КЭМЗ-1 | 6 | ТП 6-54/400 | 2 | г. Кизляр | улица Хорошева | 52 | 23 | 27 | 9 | АС | фасад-кирпич | К(1)-Б | ПВ | 1 | 43,841257 | 46,722237 |  | Фидер №6 | 1 | 0 | АСфасад-кирпич | Ошибка!!! | Вариант №1.Ошибка!!! | Кизлярские ГорЭС ПС КЭМЗ-1 ТП 6-54/400 | 800/5 | 0.11
80 | Кизлярские ГорЭС | ПС КЭМЗ-1 | 6 | ТП 6-54/400 | 2 | г. Кизляр | улица Хорошева | 46 | 24 | 28 | 7 | АС | фасад-кирпич | К(1)-Б | ПВ | 1 | 43,841182 | 46,72251 |  | Фидер №6 | 1 | 0 | АСфасад-кирпич | Ошибка!!! | Вариант №1.Ошибка!!! | Кизлярские ГорЭС ПС КЭМЗ-1 ТП 6-54/400 | 800/5 | 0.11
81 | Кизлярские ГорЭС | ПС КЭМЗ-1 | 6 | ТП 6-54/400 | 2 | г. Кизляр | улица Хорошева | 44 | 25 | 29 | 10 | АС | фасад-кирпич | К(1)-Б | ПВ | 1 | 43,840902 | 46,722278 |  | Фидер №6 | 1 | 0 | АСфасад-кирпич | Ошибка!!! | Вариант №1.Ошибка!!! | Кизлярские ГорЭС ПС КЭМЗ-1 ТП 6-54/400 | 800/5 | 0.11
83 | Кизлярские ГорЭС | ПС КЭМЗ-1 | 6 | ТП 6-54/400 | 2 | г. Кизляр | улица Хорошева | 50 | 26 | 31 | 9 | АС | фасад-кирпич | К(1)-Б | ПВ | 1 | 43,841469 | 46,722582 |  | Фидер №6 | 1 | 0 | АСфасад-кирпич | Ошибка!!! | Вариант №1.Ошибка!!! | Кизлярские ГорЭС ПС КЭМЗ-1 ТП 6-54/400 | 800/5 | 0.11
84 | Кизлярские ГорЭС | ПС КЭМЗ-1 | 6 | ТП 6-54/400 | 2 | г. Кизляр | улица Хорошева | 48 | 26 | 32 | 21 | АС | фасад-кирпич | К(1)-Б | ПВ | 1 | 43,84132 | 46,722641 |  | Фидер №6 | 1 | 0 | АСфасад-кирпич | Ошибка!!! | Вариант №1.Ошибка!!! | Кизлярские ГорЭС ПС КЭМЗ-1 ТП 6-54/400 | 800/5 | 0.11
85 | Кизлярские ГорЭС | ПС КЭМЗ-1 | 6 | ТП 6-54/400 | 2 | г. Кизляр | улица Хорошева | 64 | 32 | 33 | 26 | АС | фасад-кирпич | К(1)-Б | ПВ | 1 | 43,842662 | 46,722435 |  | Фидер №6 | 1 | 0 | АСфасад-кирпич | Ошибка!!! | Вариант №1.Ошибка!!! | Кизлярские ГорЭС ПС КЭМЗ-1 ТП 6-54/400 | 800/5 | 0.11
87 | Кизлярские ГорЭС | ПС КЭМЗ-1 | 6 | ТП 6-54/400 | 2 | г. Кизляр | улица Хорошева | 68 | 33 | 35 | 16 | АС | фасад-кирпич | К(1)-Б | ПВ | 1 | 43,8431 | 46,722665 |  | Фидер №6 | 1 | 0 | АСфасад-кирпич | Ошибка!!! | Вариант №1.Ошибка!!! | Кизлярские ГорЭС ПС КЭМЗ-1 ТП 6-54/400 | 800/5 | 0.11
88 | Кизлярские ГорЭС | ПС КЭМЗ-1 | 6 | ТП 6-54/400 | 2 | г. Кизляр | улица Хорошева | 82 | 34 | 36 | 4 | АС | фасад-кирпич | К(1)-Б | ПВ | 1 | 43,84315 | 46,722889 |  | Фидер №6 | 1 | 0 | АСфасад-кирпич | Ошибка!!! | Вариант №1.Ошибка!!! | Кизлярские ГорЭС ПС КЭМЗ-1 ТП 6-54/400 | 800/5 | 0.11
89 | Кизлярские ГорЭС | ПС КЭМЗ-1 | 6 | ТП 6-54/400 | 2 | г. Кизляр | улица Хорошева | 84 | 34 | 37 | 8 | АС | фасад-кирпич | К(1)-Б | ПВ | 1 | 43,843166 | 46,722839 |  | Фидер №6 | 1 | 0 | АСфасад-кирпич | Ошибка!!! | Вариант №1.Ошибка!!! | Кизлярские ГорЭС ПС КЭМЗ-1 ТП 6-54/400 | 800/5 | 0.11
91 | Кизлярские ГорЭС | ПС КЭМЗ-1 | 6 | ТП 6-54/400 | 2 | г. Кизляр | улица Хорошева | 70 | 34 | 39 | 18 | АС | фасад-кирпич | К(1)-Б | ПВ | 1 | 43,843025 | 46,723097 |  | Фидер №6 | 1 | 0 | АСфасад-кирпич | Ошибка!!! | Вариант №1.Ошибка!!! | Кизлярские ГорЭС ПС КЭМЗ-1 ТП 6-54/400 | 800/5 | 0.11
92 | Кизлярские ГорЭС | ПС КЭМЗ-1 | 6 | ТП 6-54/400 | 2 | г. Кизляр | улица Хорошева | 80 | 36 | 40 | 12 | АС | фасад-кирпич | К(1)-Б | ПВ | 1 | 43,843366 | 46,723317 |  | Фидер №6 | 1 | 0 | АСфасад-кирпич | Ошибка!!! | Вариант №1.Ошибка!!! | Кизлярские ГорЭС ПС КЭМЗ-1 ТП 6-54/400 | 800/5 | 0.11
95 | Кизлярские ГорЭС | ПС КЭМЗ-1 | 6 | ТП 6-54/400 | 2 | г. Кизляр | улица Хорошева | 74 | 37 | 43 | 6 | АС | фасад-кирпич | К(1)-Б | ПВ | 1 | 43,84281 | 46,723282 |  | Фидер №6 | 1 | 0 | АСфасад-кирпич | Ошибка!!! | Вариант №1.Ошибка!!! | Кизлярские ГорЭС ПС КЭМЗ-1 ТП 6-54/400 | 800/5 | 0.11
97 | Кизлярские ГорЭС | ПС КЭМЗ-1 | 6 | ТП 6-54/400 | 2 | г. Кизляр | улица Хорошева | 43 | 38 | 45 | 6 | АС | фасад-кирпич | К(1)-Б | ПВ | 1 | 43,842637 | 46,722226 |  | Фидер №6 | 1 | 0 | АСфасад-кирпич | Ошибка!!! | Вариант №1.Ошибка!!! | Кизлярские ГорЭС ПС КЭМЗ-1 ТП 6-54/400 | 800/5 | 0.11
98 | Кизлярские ГорЭС | ПС КЭМЗ-1 | 6 | ТП 6-54/400 | 2 | г. Кизляр | улица Хорошева | 45 | 39 | 46 | 14 | АС | фасад-кирпич | К(1)-Б | ПВ | 1 | 43,842769 | 46,722247 |  | Фидер №6 | 1 | 0 | АСфасад-кирпич | Ошибка!!! | Вариант №1.Ошибка!!! | Кизлярские ГорЭС ПС КЭМЗ-1 ТП 6-54/400 | 800/5 | 0.11
100 | Кизлярские ГорЭС | ПС КЭМЗ-1 | 6 | ТП 6-54/400 | 2 | г. Кизляр | улица Хорошева | 47 | 40 | 48 | 7 | АС | фасад-кирпич | К(1)-Б | ПВ | 1 | 43,843016 | 46,722371 |  | Фидер №6 | 1 | 0 | АСфасад-кирпич | Ошибка!!! | Вариант №1.Ошибка!!! | Кизлярские ГорЭС ПС КЭМЗ-1 ТП 6-54/400 | 800/5 | 0.11
102 | Кизлярские ГорЭС | ПС КЭМЗ-1 | 6 | ТП 6-54/400 | 2 | г. Кизляр | улица Мирзабекова | 28 | 42 | 50 | 15 | АС | фасад-кирпич | К(1)-Б | ПВ | 1 | 43,840384 | 46,719705 |  | Фидер №6 | 1 | 0 | АСфасад-кирпич | Ошибка!!! | Вариант №1.Ошибка!!! | Кизлярские ГорЭС ПС КЭМЗ-1 ТП 6-54/400 | 800/5 | 0.11
103 | Кизлярские ГорЭС | ПС КЭМЗ-1 | 6 | ТП 6-54/400 | 2 | г. Кизляр | улица Мирзабекова | 26 | 42 | 51 | 4 | АС | фасад-кирпич | К(1)-Б | ПВ | 1 | 43,840238 | 46,719626 |  | Фидер №6 | 1 | 0 | АСфасад-кирпич | Ошибка!!! | Вариант №1.Ошибка!!! | Кизлярские ГорЭС ПС КЭМЗ-1 ТП 6-54/400 | 800/5 | 0.11
104 | Кизлярские ГорЭС | ПС КЭМЗ-1 | 6 | ТП 6-54/400 | 2 | г. Кизляр | улица Мирзабекова | 24 | 43 | 52 | 16 | АС | фасад-кирпич | К(1)-Б | ПВ | 1 | 43,839991 | 46,719476 |  | Фидер №6 | 1 | 0 | АСфасад-кирпич | Ошибка!!! | Вариант №1.Ошибка!!! | Кизлярские ГорЭС ПС КЭМЗ-1 ТП 6-54/400 | 800/5 | 0.11
105 | Кизлярские ГорЭС | ПС КЭМЗ-1 | 6 | ТП 6-54/400 | 2 | г. Кизляр | улица Мирзабекова | 9 | 44 | 53 | 20 | АС | фасад-кирпич | К(1)-Б | ПВ | 1 | 43,839867 | 46,719196 |  | Фидер №6 | 1 | 0 | АСфасад-кирпич | Ошибка!!! | Вариант №1.Ошибка!!! | Кизлярские ГорЭС ПС КЭМЗ-1 ТП 6-54/400 | 800/5 | 0.11
107 | Кизлярские ГорЭС | ПС КЭМЗ-1 | 6 | ТП 6-54/400 | 2 | г. Кизляр | улица Некрасова | 19 | 44 | 55 | 101 | АС | фасад-кирпич | К(1)-Б | ПВ | 1 | 43,84085 | 46,719556 |  | Фидер №6 | 1 | 0 | АСфасад-кирпич | Ошибка!!! | Вариант №1.Ошибка!!! | Кизлярские ГорЭС ПС КЭМЗ-1 ТП 6-54/400 | 800/5 | 0.11
108 | Кизлярские ГорЭС | ПС КЭМЗ-1 | 6 | ТП 6-54/400 | 2 | г. Кизляр | улица Хорошева | 19 | 48 | 56 | 30 | АС | фасад-кирпич | К(1)-Б | ПВ | 1 | 43,8403584458992 | 46,720902004742896 |  | Фидер №6 | 1 | 0 | АСфасад-кирпич | Ошибка!!! | Вариант №1.Ошибка!!! | Кизлярские ГорЭС ПС КЭМЗ-1 ТП 6-54/400 | 800/5 | 0.11
110 | Кизлярские ГорЭС | ПС КЭМЗ-1 | 6 | ТП 6-54/400 | 2 | г. Кизляр | улица Мирзабекова | 34 | 48 | 58 | 140 | АС | фасад-кирпич | К(1)-Б | ПВ | 1 | 43,841144 | 46,72004 |  | Фидер №6 | 1 | 0 | АСфасад-кирпич | Ошибка!!! | Вариант №1.Ошибка!!! | Кизлярские ГорЭС ПС КЭМЗ-1 ТП 6-54/400 | 800/5 | 0.11
111 | Кизлярские ГорЭС | ПС КЭМЗ-1 | 6 | ТП 6-54/400 | 2 | г. Кизляр | улица Мирзабекова | 36 | 48 | 59 | 149 | АС | фасад-кирпич | К(1)-Б | ПВ | 1 | 43,84127 | 46,720081 |  | Фидер №6 | 1 | 0 | АСфасад-кирпич | Ошибка!!! | Вариант №1.Ошибка!!! | Кизлярские ГорЭС ПС КЭМЗ-1 ТП 6-54/400 | 800/5 | 0.11
112 | Кизлярские ГорЭС | ПС КЭМЗ-1 | 6 | ТП 6-54/400 | 2 | г. Кизляр | улица Мирзабекова | 25 | 48 | 60 | 166 | АС | фасад-кирпич | К(1)-Б | ПВ | 1 | 43,841353 | 46,719876 |  | Фидер №6 | 1 | 0 | АСфасад-кирпич | Ошибка!!! | Вариант №1.Ошибка!!! | Кизлярские ГорЭС ПС КЭМЗ-1 ТП 6-54/400 | 800/5 | 0.11
113 | Кизлярские ГорЭС | ПС КЭМЗ-1 | 6 | ТП 6-54/400 | 2 | г. Кизляр | улица Мирзабекова | 29 | 48 | 61 | 183 | АС | фасад-кирпич | К(1)-Б | ПВ | 1 | 43,841614 | 46,720029 |  | Фидер №6 | 1 | 0 | АСфасад-кирпич | Ошибка!!! | Вариант №1.Ошибка!!! | Кизлярские ГорЭС ПС КЭМЗ-1 ТП 6-54/400 | 800/5 | 0.11
114 | Кизлярские ГорЭС | ПС КЭМЗ-1 | 6 | ТП 6-54/400 | 2 | г. Кизляр | улица Хорошева | 30 | 48 | 62 | 13 | АС | фасад-кирпич | К(1)-Б | ПВ | 1 | 43,840246 | 46,721347 |  | Фидер №6 | 1 | 0 | АСфасад-кирпич | Ошибка!!! | Вариант №1.Ошибка!!! | Кизлярские ГорЭС ПС КЭМЗ-1 ТП 6-54/400 | 800/5 | 0.11
115 | Кизлярские ГорЭС | ПС КЭМЗ-1 | 6 | ТП 6-54/400 | 2 | г. Кизляр | улица Некрасова | 37 | 48 | 63 | 16 | АС | фасад-кирпич | К(1)-Б | ПВ | 1 | 43,840322 | 46,721084 |  | Фидер №6 | 1 | 0 | АСфасад-кирпич | Ошибка!!! | Вариант №1.Ошибка!!! | Кизлярские ГорЭС ПС КЭМЗ-1 ТП 6-54/400 | 800/5 | 0.11
116 | Кизлярские ГорЭС | ПС КЭМЗ-1 | 6 | ТП 6-54/400 | 2 | г. Кизляр | улица Хорошева | 13 | 49 | 65 | 30 | АС | фасад-кирпич | К(1)-Б | ПВ | 1 | 43,8398425169698 | 46,7207055479201 |  | Фидер №6 | 1 | 0 | АСфасад-кирпич | Ошибка!!! | Вариант №1.Ошибка!!! | Кизлярские ГорЭС ПС КЭМЗ-1 ТП 6-54/400 | 800/5 | 0.11
117 | Кизлярские ГорЭС | ПС КЭМЗ-1 | 6 | ТП 6-54/400 | 2 | г. Кизляр | улица Хорошева | 15 | 49 | 66 | 30 | АС | фасад-кирпич | К(1)-Б | ПВ | 1 | 43,8399220125008 | 46,7206988368223 |  | Фидер №6 | 1 | 0 | АСфасад-кирпич | Ошибка!!! | Вариант №1.Ошибка!!! | Кизлярские ГорЭС ПС КЭМЗ-1 ТП 6-54/400 | 800/5 | 0.11
120 | Кизлярские ГорЭС | ПС КЭМЗ-1 | 6 | ТП 6-54/400 | 2 | г. Кизляр | улица Хорошева | 28 | 49 | 69 | 13 | АС | фасад-кирпич | К(1)-Б | ПВ | 1 | 43,839965 | 46,721211 |  | Фидер №6 | 1 | 0 | АСфасад-кирпич | Ошибка!!! | Вариант №1.Ошибка!!! | Кизлярские ГорЭС ПС КЭМЗ-1 ТП 6-54/400 | 800/5 | 0.11
122 | Кизлярские ГорЭС | ПС КЭМЗ-1 | 6 | ТП 6-54/400 | 2 | г. Кизляр | улица Хорошева | 26 | 49 | 71 | 5 | АС | фасад-кирпич | К(1)-Б | ПВ | 1 | 43,839859 | 46,721141 |  | Фидер №6 | 1 | 0 | АСфасад-кирпич | Ошибка!!! | Вариант №1.Ошибка!!! | Кизлярские ГорЭС ПС КЭМЗ-1 ТП 6-54/400 | 800/5 | 0.11
125 | Кизлярские ГорЭС | ПС КЭМЗ-1 | 6 | ТП 6-54/400 | 2 | г. Кизляр | улица Хорошева | 24 | 50 | 74 | 14 | АС | фасад-кирпич | К(1)-Б | ПВ | 1 | 43,8395867538406 | 46,7211023268269 |  | Фидер №6 | 1 | 0 | АСфасад-кирпич | Ошибка!!! | Вариант №1.Ошибка!!! | Кизлярские ГорЭС ПС КЭМЗ-1 ТП 6-54/400 | 800/5 | 0.11
126 | Кизлярские ГорЭС | ПС КЭМЗ-1 | 6 | ТП 6-54/400 | 2 | г. Кизляр | улица Хорошева | 11 | 50 | 75 | 24 | АС | фасад-кирпич | К(1)-Б | ПВ | 1 | 43,8396503437904 | 46,7206240905126 |  | Фидер №6 | 1 | 0 | АСфасад-кирпич | Ошибка!!! | Вариант №1.Ошибка!!! | Кизлярские ГорЭС ПС КЭМЗ-1 ТП 6-54/400 | 800/5 | 0.11
131 | Кизлярские ГорЭС | ПС КЭМЗ-1 | 6 | ТП 6-54/400 | 2 | г. Кизляр | улица Хорошева | 8 | 51 | 80 | 6 | АС | фасад-кирпич | К(1)-Б | ПВ | 1 | 43,83926 | 46,720848 |  | Фидер №6 | 1 | 0 | АСфасад-кирпич | Ошибка!!! | Вариант №1.Ошибка!!! | Кизлярские ГорЭС ПС КЭМЗ-1 ТП 6-54/400 | 800/5 | 0.11
132 | Кизлярские ГорЭС | ПС КЭМЗ-1 | 6 | ТП 6-54/400 | 2 | г. Кизляр | улица Хорошева | 7 | 51 | 81 | 11 | АС | фасад-кирпич | К(1)-Б | ПВ | 1 | 43,839304 | 46,720638 |  | Фидер №6 | 1 | 0 | АСфасад-кирпич | Ошибка!!! | Вариант №1.Ошибка!!! | Кизлярские ГорЭС ПС КЭМЗ-1 ТП 6-54/400 | 800/5 | 0.11
133 | Кизлярские ГорЭС | ПС КЭМЗ-1 | 6 | ТП 6-54/400 | 2 | г. Кизляр | улица Хорошева | 6 | 51 | 82 | 16 | АС | фасад-кирпич | К(1)-Б | ПВ | 1 | 43,839108 | 46,720812 |  | Фидер №6 | 1 | 0 | АСфасад-кирпич | Ошибка!!! | Вариант №1.Ошибка!!! | Кизлярские ГорЭС ПС КЭМЗ-1 ТП 6-54/400 | 800/5 | 0.11
135 | Кизлярские ГорЭС | ПС КЭМЗ-1 | 6 | ТП 6-54/400 | 2 | г. Кизляр | улица Хорошева | 4 | 52 | 84 | 11 | АС | фасад-кирпич | К(1)-Б | ПВ | 1 | 43,838978 | 46,720701 |  | Фидер №6 | 1 | 0 | АСфасад-кирпич | Ошибка!!! | Вариант №1.Ошибка!!! | Кизлярские ГорЭС ПС КЭМЗ-1 ТП 6-54/400 | 800/5 | 0.11
136 | Кизлярские ГорЭС | ПС КЭМЗ-1 | 6 | ТП 6-54/400 | 2 | г. Кизляр | улица Хорошева | 3 | 52 | 85 | 14 | АС | фасад-кирпич | К(1)-Б | ПВ | 1 | 43,839023 | 46,720525 |  | Фидер №6 | 1 | 0 | АСфасад-кирпич | Ошибка!!! | Вариант №1.Ошибка!!! | Кизлярские ГорЭС ПС КЭМЗ-1 ТП 6-54/400 | 800/5 | 0.11
137 | Кизлярские ГорЭС | ПС КЭМЗ-1 | 6 | ТП 6-54/400 | 2 | г. Кизляр | улица Хорошева | 2 | 52 | 86 | 23 | АС | фасад-кирпич | К(1)-Б | ПВ | 1 | 43,838694 | 46,720608 |  | Фидер №6 | 1 | 0 | АСфасад-кирпич | Ошибка!!! | Вариант №1.Ошибка!!! | Кизлярские ГорЭС ПС КЭМЗ-1 ТП 6-54/400 | 800/5 | 0.11
139 | Кизлярские ГорЭС | ПС КЭМЗ-1 | 6 | ТП 6-54/400 | 2 | г. Кизляр | улица Кутузова | 36 | 53 | 88 | 6 | АС | фасад-кирпич | К(1)-Б | ПВ | 1 | 43,838572 | 46,720332 |  | Фидер №6 | 1 | 0 | АСфасад-кирпич | Ошибка!!! | Вариант №1.Ошибка!!! | Кизлярские ГорЭС ПС КЭМЗ-1 ТП 6-54/400 | 800/5 | 0.11
140 | Кизлярские ГорЭС | ПС КЭМЗ-1 | 6 | ТП 6-54/400 | 2 | г. Кизляр | улица Хорошева | 2А | 54 | 89 | 15 | АС | фасад-кирпич | К(1)-Б | ПВ | 1 | 43,838244 | 46,720385 |  | Фидер №6 | 1 | 0 | АСфасад-кирпич | Ошибка!!! | Вариант №1.Ошибка!!! | Кизлярские ГорЭС ПС КЭМЗ-1 ТП 6-54/400 | 800/5 | 0.11
142 | Кизлярские ГорЭС | ПС КЭМЗ-1 | 6 | ТП 6-54/400 | 2 | г. Кизляр | улица Хорошева | 2В | 55 | 91 | 7 | АС | фасад-кирпич | К(1)-Б | ПВ | 1 | 43,837893 | 46,720224 |  | Фидер №6 | 1 | 0 | АСфасад-кирпич | Ошибка!!! | Вариант №1.Ошибка!!! | Кизлярские ГорЭС ПС КЭМЗ-1 ТП 6-54/400 | 800/5 | 0.11
143 | Кизлярские ГорЭС | ПС КЭМЗ-1 | 6 | ТП 6-54/400 | 2 | г. Кизляр | улица Хорошева | 5/1 | 58 | 92 | 8 | АС | фасад-кирпич | К(1)-Б | ПВ | 1 | 43,837055 | 46,719865 |  | Фидер №6 | 1 | 0 | АСфасад-кирпич | Ошибка!!! | Вариант №1.Ошибка!!! | Кизлярские ГорЭС ПС КЭМЗ-1 ТП 6-54/400 | 800/5 | 0.11
145 | Кизлярские ГорЭС | ПС КЭМЗ-1 | 6 | ТП 6-54/400 | 2 | г. Кизляр | улица Хорошева | 22 | 59 | 94 | 9 | АС | фасад-кирпич | К(1)-Б | ПВ | 1 | 43,839467167999 | 46,7214090119999 |  | Фидер №6 | 1 | 0 | АСфасад-кирпич | Ошибка!!! | Вариант №1.Ошибка!!! | Кизлярские ГорЭС ПС КЭМЗ-1 ТП 6-54/400 | 800/5 | 0.11
148 | Кизлярские ГорЭС | ПС КЭМЗ-1 | 6 | ТП 6-54/400 | 2 | г. Кизляр | улица Хорошева | 16 | 60 | 97 | 11 | АС | фасад-кирпич | К(1)-Б | ПВ | 1 | 43,839407 | 46,72175 |  | Фидер №6 | 1 | 0 | АСфасад-кирпич | Ошибка!!! | Вариант №1.Ошибка!!! | Кизлярские ГорЭС ПС КЭМЗ-1 ТП 6-54/400 | 800/5 | 0.11
149 | Кизлярские ГорЭС | ПС КЭМЗ-1 | 6 | ТП 6-54/400 | 2 | г. Кизляр | улица Хорошева | 14 | 61 | 98 | 15 | АС | фасад-кирпич | К(1)-Б | ПВ | 1 | 43,8390143896361 | 46,7214952735602 |  | Фидер №6 | 1 | 0 | АСфасад-кирпич | Ошибка!!! | Вариант №1.Ошибка!!! | Кизлярские ГорЭС ПС КЭМЗ-1 ТП 6-54/400 | 800/5 | 0.11
150 | Кизлярские ГорЭС | ПС КЭМЗ-1 | 6 | ТП 6-54/400 | 2 | г. Кизляр | улица Хорошева | 10 | 61 | 99 | 20 | АС | фасад-кирпич | К(1)-Б | ПВ | 1 | 43,8392535663154 | 46,721335220128 |  | Фидер №6 | 1 | 0 | АСфасад-кирпич | Ошибка!!! | Вариант №1.Ошибка!!! | Кизлярские ГорЭС ПС КЭМЗ-1 ТП 6-54/400 | 800/5 | 0.11
152 | Кизлярские ГорЭС | ПС КЭМЗ-1 | 6 | ТП 6-54/400 | 2 | г. Кизляр | улица Хорошева | 12 | 61 | 101 | 33 | АС | фасад-кирпич | К(1)-Б | ПВ | 1 | 43,8390247552475 | 46,7211627164977 |  | Фидер №6 | 1 | 0 | АСфасад-кирпич | Ошибка!!! | Вариант №1.Ошибка!!! | Кизлярские ГорЭС ПС КЭМЗ-1 ТП 6-54/400 | 800/5 | 0.11
157 | Кизлярские ГорЭС | ПС КЭМЗ-1 | 6 | ТП 6-54/400 | 2 | г. Кизляр | улица Хорошева | 20 | 62 | 106 | 17 | АС | фасад-кирпич | К(1)-Б | ПВ | 1 | 43,8396676364096 | 46,7215843933144 |  | Фидер №6 | 1 | 0 | АСфасад-кирпич | Ошибка!!! | Вариант №1.Ошибка!!! | Кизлярские ГорЭС ПС КЭМЗ-1 ТП 6-54/400 | 800/5 | 0.11
161 | Кизлярские ГорЭС | ПС КЭМЗ-1 | 6 | ТП 6-54/400 | 2 | г. Кизляр | улица Хорошева | 18 | 62 | 110 | 6 | АС | фасад-кирпич | К(1)-Б | ПВ | 1 | 43,839521 | 46,721785 |  | Фидер №6 | 1 | 0 | АСфасад-кирпич | Ошибка!!! | Вариант №1.Ошибка!!! | Кизлярские ГорЭС ПС КЭМЗ-1 ТП 6-54/400 | 800/5 | 0.11
163 | Кизлярские ГорЭС | ПС КЭМЗ-1 | 6 | ТП 6-54/400 | 2 | г. Кизляр | улица Кутузова | 42А | 63 | 112 | 10 | АС | фасад-кирпич | К(1)-Б | ПВ | 1 | 43,838392 | 46,720959 |  | Фидер №6 | 1 | 0 | АСфасад-кирпич | Ошибка!!! | Вариант №1.Ошибка!!! | Кизлярские ГорЭС ПС КЭМЗ-1 ТП 6-54/400 | 800/5 | 0.11
164 | Кизлярские ГорЭС | ПС КЭМЗ-1 | 6 | ТП 6-54/400 | 2 | г. Кизляр | улица Кутузова | 27 | 64 | 113 | 18 | АС | фасад-кирпич | К(1)-Б | ПВ | 1 | 43,838259 | 46,72105 |  | Фидер №6 | 1 | 0 | АСфасад-кирпич | Ошибка!!! | Вариант №1.Ошибка!!! | Кизлярские ГорЭС ПС КЭМЗ-1 ТП 6-54/400 | 800/5 | 0.11
165 | Кизлярские ГорЭС | ПС КЭМЗ-1 | 6 | ТП 6-54/400 | 2 | г. Кизляр | улица Кутузова | 44 | 69 | 114 | 6 | АС | фасад-кирпич | К(1)-Б | ПВ | 1 | 43,838472 | 46,721058 |  | Фидер №6 | 1 | 0 | АСфасад-кирпич | Ошибка!!! | Вариант №1.Ошибка!!! | Кизлярские ГорЭС ПС КЭМЗ-1 ТП 6-54/400 | 800/5 | 0.11
167 | Кизлярские ГорЭС | ПС КЭМЗ-1 | 6 | ТП 6-54/400 | 3 | г. Кизляр | улица Крылова | 39 | 2 | 1 | 0 | АС | фасад-кирпич | К(1)-Б | ПВ | 1 | 43,841836 | 46,723561 |  | Фидер №6 | 1 | 0 | АСфасад-кирпич | Ошибка!!! | Вариант №1.Ошибка!!! | Кизлярские ГорЭС ПС КЭМЗ-1 ТП 6-54/400 | 800/5 | 0.11
169 | Кизлярские ГорЭС | ПС КЭМЗ-1 | 6 | ТП 6-54/400 | 3 | г. Кизляр | улица Крылова | 35 | 3 | 4 | 24 | АС | фасад-кирпич | К(1)-Б | ПВ | 1 | 43,84142 | 46,723366 |  | Фидер №6 | 1 | 0 | АСфасад-кирпич | Ошибка!!! | Вариант №1.Ошибка!!! | Кизлярские ГорЭС ПС КЭМЗ-1 ТП 6-54/400 | 800/5 | 0.11
170 | Кизлярские ГорЭС | ПС КЭМЗ-1 | 6 | ТП 6-54/400 | 3 | г. Кизляр | улица Крылова | 56 | 3 | 5 | 31 | АС | фасад-кирпич | К(1)-Б | ПВ | 1 | 43,841318 | 46,723522 |  | Фидер №6 | 1 | 0 | АСфасад-кирпич | Ошибка!!! | Вариант №1.Ошибка!!! | Кизлярские ГорЭС ПС КЭМЗ-1 ТП 6-54/400 | 800/5 | 0.11
171 | Кизлярские ГорЭС | ПС КЭМЗ-1 | 6 | ТП 6-54/400 | 3 | г. Кизляр | улица Крылова | 33 | 4 | 6 | 2 | АС | фасад-кирпич | К(1)-Б | ПВ | 1 | 43,841202 | 46,723309 |  | Фидер №6 | 1 | 0 | АСфасад-кирпич | Ошибка!!! | Вариант №1.Ошибка!!! | Кизлярские ГорЭС ПС КЭМЗ-1 ТП 6-54/400 | 800/5 | 0.11
173 | Кизлярские ГорЭС | ПС КЭМЗ-1 | 6 | ТП 6-54/400 | 3 | г. Кизляр | улица Крылова | 29 | 5 | 8 | 6 | АС | фасад-кирпич | К(1)-Б | ПВ | 1 | 43,84093 | 46,72309 |  | Фидер №6 | 1 | 0 | АСфасад-кирпич | Ошибка!!! | Вариант №1.Ошибка!!! | Кизлярские ГорЭС ПС КЭМЗ-1 ТП 6-54/400 | 800/5 | 0.11
174 | Кизлярские ГорЭС | ПС КЭМЗ-1 | 6 | ТП 6-54/400 | 3 | г. Кизляр | улица Крылова | 27 | 5 | 9 | 19 | АС | фасад-кирпич | К(1)-Б | ПВ | 1 | 43,840762 | 46,723037 |  | Фидер №6 | 1 | 0 | АСфасад-кирпич | Ошибка!!! | Вариант №1.Ошибка!!! | Кизлярские ГорЭС ПС КЭМЗ-1 ТП 6-54/400 | 800/5 | 0.11
175 | Кизлярские ГорЭС | ПС КЭМЗ-1 | 6 | ТП 6-54/400 | 3 | г. Кизляр | улица Крылова | 36 | 6 | 10 | 11 | АС | фасад-кирпич | К(1)-Б | ПВ | 1 | 43,84055 | 46,72316 |  | Фидер №6 | 1 | 0 | АСфасад-кирпич | Ошибка!!! | Вариант №1.Ошибка!!! | Кизлярские ГорЭС ПС КЭМЗ-1 ТП 6-54/400 | 800/5 | 0.11
176 | Кизлярские ГорЭС | ПС КЭМЗ-1 | 6 | ТП 6-54/400 | 3 | г. Кизляр | улица Крылова | 25 | 6 | 11 | 6 | АС | фасад-кирпич | К(1)-Б | ПВ | 1 | 43,840579 | 46,722981 |  | Фидер №6 | 1 | 0 | АСфасад-кирпич | Ошибка!!! | Вариант №1.Ошибка!!! | Кизлярские ГорЭС ПС КЭМЗ-1 ТП 6-54/400 | 800/5 | 0.11
177 | Кизлярские ГорЭС | ПС КЭМЗ-1 | 6 | ТП 6-54/400 | 3 | г. Кизляр | улица Крылова | 23 | 6 | 13 | 22 | АС | фасад-кирпич | К(1)-Б | ПВ | 1 | 43,840446 | 46,7229 |  | Фидер №6 | 1 | 0 | АСфасад-кирпич | Ошибка!!! | Вариант №1.Ошибка!!! | Кизлярские ГорЭС ПС КЭМЗ-1 ТП 6-54/400 | 800/5 | 0.11
178 | Кизлярские ГорЭС | ПС КЭМЗ-1 | 6 | ТП 6-54/400 | 3 | г. Кизляр | улица Крылова | 32 | 7 | 14 | 9 | АС | фасад-кирпич | К(1)-Б | ПВ | 1 | 43,840163 | 46,722962 |  | Фидер №6 | 1 | 0 | АСфасад-кирпич | Ошибка!!! | Вариант №1.Ошибка!!! | Кизлярские ГорЭС ПС КЭМЗ-1 ТП 6-54/400 | 800/5 | 0.11
180 | Кизлярские ГорЭС | ПС КЭМЗ-1 | 6 | ТП 6-54/400 | 3 | г. Кизляр | улица Крылова | 21 | 7 | 16 | 20 | АС | фасад-кирпич | К(1)-Б | ПВ | 1 | 43,8402724632874 | 46,7226428930991 |  | Фидер №6 | 1 | 0 | АСфасад-кирпич | Ошибка!!! | Вариант №1.Ошибка!!! | Кизлярские ГорЭС ПС КЭМЗ-1 ТП 6-54/400 | 800/5 | 0.11
183 | Кизлярские ГорЭС | ПС КЭМЗ-1 | 6 | ТП 6-54/400 | 3 | г. Кизляр | улица Крылова | 19 | 8 | 19 | 29 | АС | фасад-кирпич | К(1)-Б | ПВ | 1 | 43,839866246621 | 46,7223694907919 |  | Фидер №6 | 1 | 0 | АСфасад-кирпич | Ошибка!!! | Вариант №1.Ошибка!!! | Кизлярские ГорЭС ПС КЭМЗ-1 ТП 6-54/400 | 800/5 | 0.11
184 | Кизлярские ГорЭС | ПС КЭМЗ-1 | 6 | ТП 6-54/400 | 3 | г. Кизляр | улица Крылова | 17 | 8 | 20 | 34 | АС | фасад-кирпич | К(1)-Б | ПВ | 1 | 43,8397767347788 | 46,7223868046016 |  | Фидер №6 | 1 | 0 | АСфасад-кирпич | Ошибка!!! | Вариант №1.Ошибка!!! | Кизлярские ГорЭС ПС КЭМЗ-1 ТП 6-54/400 | 800/5 | 0.11
186 | Кизлярские ГорЭС | ПС КЭМЗ-1 | 6 | ТП 6-54/400 | 3 | г. Кизляр | улица Некрасова | 41 | 8 | 22 | 3 | АС | фасад-кирпич | К(1)-Б | ПВ | 1 | 43,839953 | 46,722677 |  | Фидер №6 | 1 | 0 | АСфасад-кирпич | Ошибка!!! | Вариант №1.Ошибка!!! | Кизлярские ГорЭС ПС КЭМЗ-1 ТП 6-54/400 | 800/5 | 0.11
187 | Кизлярские ГорЭС | ПС КЭМЗ-1 | 6 | ТП 6-54/400 | 3 | г. Кизляр | улица Крылова | 30 | 8 | 23 | 18 | АС | фасад-кирпич | К(1)-Б | ПВ | 1 | 43,839847 | 46,722853 |  | Фидер №6 | 1 | 0 | АСфасад-кирпич | Ошибка!!! | Вариант №1.Ошибка!!! | Кизлярские ГорЭС ПС КЭМЗ-1 ТП 6-54/400 | 800/5 | 0.11
188 | Кизлярские ГорЭС | ПС КЭМЗ-1 | 6 | ТП 6-54/400 | 3 | г. Кизляр | улица Крылова | 15 | 9 | 24 | 23 | АС | фасад-кирпич | К(1)-Б | ПВ | 1 | 43,8396170509402 | 46,7223221639135 |  | Фидер №6 | 1 | 0 | АСфасад-кирпич | Ошибка!!! | Вариант №1.Ошибка!!! | Кизлярские ГорЭС ПС КЭМЗ-1 ТП 6-54/400 | 800/5 | 0.11
190 | Кизлярские ГорЭС | ПС КЭМЗ-1 | 6 | ТП 6-54/400 | 3 | г. Кизляр | улица Крылова | 26 | 9 | 26 | 14 | АС | фасад-кирпич | К(1)-Б | ПВ | 1 | 43,8394914094234 | 46,7227024999423 |  | Фидер №6 | 1 | 0 | АСфасад-кирпич | Ошибка!!! | Вариант №1.Ошибка!!! | Кизлярские ГорЭС ПС КЭМЗ-1 ТП 6-54/400 | 800/5 | 0.11
191 | Кизлярские ГорЭС | ПС КЭМЗ-1 | 6 | ТП 6-54/400 | 3 | г. Кизляр | улица Крылова | 13 | 9 | 27 | 32 | АС | фасад-кирпич | К(1)-Б | ПВ | 1 | 43,8394783131052 | 46,7222405002472 |  | Фидер №6 | 1 | 0 | АСфасад-кирпич | Ошибка!!! | Вариант №1.Ошибка!!! | Кизлярские ГорЭС ПС КЭМЗ-1 ТП 6-54/400 | 800/5 | 0.11
193 | Кизлярские ГорЭС | ПС КЭМЗ-1 | 6 | ТП 6-54/400 | 3 | г. Кизляр | улица Крылова | 28 | 9 | 30 | 13 | АС | фасад-кирпич | К(1)-Б | ПВ | 1 | 43,83963 | 46,722771 |  | Фидер №6 | 1 | 0 | АСфасад-кирпич | Ошибка!!! | Вариант №1.Ошибка!!! | Кизлярские ГорЭС ПС КЭМЗ-1 ТП 6-54/400 | 800/5 | 0.11
197 | Кизлярские ГорЭС | ПС КЭМЗ-1 | 6 | ТП 6-54/400 | 3 | г. Кизляр | улица Крылова | 11 | 10 | 35 | 20 | АС | фасад-кирпич | К(1)-Б | ПВ | 1 | 43,8393005613659 | 46,7221895553676 |  | Фидер №6 | 1 | 0 | АСфасад-кирпич | Ошибка!!! | Вариант №1.Ошибка!!! | Кизлярские ГорЭС ПС КЭМЗ-1 ТП 6-54/400 | 800/5 | 0.11
198 | Кизлярские ГорЭС | ПС КЭМЗ-1 | 6 | ТП 6-54/400 | 3 | г. Кизляр | улица Крылова | 24 | 10 | 36 | 12 | АС | фасад-кирпич | К(1)-Б | ПВ | 1 | 43,8392360492521 | 46,7225701824048 |  | Фидер №6 | 1 | 0 | АСфасад-кирпич | Ошибка!!! | Вариант №1.Ошибка!!! | Кизлярские ГорЭС ПС КЭМЗ-1 ТП 6-54/400 | 800/5 | 0.11
201 | Кизлярские ГорЭС | ПС КЭМЗ-1 | 6 | ТП 6-54/400 | 3 | г. Кизляр | улица Крылова | 7 | 11 | 39 | 19 | АС | фасад-кирпич | К(1)-Б | ПВ | 1 | 43,8390366913614 | 46,7220557320526 |  | Фидер №6 | 1 | 0 | АСфасад-кирпич | Ошибка!!! | Вариант №1.Ошибка!!! | Кизлярские ГорЭС ПС КЭМЗ-1 ТП 6-54/400 | 800/5 | 0.11
202 | Кизлярские ГорЭС | ПС КЭМЗ-1 | 6 | ТП 6-54/400 | 3 | г. Кизляр | улица Крылова | 9 | 11 | 40 | 36 | АС | фасад-кирпич | К(1)-Б | ПВ | 1 | 43,8391749312619 | 46,7218815573915 |  | Фидер №6 | 1 | 0 | АСфасад-кирпич | Ошибка!!! | Вариант №1.Ошибка!!! | Кизлярские ГорЭС ПС КЭМЗ-1 ТП 6-54/400 | 800/5 | 0.11
212 | Кизлярские ГорЭС | ПС КЭМЗ-1 | 6 | ТП 6-54/400 | 3 | г. Кизляр | улица Крылова | 5 | 12 | 50 | 33 | АС | фасад-кирпич | К(1)-Б | ПВ | 1 | 43,8387418116541 | 46,7218679304658 |  | Фидер №6 | 1 | 0 | АСфасад-кирпич | Ошибка!!! | Вариант №1.Ошибка!!! | Кизлярские ГорЭС ПС КЭМЗ-1 ТП 6-54/400 | 800/5 | 0.11
215 | Кизлярские ГорЭС | ПС КЭМЗ-1 | 6 | ТП 6-54/400 | 3 | г. Кизляр | улица Достоевского | 39 | 15 | 53 | 4 | АС | фасад-кирпич | К(1)-Б | ПВ | 1 | 43,841419 | 46,725055 |  | Фидер №6 | 1 | 0 | АСфасад-кирпич | Ошибка!!! | Вариант №1.Ошибка!!! | Кизлярские ГорЭС ПС КЭМЗ-1 ТП 6-54/400 | 800/5 | 0.11
218 | Кизлярские ГорЭС | ПС КЭМЗ-1 | 6 | ТП 6-54/400 | 3 | г. Кизляр | улица Крылова | 54 | 19 | 56 | 10 | АС | фасад-кирпич | К(1)-Б | ПВ | 1 | 43,840878 | 46,723496 |  | Фидер №6 | 1 | 0 | АСфасад-кирпич | Ошибка!!! | Вариант №1.Ошибка!!! | Кизлярские ГорЭС ПС КЭМЗ-1 ТП 6-54/400 | 800/5 | 0.11
221 | Кизлярские ГорЭС | ПС КЭМЗ-1 | 6 | ТП 6-54/400 | 3 | г. Кизляр | улица Крылова | 40 | 20 | 59 | 8 | АС | фасад-кирпич | К(1)-Б | ПВ | 1 | 43,840791 | 46,723786 |  | Фидер №6 | 1 | 0 | АСфасад-кирпич | Ошибка!!! | Вариант №1.Ошибка!!! | Кизлярские ГорЭС ПС КЭМЗ-1 ТП 6-54/400 | 800/5 | 0.11
222 | Кизлярские ГорЭС | ПС КЭМЗ-1 | 6 | ТП 6-54/400 | 3 | г. Кизляр | улица Крылова | 52 | 20 | 60 | 6 | АС | фасад-кирпич | К(1)-Б | ПВ | 1 | 43,84085 | 46,723791 |  | Фидер №6 | 1 | 0 | АСфасад-кирпич | Ошибка!!! | Вариант №1.Ошибка!!! | Кизлярские ГорЭС ПС КЭМЗ-1 ТП 6-54/400 | 800/5 | 0.11
223 | Кизлярские ГорЭС | ПС КЭМЗ-1 | 6 | ТП 6-54/400 | 3 | г. Кизляр | улица Крылова | 46 | 21 | 61 | 2 | АС | фасад-кирпич | К(1)-Б | ПВ | 1 | 43,840784 | 46,724028 |  | Фидер №6 | 1 | 0 | АСфасад-кирпич | Ошибка!!! | Вариант №1.Ошибка!!! | Кизлярские ГорЭС ПС КЭМЗ-1 ТП 6-54/400 | 800/5 | 0.11
224 | Кизлярские ГорЭС | ПС КЭМЗ-1 | 6 | ТП 6-54/400 | 3 | г. Кизляр | улица Крылова | 50 | 22 | 62 | 2 | АС | фасад-кирпич | К(1)-Б | ПВ | 1 | 43,841084 | 46,724113 |  | Фидер №6 | 1 | 0 | АСфасад-кирпич | Ошибка!!! | Вариант №1.Ошибка!!! | Кизлярские ГорЭС ПС КЭМЗ-1 ТП 6-54/400 | 800/5 | 0.11
225 | Кизлярские ГорЭС | ПС КЭМЗ-1 | 6 | ТП 6-54/400 | 3 | г. Кизляр | улица Крылова | 48 | 22 | 63 | 3 | АС | фасад-кирпич | К(1)-Б | ПВ | 1 | 43,841065 | 46,724187 |  | Фидер №6 | 1 | 0 | АСфасад-кирпич | Ошибка!!! | Вариант №1.Ошибка!!! | Кизлярские ГорЭС ПС КЭМЗ-1 ТП 6-54/400 | 800/5 | 0.11
228 | Кизлярские ГорЭС | ПС КЭМЗ-1 | 6 | ТП 6-54/400 | 3 | г. Кизляр | улица Некрасова | 46 | 24 | 66 | 6 | АС | фасад-кирпич | К(1)-Б | ПВ | 1 | 43,839992 | 46,723418 |  | Фидер №6 | 1 | 0 | АСфасад-кирпич | Ошибка!!! | Вариант №1.Ошибка!!! | Кизлярские ГорЭС ПС КЭМЗ-1 ТП 6-54/400 | 800/5 | 0.11
42 | Кизлярские ГорЭС | ПС Кизляр-2 | 3 | ТП 3-50/315 | 1 | г. Кизляр | улица Островского | 77/3 | 9 | 23 | 6 | АС | фасад-кирпич | К(1)-Б | ПВ | 1 | 43,848223 | 46,718395 |  | Фидер №3 | 1 | 0 | АСфасад-кирпич | Ошибка!!! | Вариант №1.Ошибка!!! | Кизлярские ГорЭС ПС Кизляр-2 ТП 3-50/315 | Ошибка!!! | 0.29
52 | Кизлярские ГорЭС | ПС Кизляр-2 | 3 | ТП 3-50/315 | 2 | г. Кизляр | улица Островского | 79А | 4 | 7 | 21 | АС | фасад-кирпич | К(1)-Б | ПВ | 1 | 43,848884 | 46,719768 |  | Фидер №3 | 1 | 0 | АСфасад-кирпич | Ошибка!!! | Вариант №1.Ошибка!!! | Кизлярские ГорЭС ПС Кизляр-2 ТП 3-50/315 | Ошибка!!! | 0.29
54 | Кизлярские ГорЭС | ПС Кизляр-2 | 3 | ТП 3-50/315 | 2 | г. Кизляр | улица Островского | 85 | 6 | 10 | 15 | АС | фасад-кирпич | К(1)-Б | ПВ | 1 | 43,849138 | 46,720175 |  | Фидер №3 | 1 | 0 | АСфасад-кирпич | Ошибка!!! | Вариант №1.Ошибка!!! | Кизлярские ГорЭС ПС Кизляр-2 ТП 3-50/315 | Ошибка!!! | 0.29
55 | Кизлярские ГорЭС | ПС Кизляр-2 | 3 | ТП 3-50/315 | 2 | г. Кизляр | улица Островского | 87 | 6 | 11 | 10 | АС | фасад-кирпич | К(1)-Б | ПВ | 1 | 43,849201 | 46,720259 |  | Фидер №3 | 1 | 0 | АСфасад-кирпич | Ошибка!!! | Вариант №1.Ошибка!!! | Кизлярские ГорЭС ПС Кизляр-2 ТП 3-50/315 | Ошибка!!! | 0.29
58 | Кизлярские ГорЭС | ПС Кизляр-2 | 3 | ТП 3-50/315 | 2 | г. Кизляр | улица Островского | 93 | 8 | 14 | 8 | АС | фасад-кирпич | К(1)-Б | ПВ | 1 | 43,849537 | 46,720521 |  | Фидер №3 | 1 | 0 | АСфасад-кирпич | Ошибка!!! | Вариант №1.Ошибка!!! | Кизлярские ГорЭС ПС Кизляр-2 ТП 3-50/315 | Ошибка!!! | 0.29
60 | Кизлярские ГорЭС | ПС Кизляр-2 | 3 | ТП 3-50/315 | 2 | г. Кизляр | улица Островского | 97 | 9 | 17 | 6 | АС | фасад-кирпич | К(1)-Б | ПВ | 1 | 43,849814 | 46,720873 |  | Фидер №3 | 1 | 0 | АСфасад-кирпич | Ошибка!!! | Вариант №1.Ошибка!!! | Кизлярские ГорЭС ПС Кизляр-2 ТП 3-50/315 | Ошибка!!! | 0.29
61 | Кизлярские ГорЭС | ПС Кизляр-2 | 3 | ТП 3-50/315 | 2 | г. Кизляр | улица Островского | 99 | 10 | 18 | 7 | АС | фасад-кирпич | К(1)-Б | ПВ | 1 | 43,85005 | 46,721062 |  | Фидер №3 | 1 | 0 | АСфасад-кирпич | Ошибка!!! | Вариант №1.Ошибка!!! | Кизлярские ГорЭС ПС Кизляр-2 ТП 3-50/315 | Ошибка!!! | 0.29
63 | Кизлярские ГорЭС | ПС Кизляр-2 | 3 | ТП 3-50/315 | 2 | г. Кизляр | улица Островского | 101 | 11 | 20 | 7 | АС | фасад-кирпич | К(1)-Б | ПВ | 1 | 43,850233 | 46,721351 |  | Фидер №3 | 1 | 0 | АСфасад-кирпич | Ошибка!!! | Вариант №1.Ошибка!!! | Кизлярские ГорЭС ПС Кизляр-2 ТП 3-50/315 | Ошибка!!! | 0.29
65 | Кизлярские ГорЭС | ПС Кизляр-2 | 3 | ТП 3-50/315 | 2 | г. Кизляр | улица Островского | 96 | 12 | 23 | 19 | АС | фасад-кирпич | К(1)-Б | ПВ | 1 | 43,850229 | 46,721713 |  | Фидер №3 | 1 | 0 | АСфасад-кирпич | Ошибка!!! | Вариант №1.Ошибка!!! | Кизлярские ГорЭС ПС Кизляр-2 ТП 3-50/315 | Ошибка!!! | 0.29
67 | Кизлярские ГорЭС | ПС Кизляр-2 | 3 | ТП 3-50/315 | 2 | г. Кизляр | улица Островского | 103 | 12 | 25 | 6 | АС | фасад-кирпич | К(1)-Б | ПВ | 1 | 43,850349 | 46,721466 |  | Фидер №3 | 1 | 0 | АСфасад-кирпич | Ошибка!!! | Вариант №1.Ошибка!!! | Кизлярские ГорЭС ПС Кизляр-2 ТП 3-50/315 | Ошибка!!! | 0.29
68 | Кизлярские ГорЭС | ПС Кизляр-2 | 3 | ТП 3-50/315 | 2 | г. Кизляр | улица Островского | 105 | 12 | 26 | 9 | АС | фасад-кирпич | К(1)-Б | ПВ | 1 | 43,850449 | 46,721561 |  | Фидер №3 | 1 | 0 | АСфасад-кирпич | Ошибка!!! | Вариант №1.Ошибка!!! | Кизлярские ГорЭС ПС Кизляр-2 ТП 3-50/315 | Ошибка!!! | 0.29
70 | Кизлярские ГорЭС | ПС Кизляр-2 | 3 | ТП 3-50/315 | 2 | г. Кизляр | улица Островского | 107 | 13 | 28 | 10 | АС | фасад-кирпич | К(1)-Б | ПВ | 1 | 43,850583 | 46,721683 |  | Фидер №3 | 1 | 0 | АСфасад-кирпич | Ошибка!!! | Вариант №1.Ошибка!!! | Кизлярские ГорЭС ПС Кизляр-2 ТП 3-50/315 | Ошибка!!! | 0.29
72 | Кизлярские ГорЭС | ПС Кизляр-2 | 3 | ТП 3-50/315 | 2 | г. Кизляр | улица Островского | 98 | 13 | 30 | 16 | АС | фасад-кирпич | К(1)-Б | ПВ | 1 | 43,850441 | 46,72192 |  | Фидер №3 | 1 | 0 | АСфасад-кирпич | Ошибка!!! | Вариант №1.Ошибка!!! | Кизлярские ГорЭС ПС Кизляр-2 ТП 3-50/315 | Ошибка!!! | 0.29
73 | Кизлярские ГорЭС | ПС Кизляр-2 | 3 | ТП 3-50/315 | 2 | г. Кизляр | улица Островского | 100 | 13 | 31 | 21 | АС | фасад-кирпич | К(1)-Б | ПВ | 1 | 43,850508 | 46,722075 |  | Фидер №3 | 1 | 0 | АСфасад-кирпич | Ошибка!!! | Вариант №1.Ошибка!!! | Кизлярские ГорЭС ПС Кизляр-2 ТП 3-50/315 | Ошибка!!! | 0.29
74 | Кизлярские ГорЭС | ПС Кизляр-2 | 3 | ТП 3-50/315 | 2 | г. Кизляр | улица Островского | 102 | 14 | 32 | 19 | АС | фасад-кирпич | К(1)-Б | ПВ | 1 | 43,850629 | 46,722206 |  | Фидер №3 | 1 | 0 | АСфасад-кирпич | Ошибка!!! | Вариант №1.Ошибка!!! | Кизлярские ГорЭС ПС Кизляр-2 ТП 3-50/315 | Ошибка!!! | 0.29
75 | Кизлярские ГорЭС | ПС Кизляр-2 | 3 | ТП 3-50/315 | 2 | г. Кизляр | улица Островского | 104 | 14 | 33 | 16 | АС | фасад-кирпич | К(1)-Б | ПВ | 1 | 43,850723 | 46,722263 |  | Фидер №3 | 1 | 0 | АСфасад-кирпич | Ошибка!!! | Вариант №1.Ошибка!!! | Кизлярские ГорЭС ПС Кизляр-2 ТП 3-50/315 | Ошибка!!! | 0.29
76 | Кизлярские ГорЭС | ПС Кизляр-2 | 3 | ТП 3-50/315 | 2 | г. Кизляр | улица Островского | 111 | 14 | 34 | 9 | АС | фасад-кирпич | К(1)-Б | ПВ | 1 | 43,850745 | 46,721962 |  | Фидер №3 | 1 | 0 | АСфасад-кирпич | Ошибка!!! | Вариант №1.Ошибка!!! | Кизлярские ГорЭС ПС Кизляр-2 ТП 3-50/315 | Ошибка!!! | 0.29
77 | Кизлярские ГорЭС | ПС Кизляр-2 | 3 | ТП 3-50/315 | 2 | г. Кизляр | улица Островского | 113 | 14 | 35 | 13 | АС | фасад-кирпич | К(1)-Б | ПВ | 1 | 43,8509 | 46,722127 |  | Фидер №3 | 1 | 0 | АСфасад-кирпич | Ошибка!!! | Вариант №1.Ошибка!!! | Кизлярские ГорЭС ПС Кизляр-2 ТП 3-50/315 | Ошибка!!! | 0.29
79 | Кизлярские ГорЭС | ПС Кизляр-2 | 3 | ТП 3-50/315 | 2 | г. Кизляр | улица Островского | 115 | 15 | 37 | 11 | АС | фасад-кирпич | К(1)-Б | ПВ | 1 | 43,851068 | 46,722316 |  | Фидер №3 | 1 | 0 | АСфасад-кирпич | Ошибка!!! | Вариант №1.Ошибка!!! | Кизлярские ГорЭС ПС Кизляр-2 ТП 3-50/315 | Ошибка!!! | 0.29
80 | Кизлярские ГорЭС | ПС Кизляр-2 | 3 | ТП 3-50/315 | 2 | г. Кизляр | улица Островского | 108 | 15 | 38 | 24 | АС | фасад-кирпич | К(1)-Б | ПВ | 1 | 43,850956 | 46,722608 |  | Фидер №3 | 1 | 0 | АСфасад-кирпич | Ошибка!!! | Вариант №1.Ошибка!!! | Кизлярские ГорЭС ПС Кизляр-2 ТП 3-50/315 | Ошибка!!! | 0.29
81 | Кизлярские ГорЭС | ПС Кизляр-2 | 3 | ТП 3-50/315 | 2 | г. Кизляр | улица Красина | 3 | 16 | 54 | 8 | АС | фасад-кирпич | К(1)-Б | ПВ | 1 | 43,849171 | 46,720807 |  | Фидер №3 | 1 | 0 | АСфасад-кирпич | Ошибка!!! | Вариант №1.Ошибка!!! | Кизлярские ГорЭС ПС Кизляр-2 ТП 3-50/315 | Ошибка!!! | 0.29
88 | Кизлярские ГорЭС | ПС Кизляр-2 | 3 | ТП 3-50/315 | 2 | г. Кизляр | улица Красина | 6 | 21 | 46 | 7 | АС | фасад-кирпич | К(1)-Б | ПВ | 1 | 43,849867 | 46,722573 |  | Фидер №3 | 1 | 0 | АСфасад-кирпич | Ошибка!!! | Вариант №1.Ошибка!!! | Кизлярские ГорЭС ПС Кизляр-2 ТП 3-50/315 | Ошибка!!! | 0.29
94 | Кизлярские ГорЭС | ПС Кизляр-2 | 3 | ТП 3-50/315 | 2 | г. Кизляр | улица Островского | 79 | 24 | 56 | 18 | АС | фасад-кирпич | К(1)-Б | ПВ | 1 | 43,848898 | 46,719511 |  | Фидер №3 | 1 | 0 | АСфасад-кирпич | Ошибка!!! | Вариант №1.Ошибка!!! | Кизлярские ГорЭС ПС Кизляр-2 ТП 3-50/315 | Ошибка!!! | 0.29
95 | Кизлярские ГорЭС | ПС Кизляр-2 | 3 | ТП 3-50/315 | 2 | г. Кизляр | улица Багратиона | 67 | 24 | 57 | 11 | АС | фасад-кирпич | К(1)-Б | ПВ | 1 | 43,848955 | 46,719414 |  | Фидер №3 | 1 | 0 | АСфасад-кирпич | Ошибка!!! | Вариант №1.Ошибка!!! | Кизлярские ГорЭС ПС Кизляр-2 ТП 3-50/315 | Ошибка!!! | 0.29
97 | Кизлярские ГорЭС | ПС Кизляр-2 | 3 | ТП 3-50/315 | 2 | г. Кизляр | улица Багратиона | 65А | 24 | 59 | 16 | АС | фасад-кирпич | К(1)-Б | ПВ | 1 | 43,849039 | 46,719161 |  | Фидер №3 | 1 | 0 | АСфасад-кирпич | Ошибка!!! | Вариант №1.Ошибка!!! | Кизлярские ГорЭС ПС Кизляр-2 ТП 3-50/315 | Ошибка!!! | 0.29
104 | Кизлярские ГорЭС | ПС Кизляр-2 | 3 | ТП 3-50/315 | 2 | г. Кизляр | улица Малыгина | 6 | 28 | 71 | 16 | АС | фасад-кирпич | К(1)-Б | ПВ | 1 | 43,849665 | 46,718996 |  | Фидер №3 | 1 | 0 | АСфасад-кирпич | Ошибка!!! | Вариант №1.Ошибка!!! | Кизлярские ГорЭС ПС Кизляр-2 ТП 3-50/315 | Ошибка!!! | 0.29
108 | Кизлярские ГорЭС | ПС Кизляр-2 | 3 | ТП 3-50/315 | 2 | г. Кизляр | улица Малыгина | 5 | 29 | 75 | 15 | АС | фасад-кирпич | К(1)-Б | ПВ | 1 | 43,849945 | 46,71903 |  | Фидер №3 | 1 | 0 | АСфасад-кирпич | Ошибка!!! | Вариант №1.Ошибка!!! | Кизлярские ГорЭС ПС Кизляр-2 ТП 3-50/315 | Ошибка!!! | 0.29
109 | Кизлярские ГорЭС | ПС Кизляр-2 | 3 | ТП 3-50/315 | 2 | г. Кизляр | улица Малыгина | 7 | 30 | 76 | 13 | АС | фасад-кирпич | К(1)-Б | ПВ | 1 | 43,850148 | 46,719275 |  | Фидер №3 | 1 | 0 | АСфасад-кирпич | Ошибка!!! | Вариант №1.Ошибка!!! | Кизлярские ГорЭС ПС Кизляр-2 ТП 3-50/315 | Ошибка!!! | 0.29
110 | Кизлярские ГорЭС | ПС Кизляр-2 | 3 | ТП 3-50/315 | 2 | г. Кизляр | улица Малыгина | 14 | 30 | 77 | 9 | АС | фасад-кирпич | К(1)-Б | ПВ | 1 | 43,850015 | 46,719461 |  | Фидер №3 | 1 | 0 | АСфасад-кирпич | Ошибка!!! | Вариант №1.Ошибка!!! | Кизлярские ГорЭС ПС Кизляр-2 ТП 3-50/315 | Ошибка!!! | 0.29
112 | Кизлярские ГорЭС | ПС Кизляр-2 | 3 | ТП 3-50/315 | 2 | г. Кизляр | улица Малыгина | 18 | 31 | 79 | 3 | АС | фасад-кирпич | К(1)-Б | ПВ | 1 | 43,850326 | 46,719735 |  | Фидер №3 | 1 | 0 | АСфасад-кирпич | Ошибка!!! | Вариант №1.Ошибка!!! | Кизлярские ГорЭС ПС Кизляр-2 ТП 3-50/315 | Ошибка!!! | 0.29
117 | Кизлярские ГорЭС | ПС Кизляр-2 | 3 | ТП 3-50/315 | 2 | г. Кизляр | улица Малыгина | 22 | 32 | 85 | 11 | АС | фасад-кирпич | К(1)-Б | ПВ | 1 | 43,85072 | 46,720279 |  | Фидер №3 | 1 | 0 | АСфасад-кирпич | Ошибка!!! | Вариант №1.Ошибка!!! | Кизлярские ГорЭС ПС Кизляр-2 ТП 3-50/315 | Ошибка!!! | 0.29
118 | Кизлярские ГорЭС | ПС Кизляр-2 | 3 | ТП 3-50/315 | 2 | г. Кизляр | улица Малыгина | 13А | 33 | 86 | 19 | АС | фасад-кирпич | К(1)-Б | ПВ | 1 | 43,851074 | 46,720391 |  | Фидер №3 | 1 | 0 | АСфасад-кирпич | Ошибка!!! | Вариант №1.Ошибка!!! | Кизлярские ГорЭС ПС Кизляр-2 ТП 3-50/315 | Ошибка!!! | 0.29
120 | Кизлярские ГорЭС | ПС Кизляр-2 | 3 | ТП 3-50/315 | 2 | г. Кизляр | улица Малыгина | 24 | 33 | 88 | 7 | АС | фасад-кирпич | К(1)-Б | ПВ | 1 | 43,850938 | 46,720544 |  | Фидер №3 | 1 | 0 | АСфасад-кирпич | Ошибка!!! | Вариант №1.Ошибка!!! | Кизлярские ГорЭС ПС Кизляр-2 ТП 3-50/315 | Ошибка!!! | 0.29
121 | Кизлярские ГорЭС | ПС Кизляр-2 | 3 | ТП 3-50/315 | 2 | г. Кизляр | улица Малыгина | 15 | 33 | 89 | 26 | АС | фасад-кирпич | К(1)-Б | ПВ | 1 | 43,851138 | 46,720555 |  | Фидер №3 | 1 | 0 | АСфасад-кирпич | Ошибка!!! | Вариант №1.Ошибка!!! | Кизлярские ГорЭС ПС Кизляр-2 ТП 3-50/315 | Ошибка!!! | 0.29
125 | Кизлярские ГорЭС | ПС Кизляр-2 | 3 | ТП 3-50/315 | 2 | г. Кизляр | улица Малыгина | 17 | 35 | 93 | 16 | АС | фасад-кирпич | К(1)-Б | ПВ | 1 | 43,851274 | 46,720835 |  | Фидер №3 | 1 | 0 | АСфасад-кирпич | Ошибка!!! | Вариант №1.Ошибка!!! | Кизлярские ГорЭС ПС Кизляр-2 ТП 3-50/315 | Ошибка!!! | 0.29
126 | Кизлярские ГорЭС | ПС Кизляр-2 | 3 | ТП 3-50/315 | 2 | г. Кизляр | улица Малыгина | 34А | 36 | 94 | 11 | АС | фасад-кирпич | К(1)-Б | ПВ | 1 | 43,851275 | 46,721425 |  | Фидер №3 | 1 | 0 | АСфасад-кирпич | Ошибка!!! | Вариант №1.Ошибка!!! | Кизлярские ГорЭС ПС Кизляр-2 ТП 3-50/315 | Ошибка!!! | 0.29
127 | Кизлярские ГорЭС | ПС Кизляр-2 | 3 | ТП 3-50/315 | 2 | г. Кизляр | улица Малыгина | 34 | 36 | 95 | 5 | АС | фасад-кирпич | К(1)-Б | ПВ | 1 | 43,851365 | 46,721553 |  | Фидер №3 | 1 | 0 | АСфасад-кирпич | Ошибка!!! | Вариант №1.Ошибка!!! | Кизлярские ГорЭС ПС Кизляр-2 ТП 3-50/315 | Ошибка!!! | 0.29
131 | Кизлярские ГорЭС | ПС Кизляр-2 | 3 | ТП 3-50/315 | 2 | г. Кизляр | улица Лалаянца | 39 | 37 | 99 | 13 | АС | фасад-кирпич | К(1)-Б | ПВ | 1 | 43,851535 | 46,722134 |  | Фидер №3 | 1 | 0 | АСфасад-кирпич | Ошибка!!! | Вариант №1.Ошибка!!! | Кизлярские ГорЭС ПС Кизляр-2 ТП 3-50/315 | Ошибка!!! | 0.29
132 | Кизлярские ГорЭС | ПС Кизляр-2 | 3 | ТП 3-50/315 | 2 | г. Кизляр | улица Малыгина | 36 | 37 | 100 | 18 | АС | фасад-кирпич | К(1)-Б | ПВ | 1 | 43,851409 | 46,721978 |  | Фидер №3 | 1 | 0 | АСфасад-кирпич | Ошибка!!! | Вариант №1.Ошибка!!! | Кизлярские ГорЭС ПС Кизляр-2 ТП 3-50/315 | Ошибка!!! | 0.29
137 | Кизлярские ГорЭС | ПС Кизляр-2 | 3 | ТП 3-50/315 | 2 | г. Кизляр | улица Степана Паламарчука | 41 | 42 | 104 | 9 | АС | фасад-кирпич | К(1)-Б | ПВ | 1 | 43,850308 | 46,720731 |  | Фидер №3 | 1 | 0 | АСфасад-кирпич | Ошибка!!! | Вариант №1.Ошибка!!! | Кизлярские ГорЭС ПС Кизляр-2 ТП 3-50/315 | Ошибка!!! | 0.29
140 | Кизлярские ГорЭС | ПС Кизляр-2 | 3 | ТП 3-50/315 | 2 | г. Кизляр | улица Лермонтова | 14 | 46 | 108 | 13 | АС | фасад-кирпич | К(1)-Б | ПВ | 1 | 43,849792 | 46,718182 |  | Фидер №3 | 1 | 0 | АСфасад-кирпич | Ошибка!!! | Вариант №1.Ошибка!!! | Кизлярские ГорЭС ПС Кизляр-2 ТП 3-50/315 | Ошибка!!! | 0.29
143 | Кизлярские ГорЭС | ПС Кизляр-2 | 3 | ТП 3-50/315 | 2 | г. Кизляр | улица Лермонтова | 10 | 48 | 111 | 8 | АС | фасад-кирпич | К(1)-Б | ПВ | 1 | 43,850245 | 46,718671 |  | Фидер №3 | 1 | 0 | АСфасад-кирпич | Ошибка!!! | Вариант №1.Ошибка!!! | Кизлярские ГорЭС ПС Кизляр-2 ТП 3-50/315 | Ошибка!!! | 0.29
144 | Кизлярские ГорЭС | ПС Кизляр-2 | 3 | ТП 3-50/315 | 2 | г. Кизляр | улица Лермонтова | 8 | 49 | 112 | 13 | АС | фасад-кирпич | К(1)-Б | ПВ | 1 | 43,850451 | 46,718954 |  | Фидер №3 | 1 | 0 | АСфасад-кирпич | Ошибка!!! | Вариант №1.Ошибка!!! | Кизлярские ГорЭС ПС Кизляр-2 ТП 3-50/315 | Ошибка!!! | 0.29
145 | Кизлярские ГорЭС | ПС Кизляр-2 | 3 | ТП 3-50/315 | 2 | г. Кизляр | улица Лермонтова | 6 | 51 | 113 | 12 | АС | фасад-кирпич | К(1)-Б | ПВ | 1 | 43,850618 | 46,719091 |  | Фидер №3 | 1 | 0 | АСфасад-кирпич | Ошибка!!! | Вариант №1.Ошибка!!! | Кизлярские ГорЭС ПС Кизляр-2 ТП 3-50/315 | Ошибка!!! | 0.29
146 | Кизлярские ГорЭС | ПС Кизляр-2 | 3 | ТП 3-50/315 | 2 | г. Кизляр | улица Лермонтова | 4 | 52 | 114 | 8 | АС | фасад-кирпич | К(1)-Б | ПВ | 1 | 43,850874 | 46,71946 |  | Фидер №3 | 1 | 0 | АСфасад-кирпич | Ошибка!!! | Вариант №1.Ошибка!!! | Кизлярские ГорЭС ПС Кизляр-2 ТП 3-50/315 | Ошибка!!! | 0.29
151 | Кизлярские ГорЭС | ПС Кизляр-2 | 3 | ТП 3-50/315 | 2 | г. Кизляр | улица Лермонтова | 16 | 58 | 117 | 10 | АС | фасад-кирпич | К(1)-Б | ПВ | 1 | 43,849435 | 46,718053 |  | Фидер №3 | 1 | 0 | АСфасад-кирпич | Ошибка!!! | Вариант №1.Ошибка!!! | Кизлярские ГорЭС ПС Кизляр-2 ТП 3-50/315 | Ошибка!!! | 0.29
152 | Кизлярские ГорЭС | ПС Кизляр-2 | 3 | ТП 3-50/315 | 2 | г. Кизляр | улица Лермонтова | 18 | 59 | 118 | 16 | АС | фасад-кирпич | К(1)-Б | ПВ | 1 | 43,849142 | 46,717933 |  | Фидер №3 | 1 | 0 | АСфасад-кирпич | Ошибка!!! | Вариант №1.Ошибка!!! | Кизлярские ГорЭС ПС Кизляр-2 ТП 3-50/315 | Ошибка!!! | 0.29
154 | Кизлярские ГорЭС | ПС Кизляр-2 | 3 | ТП 3-50/315 | 2 | г. Кизляр | улица Лермонтова | 20 | 59 | 120 | 30 | АС | фасад-кирпич | К(1)-Б | ПВ | 1 | 43,849014 | 46,717794 |  | Фидер №3 | 1 | 0 | АСфасад-кирпич | Ошибка!!! | Вариант №1.Ошибка!!! | Кизлярские ГорЭС ПС Кизляр-2 ТП 3-50/315 | Ошибка!!! | 0.29
156 | Кизлярские ГорЭС | ПС Кизляр-2 | 3 | ТП 3-50/315 | 2 | г. Кизляр | улица Лермонтова | 22 | 60 | 122 | 10 | АС | фасад-кирпич | К(1)-Б | ПВ | 1 | 43,848869 | 46,717723 |  | Фидер №3 | 1 | 0 | АСфасад-кирпич | Ошибка!!! | Вариант №1.Ошибка!!! | Кизлярские ГорЭС ПС Кизляр-2 ТП 3-50/315 | Ошибка!!! | 0.29
159 | Кизлярские ГорЭС | ПС Кизляр-2 | 3 | ТП 3-50/315 | 2 | г. Кизляр | улица Лермонтова | 26 | 61 | 125 | 15 | АС | фасад-кирпич | К(1)-Б | ПВ | 1 | 43,848565 | 46,717556 |  | Фидер №3 | 1 | 0 | АСфасад-кирпич | Ошибка!!! | Вариант №1.Ошибка!!! | Кизлярские ГорЭС ПС Кизляр-2 ТП 3-50/315 | Ошибка!!! | 0.29
166 | Кизлярские ГорЭС | ПС Кизляр-2 | 3 | ТП 3-50/315 | 3 | г. Кизляр | улица Багратиона | 77/1 | 3 | 4 | 9 | АС | фасад-кирпич | К(1)-Б | ПВ | 1 | 43,848378 | 46,720739 |  | Фидер №3 | 1 | 0 | АСфасад-кирпич | Ошибка!!! | Вариант №1.Ошибка!!! | Кизлярские ГорЭС ПС Кизляр-2 ТП 3-50/315 | Ошибка!!! | 0.29
168 | Кизлярские ГорЭС | ПС Кизляр-2 | 3 | ТП 3-50/315 | 3 | г. Кизляр | улица Багратиона | 79 | 3 | 6 | 17 | АС | фасад-кирпич | К(1)-Б | ПВ | 1 | 43,848319 | 46,721011 |  | Фидер №3 | 1 | 0 | АСфасад-кирпич | Ошибка!!! | Вариант №1.Ошибка!!! | Кизлярские ГорЭС ПС Кизляр-2 ТП 3-50/315 | Ошибка!!! | 0.29
169 | Кизлярские ГорЭС | ПС Кизляр-2 | 3 | ТП 3-50/315 | 3 | г. Кизляр | улица Багратиона | 81 | 4 | 7 | 11 | АС | фасад-кирпич | К(1)-Б | ПВ | 1 | 43,848179 | 46,721534 |  | Фидер №3 | 1 | 0 | АСфасад-кирпич | Ошибка!!! | Вариант №1.Ошибка!!! | Кизлярские ГорЭС ПС Кизляр-2 ТП 3-50/315 | Ошибка!!! | 0.29
171 | Кизлярские ГорЭС | ПС Кизляр-2 | 3 | ТП 3-50/315 | 3 | г. Кизляр | улица Багратиона | 54 | 5 | 9 | 20 | АС | фасад-кирпич | К(1)-Б | ПВ | 1 | 43,847909 | 46,721718 |  | Фидер №3 | 1 | 0 | АСфасад-кирпич | Ошибка!!! | Вариант №1.Ошибка!!! | Кизлярские ГорЭС ПС Кизляр-2 ТП 3-50/315 | Ошибка!!! | 0.29
173 | Кизлярские ГорЭС | ПС Кизляр-2 | 3 | ТП 3-50/315 | 3 | г. Кизляр | улица Багратиона | 85 | 5 | 13 | 34 | АС | фасад-кирпич | К(1)-Б | ПВ | 1 | 43,848032 | 46,722101 |  | Фидер №3 | 1 | 0 | АСфасад-кирпич | Ошибка!!! | Вариант №1.Ошибка!!! | Кизлярские ГорЭС ПС Кизляр-2 ТП 3-50/315 | Ошибка!!! | 0.29
174 | Кизлярские ГорЭС | ПС Кизляр-2 | 3 | ТП 3-50/315 | 3 | г. Кизляр | улица Багратиона | 56 | 6 | 14 | 27 | АС | фасад-кирпич | К(1)-Б | ПВ | 1 | 43,847791 | 46,722073 |  | Фидер №3 | 1 | 0 | АСфасад-кирпич | Ошибка!!! | Вариант №1.Ошибка!!! | Кизлярские ГорЭС ПС Кизляр-2 ТП 3-50/315 | Ошибка!!! | 0.29
178 | Кизлярские ГорЭС | ПС Кизляр-2 | 3 | ТП 3-50/315 | 3 | г. Кизляр | улица Багратиона | 95 | 8 | 24 | 29 | АС | фасад-кирпич | К(1)-Б | ПВ | 1 | 43,847722 | 46,723595 |  | Фидер №3 | 1 | 0 | АСфасад-кирпич | Ошибка!!! | Вариант №1.Ошибка!!! | Кизлярские ГорЭС ПС Кизляр-2 ТП 3-50/315 | Ошибка!!! | 0.29
179 | Кизлярские ГорЭС | ПС Кизляр-2 | 3 | ТП 3-50/315 | 3 | г. Кизляр | улица Багратиона | 64 | 8 | 25 | 7 | АС | фасад-кирпич | К(1)-Б | ПВ | 1 | 43,847575 | 46,723192 |  | Фидер №3 | 1 | 0 | АСфасад-кирпич | Ошибка!!! | Вариант №1.Ошибка!!! | Кизлярские ГорЭС ПС Кизляр-2 ТП 3-50/315 | Ошибка!!! | 0.29
183 | Кизлярские ГорЭС | ПС Кизляр-2 | 3 | ТП 3-50/315 | 3 | г. Кизляр | улица Багратиона | 68 | 9 | 29 | 9 | АС | фасад-кирпич | К(1)-Б | ПВ | 1 | 43,847392 | 46,723671 |  | Фидер №3 | 1 | 0 | АСфасад-кирпич | Ошибка!!! | Вариант №1.Ошибка!!! | Кизлярские ГорЭС ПС Кизляр-2 ТП 3-50/315 | Ошибка!!! | 0.29
186 | Кизлярские ГорЭС | ПС Кизляр-2 | 3 | ТП 3-50/315 | 3 | г. Кизляр | улица Багратиона | 97 | 9 | 32 | 12 | АС | фасад-кирпич | К(1)-Б | ПВ | 1 | 43,847673 | 46,72383 |  | Фидер №3 | 1 | 0 | АСфасад-кирпич | Ошибка!!! | Вариант №1.Ошибка!!! | Кизлярские ГорЭС ПС Кизляр-2 ТП 3-50/315 | Ошибка!!! | 0.29
188 | Кизлярские ГорЭС | ПС Кизляр-2 | 3 | ТП 3-50/315 | 3 | г. Кизляр | улица Багратиона | 101 | 12 | 34 | 9 | АС | фасад-кирпич | К(1)-Б | ПВ | 1 | 43,847354 | 46,72476 |  | Фидер №3 | 1 | 0 | АСфасад-кирпич | Ошибка!!! | Вариант №1.Ошибка!!! | Кизлярские ГорЭС ПС Кизляр-2 ТП 3-50/315 | Ошибка!!! | 0.29
189 | Кизлярские ГорЭС | ПС Кизляр-2 | 3 | ТП 3-50/315 | 3 | г. Кизляр | улица Багратиона | 103 | 12 | 35 | 9 | АС | фасад-кирпич | К(1)-Б | ПВ | 1 | 43,847301 | 46,724945 |  | Фидер №3 | 1 | 0 | АСфасад-кирпич | Ошибка!!! | Вариант №1.Ошибка!!! | Кизлярские ГорЭС ПС Кизляр-2 ТП 3-50/315 | Ошибка!!! | 0.29
190 | Кизлярские ГорЭС | ПС Кизляр-2 | 3 | ТП 3-50/315 | 3 | г. Кизляр | улица Багратиона | 105 | 13 | 39 | 9 | АС | фасад-кирпич | К(1)-Б | ПВ | 1 | 43,847268 | 46,72506 |  | Фидер №3 | 1 | 0 | АСфасад-кирпич | Ошибка!!! | Вариант №1.Ошибка!!! | Кизлярские ГорЭС ПС Кизляр-2 ТП 3-50/315 | Ошибка!!! | 0.29
192 | Кизлярские ГорЭС | ПС Кизляр-2 | 3 | ТП 3-50/315 | 3 | г. Кизляр | улица Герцена | 142 | 15 | 42 | 10 | АС | фасад-кирпич | К(1)-Б | ПВ | 1 | 43,848423 | 46,72156 |  | Фидер №3 | 1 | 0 | АСфасад-кирпич | Ошибка!!! | Вариант №1.Ошибка!!! | Кизлярские ГорЭС ПС Кизляр-2 ТП 3-50/315 | Ошибка!!! | 0.29
194 | Кизлярские ГорЭС | ПС Кизляр-2 | 3 | ТП 3-50/315 | 3 | г. Кизляр | улица Герцена | 69 | 15 | 44 | 23 | АС | фасад-кирпич | К(1)-Б | ПВ | 1 | 43,848694 | 46,72142 |  | Фидер №3 | 1 | 0 | АСфасад-кирпич | Ошибка!!! | Вариант №1.Ошибка!!! | Кизлярские ГорЭС ПС Кизляр-2 ТП 3-50/315 | Ошибка!!! | 0.29
195 | Кизлярские ГорЭС | ПС Кизляр-2 | 3 | ТП 3-50/315 | 3 | г. Кизляр | улица Герцена | 146 | 16 | 46 | 8 | АС | фасад-кирпич | К(1)-Б | ПВ | 1 | 43,848814 | 46,721749 |  | Фидер №3 | 1 | 0 | АСфасад-кирпич | Ошибка!!! | Вариант №1.Ошибка!!! | Кизлярские ГорЭС ПС Кизляр-2 ТП 3-50/315 | Ошибка!!! | 0.29
197 | Кизлярские ГорЭС | ПС Кизляр-2 | 3 | ТП 3-50/315 | 3 | г. Кизляр | улица Герцена | 160 | 16 | 48 | 14 | АС | фасад-кирпич | К(1)-Б | ПВ | 1 | 43,848993 | 46,721868 |  | Фидер №3 | 1 | 0 | АСфасад-кирпич | Ошибка!!! | Вариант №1.Ошибка!!! | Кизлярские ГорЭС ПС Кизляр-2 ТП 3-50/315 | Ошибка!!! | 0.29
198 | Кизлярские ГорЭС | ПС Кизляр-2 | 3 | ТП 3-50/315 | 3 | г. Кизляр | улица Герцена | 148 | 17 | 49 | 10 | АС | фасад-кирпич | К(1)-Б | ПВ | 1 | 43,848783 | 46,722086 |  | Фидер №3 | 1 | 0 | АСфасад-кирпич | Ошибка!!! | Вариант №1.Ошибка!!! | Кизлярские ГорЭС ПС Кизляр-2 ТП 3-50/315 | Ошибка!!! | 0.29
199 | Кизлярские ГорЭС | ПС Кизляр-2 | 3 | ТП 3-50/315 | 3 | г. Кизляр | улица Герцена | 158 | 17 | 50 | 12 | АС | фасад-кирпич | К(1)-Б | ПВ | 1 | 43,84889 | 46,722256 |  | Фидер №3 | 1 | 0 | АСфасад-кирпич | Ошибка!!! | Вариант №1.Ошибка!!! | Кизлярские ГорЭС ПС Кизляр-2 ТП 3-50/315 | Ошибка!!! | 0.29
200 | Кизлярские ГорЭС | ПС Кизляр-2 | 3 | ТП 3-50/315 | 3 | г. Кизляр | улица Герцена | 156 | 18 | 51 | 22 | АС | фасад-кирпич | К(1)-Б | ПВ | 1 | 43,848914 | 46,722526 |  | Фидер №3 | 1 | 0 | АСфасад-кирпич | Ошибка!!! | Вариант №1.Ошибка!!! | Кизлярские ГорЭС ПС Кизляр-2 ТП 3-50/315 | Ошибка!!! | 0.29
201 | Кизлярские ГорЭС | ПС Кизляр-2 | 3 | ТП 3-50/315 | 3 | г. Кизляр | улица Герцена | 154 | 18 | 52 | 18 | АС | фасад-кирпич | К(1)-Б | ПВ | 1 | 43,848828 | 46,722699 |  | Фидер №3 | 1 | 0 | АСфасад-кирпич | Ошибка!!! | Вариант №1.Ошибка!!! | Кизлярские ГорЭС ПС Кизляр-2 ТП 3-50/315 | Ошибка!!! | 0.29
202 | Кизлярские ГорЭС | ПС Кизляр-2 | 3 | ТП 3-50/315 | 3 | г. Кизляр | улица Герцена | 152 | 18 | 53 | 15 | АС | фасад-кирпич | К(1)-Б | ПВ | 1 | 43,848597 | 46,722658 |  | Фидер №3 | 1 | 0 | АСфасад-кирпич | Ошибка!!! | Вариант №1.Ошибка!!! | Кизлярские ГорЭС ПС Кизляр-2 ТП 3-50/315 | Ошибка!!! | 0.29
206 | Кизлярские ГорЭС | ПС Кизляр-2 | 3 | ТП 3-50/315 | 3 | г. Кизляр | улица Герцена | 138А | 21 | 55 | 14 | АС | фасад-кирпич | К(1)-Б | ПВ | 1 | 43,847869 | 46,721435 |  | Фидер №3 | 1 | 0 | АСфасад-кирпич | Ошибка!!! | Вариант №1.Ошибка!!! | Кизлярские ГорЭС ПС Кизляр-2 ТП 3-50/315 | Ошибка!!! | 0.29
209 | Кизлярские ГорЭС | ПС Кизляр-2 | 3 | ТП 3-50/315 | 3 | г. Кизляр | улица Герцена | 124 | 22 | 58 | 12 | АС | фасад-кирпич | К(1)-Б | ПВ | 1 | 43,847374 | 46,721167 |  | Фидер №3 | 1 | 0 | АСфасад-кирпич | Ошибка!!! | Вариант №1.Ошибка!!! | Кизлярские ГорЭС ПС Кизляр-2 ТП 3-50/315 | Ошибка!!! | 0.29
210 | Кизлярские ГорЭС | ПС Кизляр-2 | 3 | ТП 3-50/315 | 3 | г. Кизляр | улица Герцена | 136 | 23 | 59 | 15 | АС | фасад-кирпич | К(1)-Б | ПВ | 1 | 43,847428 | 46,721429 |  | Фидер №3 | 1 | 0 | АСфасад-кирпич | Ошибка!!! | Вариант №1.Ошибка!!! | Кизлярские ГорЭС ПС Кизляр-2 ТП 3-50/315 | Ошибка!!! | 0.29
211 | Кизлярские ГорЭС | ПС Кизляр-2 | 3 | ТП 3-50/315 | 3 | г. Кизляр | улица Герцена | 134 | 23 | 60 | 10 | АС | фасад-кирпич | К(1)-Б | ПВ | 1 | 43,84742 | 46,721512 |  | Фидер №3 | 1 | 0 | АСфасад-кирпич | Ошибка!!! | Вариант №1.Ошибка!!! | Кизлярские ГорЭС ПС Кизляр-2 ТП 3-50/315 | Ошибка!!! | 0.29
213 | Кизлярские ГорЭС | ПС Кизляр-2 | 3 | ТП 3-50/315 | 3 | г. Кизляр | улица Герцена | 132 | 23 | 62 | 11 | АС | фасад-кирпич | К(1)-Б | ПВ | 1 | 43,847358 | 46,721728 |  | Фидер №3 | 1 | 0 | АСфасад-кирпич | Ошибка!!! | Вариант №1.Ошибка!!! | Кизлярские ГорЭС ПС Кизляр-2 ТП 3-50/315 | Ошибка!!! | 0.29
215 | Кизлярские ГорЭС | ПС Кизляр-2 | 3 | ТП 3-50/315 | 3 | г. Кизляр | улица Герцена | 128 | 23 | 64 | 30 | АС | фасад-кирпич | К(1)-Б | ПВ | 1 | 43,847102 | 46,721766 |  | Фидер №3 | 1 | 0 | АСфасад-кирпич | Ошибка!!! | Вариант №1.Ошибка!!! | Кизлярские ГорЭС ПС Кизляр-2 ТП 3-50/315 | Ошибка!!! | 0.29
220 | Кизлярские ГорЭС | ПС Кизляр-2 | 3 | ТП 3-50/315 | 3 | г. Кизляр | улица Мирзабекова | 97 | 27 | 66 | 7 | АС | фасад-кирпич | К(1)-Б | ПВ | 1 | 43,848087 | 46,722914 |  | Фидер №3 | 1 | 0 | АСфасад-кирпич | Ошибка!!! | Вариант №1.Ошибка!!! | Кизлярские ГорЭС ПС Кизляр-2 ТП 3-50/315 | Ошибка!!! | 0.29
221 | Кизлярские ГорЭС | ПС Кизляр-2 | 3 | ТП 3-50/315 | 3 | г. Кизляр | улица Мирзабекова | 99 | 27 | 67 | 15 | АС | фасад-кирпич | К(1)-Б | ПВ | 1 | 43,848186 | 46,722948 |  | Фидер №3 | 1 | 0 | АСфасад-кирпич | Ошибка!!! | Вариант №1.Ошибка!!! | Кизлярские ГорЭС ПС Кизляр-2 ТП 3-50/315 | Ошибка!!! | 0.29
222 | Кизлярские ГорЭС | ПС Кизляр-2 | 3 | ТП 3-50/315 | 3 | г. Кизляр | улица Мирзабекова | 101 | 28 | 68 | 5 | АС | фасад-кирпич | К(1)-Б | ПВ | 1 | 43,848371 | 46,723062 |  | Фидер №3 | 1 | 0 | АСфасад-кирпич | Ошибка!!! | Вариант №1.Ошибка!!! | Кизлярские ГорЭС ПС Кизляр-2 ТП 3-50/315 | Ошибка!!! | 0.29
224 | Кизлярские ГорЭС | ПС Кизляр-2 | 3 | ТП 3-50/315 | 3 | г. Кизляр | улица Мирзабекова | 103 | 29 | 70 | 14 | АС | фасад-кирпич | К(1)-Б | ПВ | 1 | 43,8485917691713 | 46,7230746732796 |  | Фидер №3 | 1 | 0 | АСфасад-кирпич | Ошибка!!! | Вариант №1.Ошибка!!! | Кизлярские ГорЭС ПС Кизляр-2 ТП 3-50/315 | Ошибка!!! | 0.29
225 | Кизлярские ГорЭС | ПС Кизляр-2 | 3 | ТП 3-50/315 | 3 | г. Кизляр | улица Мирзабекова | 105 | 29 | 71 | 7 | АС | фасад-кирпич | К(1)-Б | ПВ | 1 | 43,848688 | 46,723245 |  | Фидер №3 | 1 | 0 | АСфасад-кирпич | Ошибка!!! | Вариант №1.Ошибка!!! | Кизлярские ГорЭС ПС Кизляр-2 ТП 3-50/315 | Ошибка!!! | 0.29
227 | Кизлярские ГорЭС | ПС Кизляр-2 | 3 | ТП 3-50/315 | 3 | г. Кизляр | улица Мирзабекова | 109 | 30 | 73 | 13 | АС | фасад-кирпич | К(1)-Б | ПВ | 1 | 43,8490799963017 | 46,7232849732488 |  | Фидер №3 | 1 | 0 | АСфасад-кирпич | Ошибка!!! | Вариант №1.Ошибка!!! | Кизлярские ГорЭС ПС Кизляр-2 ТП 3-50/315 | Ошибка!!! | 0.29
230 | Кизлярские ГорЭС | ПС Кизляр-2 | 3 | ТП 3-50/315 | 3 | г. Кизляр | улица Мирзабекова | 146 | 33 | 76 | 10 | АС | фасад-кирпич | К(1)-Б | ПВ | 1 | 43,848409 | 46,723367 |  | Фидер №3 | 1 | 0 | АСфасад-кирпич | Ошибка!!! | Вариант №1.Ошибка!!! | Кизлярские ГорЭС ПС Кизляр-2 ТП 3-50/315 | Ошибка!!! | 0.29
231 | Кизлярские ГорЭС | ПС Кизляр-2 | 3 | ТП 3-50/315 | 3 | г. Кизляр | улица Мирзабекова | 162 | 34 | 77 | 18 | АС | фасад-кирпич | К(1)-Б | ПВ | 1 | 43,848664 | 46,723572 |  | Фидер №3 | 1 | 0 | АСфасад-кирпич | Ошибка!!! | Вариант №1.Ошибка!!! | Кизлярские ГорЭС ПС Кизляр-2 ТП 3-50/315 | Ошибка!!! | 0.29
233 | Кизлярские ГорЭС | ПС Кизляр-2 | 3 | ТП 3-50/315 | 3 | г. Кизляр | улица Мирзабекова | 107 | 36 | 79 | 27 | АС | фасад-кирпич | К(1)-Б | ПВ | 1 | 43,8489070626175 | 46,7231999292986 |  | Фидер №3 | 1 | 0 | АСфасад-кирпич | Ошибка!!! | Вариант №1.Ошибка!!! | Кизлярские ГорЭС ПС Кизляр-2 ТП 3-50/315 | Ошибка!!! | 0.29
235 | Кизлярские ГорЭС | ПС Кизляр-2 | 3 | ТП 3-50/315 | 3 | г. Кизляр | улица Мирзабекова | 160 | 38 | 83 | 11 | АС | фасад-кирпич | К(1)-Б | ПВ | 1 | 43,848627 | 46,723762 |  | Фидер №3 | 1 | 0 | АСфасад-кирпич | Ошибка!!! | Вариант №1.Ошибка!!! | Кизлярские ГорЭС ПС Кизляр-2 ТП 3-50/315 | Ошибка!!! | 0.29
237 | Кизлярские ГорЭС | ПС Кизляр-2 | 3 | ТП 3-50/315 | 3 | г. Кизляр | улица Мирзабекова | 154 | 39 | 85 | 11 | АС | фасад-кирпич | К(1)-Б | ПВ | 1 | 43,848399 | 46,724146 |  | Фидер №3 | 1 | 0 | АСфасад-кирпич | Ошибка!!! | Вариант №1.Ошибка!!! | Кизлярские ГорЭС ПС Кизляр-2 ТП 3-50/315 | Ошибка!!! | 0.29
241 | Кизлярские ГорЭС | ПС Кизляр-2 | 3 | ТП 3-50/315 | 3 | г. Кизляр | улица Мирзабекова | 158 | 41 | 89 | 11 | АС | фасад-кирпич | К(1)-Б | ПВ | 1 | 43,848759 | 46,724161 |  | Фидер №3 | 1 | 0 | АСфасад-кирпич | Ошибка!!! | Вариант №1.Ошибка!!! | Кизлярские ГорЭС ПС Кизляр-2 ТП 3-50/315 | Ошибка!!! | 0.29
242 | Кизлярские ГорЭС | ПС Кизляр-2 | 3 | ТП 3-50/315 | 3 | г. Кизляр | улица Хорошева | 140 | 42 | 90 | 11 | АС | фасад-кирпич | К(1)-Б | ПВ | 1 | 43,84754 | 46,724707 |  | Фидер №3 | 1 | 0 | АСфасад-кирпич | Ошибка!!! | Вариант №1.Ошибка!!! | Кизлярские ГорЭС ПС Кизляр-2 ТП 3-50/315 | Ошибка!!! | 0.29
244 | Кизлярские ГорЭС | ПС Кизляр-2 | 3 | ТП 3-50/315 | 3 | г. Кизляр | улица Хорошева | 146 | 43 | 93 | 29 | АС | фасад-кирпич | К(1)-Б | ПВ | 1 | 43,848108 | 46,724962 |  | Фидер №3 | 1 | 0 | АСфасад-кирпич | Ошибка!!! | Вариант №1.Ошибка!!! | Кизлярские ГорЭС ПС Кизляр-2 ТП 3-50/315 | Ошибка!!! | 0.29
245 | Кизлярские ГорЭС | ПС Кизляр-2 | 3 | ТП 3-50/315 | 3 | г. Кизляр | улица Хорошева | 138 | 44 | 94 | 13 | АС | фасад-кирпич | К(1)-Б | ПВ | 1 | 43,84715 | 46,724546 |  | Фидер №3 | 1 | 0 | АСфасад-кирпич | Ошибка!!! | Вариант №1.Ошибка!!! | Кизлярские ГорЭС ПС Кизляр-2 ТП 3-50/315 | Ошибка!!! | 0.29
246 | Кизлярские ГорЭС | ПС Кизляр-2 | 3 | ТП 3-50/315 | 3 | г. Кизляр | улица Хорошева | 93 | 45 | 95 | 17 | АС | фасад-кирпич | К(1)-Б | ПВ | 1 | 43,847207 | 46,72421 |  | Фидер №3 | 1 | 0 | АСфасад-кирпич | Ошибка!!! | Вариант №1.Ошибка!!! | Кизлярские ГорЭС ПС Кизляр-2 ТП 3-50/315 | Ошибка!!! | 0.29
248 | Кизлярские ГорЭС | ПС Кизляр-2 | 3 | ТП 3-50/315 | 3 | г. Кизляр | улица Хорошева | 91 | 46 | 97 | 12 | АС | фасад-кирпич | К(1)-Б | ПВ | 1 | 43,846972 | 46,724051 |  | Фидер №3 | 1 | 0 | АСфасад-кирпич | Ошибка!!! | Вариант №1.Ошибка!!! | Кизлярские ГорЭС ПС Кизляр-2 ТП 3-50/315 | Ошибка!!! | 0.29
250 | Кизлярские ГорЭС | ПС Кизляр-2 | 3 | ТП 3-50/315 | 3 | г. Кизляр | улица Хорошева | 124 | 47 | 99 | 6 | АС | фасад-кирпич | К(1)-Б | ПВ | 1 | 43,846613 | 46,724123 |  | Фидер №3 | 1 | 0 | АСфасад-кирпич | Ошибка!!! | Вариант №1.Ошибка!!! | Кизлярские ГорЭС ПС Кизляр-2 ТП 3-50/315 | Ошибка!!! | 0.29
253 | Кизлярские ГорЭС | ПС Кизляр-2 | 3 | ТП 3-50/315 | 3 | г. Кизляр | улица Хорошева | 83 | 48 | 102 | 27 | АС | фасад-кирпич | К(1)-Б | ПВ | 1 | 43,846412 | 46,723777 |  | Фидер №3 | 1 | 0 | АСфасад-кирпич | Ошибка!!! | Вариант №1.Ошибка!!! | Кизлярские ГорЭС ПС Кизляр-2 ТП 3-50/315 | Ошибка!!! | 0.29
258 | Кизлярские ГорЭС | ПС Кизляр-2 | 3 | ТП 3-50/315 | 3 | г. Кизляр | улица Хорошева | 126 | 52 | 108 | 10 | АС | фасад-кирпич | К(1)-Б | ПВ | 1 | 43,846506 | 46,724472 |  | Фидер №3 | 1 | 0 | АСфасад-кирпич | Ошибка!!! | Вариант №1.Ошибка!!! | Кизлярские ГорЭС ПС Кизляр-2 ТП 3-50/315 | Ошибка!!! | 0.29
259 | Кизлярские ГорЭС | ПС Кизляр-2 | 3 | ТП 3-50/315 | 3 | г. Кизляр | улица Хорошева | 134 | 52 | 109 | 18 | АС | фасад-кирпич | К(1)-Б | ПВ | 1 | 43,84668 | 46,724567 |  | Фидер №3 | 1 | 0 | АСфасад-кирпич | Ошибка!!! | Вариант №1.Ошибка!!! | Кизлярские ГорЭС ПС Кизляр-2 ТП 3-50/315 | Ошибка!!! | 0.29
261 | Кизлярские ГорЭС | ПС Кизляр-2 | 3 | ТП 3-50/315 | 3 | г. Кизляр | улица Хорошева | 128 | 52 | 111 | 13 | АС | фасад-кирпич | К(1)-Б | ПВ | 1 | 43,846429 | 46,724732 |  | Фидер №3 | 1 | 0 | АСфасад-кирпич | Ошибка!!! | Вариант №1.Ошибка!!! | Кизлярские ГорЭС ПС Кизляр-2 ТП 3-50/315 | Ошибка!!! | 0.29
262 | Кизлярские ГорЭС | ПС Кизляр-2 | 3 | ТП 3-50/315 | 3 | г. Кизляр | улица Хорошева | 130 | 53 | 112 | 10 | АС | фасад-кирпич | К(1)-Б | ПВ | 1 | 43,84636 | 46,725044 |  | Фидер №3 | 1 | 0 | АСфасад-кирпич | Ошибка!!! | Вариант №1.Ошибка!!! | Кизлярские ГорЭС ПС Кизляр-2 ТП 3-50/315 | Ошибка!!! | 0.29
263 | Кизлярские ГорЭС | ПС Кизляр-2 | 3 | ТП 3-50/315 | 3 | г. Кизляр | улица Багратиона | 74 | 54 | 36 | 3 | АС | фасад-кирпич | К(1)-Б | ПВ | 1 | 43,847183 | 46,724794 |  | Фидер №3 | 1 | 0 | АСфасад-кирпич | Ошибка!!! | Вариант №1.Ошибка!!! | Кизлярские ГорЭС ПС Кизляр-2 ТП 3-50/315 | Ошибка!!! | 0.29
264 | Кизлярские ГорЭС | ПС Кизляр-2 | 3 | ТП 3-50/315 | 3 | г. Кизляр | улица Багратиона | 76 | 55 | 37 | 8 | АС | фасад-кирпич | К(1)-Б | ПВ | 1 | 43,847087 | 46,725059 |  | Фидер №3 | 1 | 0 | АСфасад-кирпич | Ошибка!!! | Вариант №1.Ошибка!!! | Кизлярские ГорЭС ПС Кизляр-2 ТП 3-50/315 | Ошибка!!! | 0.29
3 | Кизлярские ГорЭС | ПС КЭМЗ-1 | 6 | ТП 6-81/250 | 1 | г. Кизляр | улица Суворова | 36 | 1 | 1 | 19 | АС | фасад-кирпич | К(1)-Б | ПВ | 1 | 43,840227 | 46,713242 |  | Фидер №6 | 1 | 0 | АСфасад-кирпич | Ошибка!!! | Вариант №1.Ошибка!!! | Кизлярские ГорЭС ПС КЭМЗ-1 ТП 6-81/250 | 500/5 | 0.14
4 | Кизлярские ГорЭС | ПС КЭМЗ-1 | 6 | ТП 6-81/250 | 1 | г. Кизляр | улица Суворова | 34 | 1 | 2 | 9 | АС | фасад-кирпич | К(1)-Б | ПВ | 1 | 43,840313 | 46,713293 |  | Фидер №6 | 1 | 0 | АСфасад-кирпич | Ошибка!!! | Вариант №1.Ошибка!!! | Кизлярские ГорЭС ПС КЭМЗ-1 ТП 6-81/250 | 500/5 | 0.14
5 | Кизлярские ГорЭС | ПС КЭМЗ-1 | 6 | ТП 6-81/250 | 1 | г. Кизляр | улица Суворова | 31 | 2 | 3 | 10 | АС | фасад-кирпич | К(1)-Б | ПВ | 1 | 43,840363 | 46,713052 |  | Фидер №6 | 1 | 0 | АСфасад-кирпич | Ошибка!!! | Вариант №1.Ошибка!!! | Кизлярские ГорЭС ПС КЭМЗ-1 ТП 6-81/250 | 500/5 | 0.14
8 | Кизлярские ГорЭС | ПС КЭМЗ-1 | 6 | ТП 6-81/250 | 1 | г. Кизляр | улица Лермонтова | 100 | 6 | 6 | 17 | АС | фасад-кирпич | К(1)-Б | ПВ | 1 | 43,840482 | 46,712115 |  | Фидер №6 | 1 | 0 | АСфасад-кирпич | Ошибка!!! | Вариант №1.Ошибка!!! | Кизлярские ГорЭС ПС КЭМЗ-1 ТП 6-81/250 | 500/5 | 0.14
9 | Кизлярские ГорЭС | ПС КЭМЗ-1 | 6 | ТП 6-81/250 | 1 | г. Кизляр | улица Лермонтова | 102 | 7 | 7 | 5 | АС | фасад-кирпич | К(1)-Б | ПВ | 1 | 43,840267 | 46,712082 |  | Фидер №6 | 1 | 0 | АСфасад-кирпич | Ошибка!!! | Вариант №1.Ошибка!!! | Кизлярские ГорЭС ПС КЭМЗ-1 ТП 6-81/250 | 500/5 | 0.14
10 | Кизлярские ГорЭС | ПС КЭМЗ-1 | 6 | ТП 6-81/250 | 1 | г. Кизляр | улица Лермонтова | 104 | 8 | 8 | 15 | АС | фасад-кирпич | К(1)-Б | ПВ | 1 | 43,840019 | 46,712031 |  | Фидер №6 | 1 | 0 | АСфасад-кирпич | Ошибка!!! | Вариант №1.Ошибка!!! | Кизлярские ГорЭС ПС КЭМЗ-1 ТП 6-81/250 | 500/5 | 0.14
11 | Кизлярские ГорЭС | ПС КЭМЗ-1 | 6 | ТП 6-81/250 | 1 | г. Кизляр | улица Лермонтова | 106 | 8 | 9 | 15 | АС | фасад-кирпич | К(1)-Б | ПВ | 1 | 43,839772 | 46,711995 |  | Фидер №6 | 1 | 0 | АСфасад-кирпич | Ошибка!!! | Вариант №1.Ошибка!!! | Кизлярские ГорЭС ПС КЭМЗ-1 ТП 6-81/250 | 500/5 | 0.14
12 | Кизлярские ГорЭС | ПС КЭМЗ-1 | 6 | ТП 6-81/250 | 1 | г. Кизляр | улица Лермонтова | 106А | 9 | 10 | 10 | АС | фасад-кирпич | К(1)-Б | ПВ | 1 | 43,839648 | 46,711871 |  | Фидер №6 | 1 | 0 | АСфасад-кирпич | Ошибка!!! | Вариант №1.Ошибка!!! | Кизлярские ГорЭС ПС КЭМЗ-1 ТП 6-81/250 | 500/5 | 0.14
13 | Кизлярские ГорЭС | ПС КЭМЗ-1 | 6 | ТП 6-81/250 | 1 | г. Кизляр | улица Лермонтова | 108 | 9 | 11 | 9 | АС | фасад-кирпич | К(1)-Б | ПВ | 1 | 43,839497 | 46,711951 |  | Фидер №6 | 1 | 0 | АСфасад-кирпич | Ошибка!!! | Вариант №1.Ошибка!!! | Кизлярские ГорЭС ПС КЭМЗ-1 ТП 6-81/250 | 500/5 | 0.14
15 | Кизлярские ГорЭС | ПС КЭМЗ-1 | 6 | ТП 6-81/250 | 1 | г. Кизляр | улица Лермонтова | 110 | 10 | 13 | 11 | АС | фасад-кирпич | К(1)-Б | ПВ | 1 | 43,839318 | 46,711883 |  | Фидер №6 | 1 | 0 | АСфасад-кирпич | Ошибка!!! | Вариант №1.Ошибка!!! | Кизлярские ГорЭС ПС КЭМЗ-1 ТП 6-81/250 | 500/5 | 0.14
16 | Кизлярские ГорЭС | ПС КЭМЗ-1 | 6 | ТП 6-81/250 | 1 | г. Кизляр | улица Лермонтова | 112 | 10 | 14 | 8 | АС | фасад-кирпич | К(1)-Б | ПВ | 1 | 43,83915 | 46,711787 |  | Фидер №6 | 1 | 0 | АСфасад-кирпич | Ошибка!!! | Вариант №1.Ошибка!!! | Кизлярские ГорЭС ПС КЭМЗ-1 ТП 6-81/250 | 500/5 | 0.14
17 | Кизлярские ГорЭС | ПС КЭМЗ-1 | 6 | ТП 6-81/250 | 1 | г. Кизляр | улица Лермонтова | 114 | 11 | 15 | 12 | АС | фасад-кирпич | К(1)-Б | ПВ | 1 | 43,838918 | 46,711845 |  | Фидер №6 | 1 | 0 | АСфасад-кирпич | Ошибка!!! | Вариант №1.Ошибка!!! | Кизлярские ГорЭС ПС КЭМЗ-1 ТП 6-81/250 | 500/5 | 0.14
18 | Кизлярские ГорЭС | ПС КЭМЗ-1 | 6 | ТП 6-81/250 | 1 | г. Кизляр | улица Лермонтова | 116 | 11 | 16 | 8 | АС | фасад-кирпич | К(1)-Б | ПВ | 1 | 43,838822 | 46,711781 |  | Фидер №6 | 1 | 0 | АСфасад-кирпич | Ошибка!!! | Вариант №1.Ошибка!!! | Кизлярские ГорЭС ПС КЭМЗ-1 ТП 6-81/250 | 500/5 | 0.14
20 | Кизлярские ГорЭС | ПС КЭМЗ-1 | 6 | ТП 6-81/250 | 1 | г. Кизляр | улица Лермонтова | 120 | 12 | 18 | 15 | АС | фасад-кирпич | К(1)-Б | ПВ | 1 | 43,838436 | 46,711716 |  | Фидер №6 | 1 | 0 | АСфасад-кирпич | Ошибка!!! | Вариант №1.Ошибка!!! | Кизлярские ГорЭС ПС КЭМЗ-1 ТП 6-81/250 | 500/5 | 0.14
21 | Кизлярские ГорЭС | ПС КЭМЗ-1 | 6 | ТП 6-81/250 | 1 | г. Кизляр | улица Лермонтова | 122 | 13 | 19 | 12 | АС | фасад-кирпич | К(1)-Б | ПВ | 1 | 43,83827 | 46,711713 |  | Фидер №6 | 1 | 0 | АСфасад-кирпич | Ошибка!!! | Вариант №1.Ошибка!!! | Кизлярские ГорЭС ПС КЭМЗ-1 ТП 6-81/250 | 500/5 | 0.14
22 | Кизлярские ГорЭС | ПС КЭМЗ-1 | 6 | ТП 6-81/250 | 1 | г. Кизляр | улица Лермонтова | 124 | 13 | 21 | 14 | АС | фасад-кирпич | К(1)-Б | ПВ | 1 | 43,83809 | 46,711653 |  | Фидер №6 | 1 | 0 | АСфасад-кирпич | Ошибка!!! | Вариант №1.Ошибка!!! | Кизлярские ГорЭС ПС КЭМЗ-1 ТП 6-81/250 | 500/5 | 0.14
23 | Кизлярские ГорЭС | ПС КЭМЗ-1 | 6 | ТП 6-81/250 | 1 | г. Кизляр | улица Лермонтова | 126 | 14 | 22 | 12 | АС | фасад-кирпич | К(1)-Б | ПВ | 1 | 43,837935 | 46,711613 |  | Фидер №6 | 1 | 0 | АСфасад-кирпич | Ошибка!!! | Вариант №1.Ошибка!!! | Кизлярские ГорЭС ПС КЭМЗ-1 ТП 6-81/250 | 500/5 | 0.14
27 | Кизлярские ГорЭС | ПС КЭМЗ-1 | 6 | ТП 6-81/250 | 1 | г. Кизляр | улица Лермонтова | 98 | 16 | 47 | 5 | АС | фасад-кирпич | К(1)-Б | ПВ | 1 | 43,840863 | 46,712146 |  | Фидер №6 | 1 | 0 | АСфасад-кирпич | Ошибка!!! | Вариант №1.Ошибка!!! | Кизлярские ГорЭС ПС КЭМЗ-1 ТП 6-81/250 | 500/5 | 0.14
28 | Кизлярские ГорЭС | ПС КЭМЗ-1 | 6 | ТП 6-81/250 | 1 | г. Кизляр | улица Суворова | 29 | 17 | 46 | 10 | АС | фасад-кирпич | К(1)-Б | ПВ | 1 | 43,840583 | 46,7132 |  | Фидер №6 | 1 | 0 | АСфасад-кирпич | Ошибка!!! | Вариант №1.Ошибка!!! | Кизлярские ГорЭС ПС КЭМЗ-1 ТП 6-81/250 | 500/5 | 0.14
29 | Кизлярские ГорЭС | ПС КЭМЗ-1 | 6 | ТП 6-81/250 | 1 | г. Кизляр | улица Суворова | 27 | 18 | 44 | 9 | АС | фасад-кирпич | К(1)-Б | ПВ | 1 | 43,84091 | 46,713177 |  | Фидер №6 | 1 | 0 | АСфасад-кирпич | Ошибка!!! | Вариант №1.Ошибка!!! | Кизлярские ГорЭС ПС КЭМЗ-1 ТП 6-81/250 | 500/5 | 0.14
31 | Кизлярские ГорЭС | ПС КЭМЗ-1 | 6 | ТП 6-81/250 | 1 | г. Кизляр | улица Суворова | 30 | 19 | 42 | 5 | АС | фасад-кирпич | К(1)-Б | ПВ | 1 | 43,84082 | 46,713408 |  | Фидер №6 | 1 | 0 | АСфасад-кирпич | Ошибка!!! | Вариант №1.Ошибка!!! | Кизлярские ГорЭС ПС КЭМЗ-1 ТП 6-81/250 | 500/5 | 0.14
32 | Кизлярские ГорЭС | ПС КЭМЗ-1 | 6 | ТП 6-81/250 | 1 | г. Кизляр | улица Суворова | 32 | 19 | 43 | 17 | АС | фасад-кирпич | К(1)-Б | ПВ | 1 | 43,840695 | 46,713359 |  | Фидер №6 | 1 | 0 | АСфасад-кирпич | Ошибка!!! | Вариант №1.Ошибка!!! | Кизлярские ГорЭС ПС КЭМЗ-1 ТП 6-81/250 | 500/5 | 0.14
33 | Кизлярские ГорЭС | ПС КЭМЗ-1 | 6 | ТП 6-81/250 | 1 | г. Кизляр | улица Суворова | 25 | 20 | 39 | 4 | АС | фасад-кирпич | К(1)-Б | ПВ | 1 | 43,841052 | 46,713209 |  | Фидер №6 | 1 | 0 | АСфасад-кирпич | Ошибка!!! | Вариант №1.Ошибка!!! | Кизлярские ГорЭС ПС КЭМЗ-1 ТП 6-81/250 | 500/5 | 0.14
35 | Кизлярские ГорЭС | ПС КЭМЗ-1 | 6 | ТП 6-81/250 | 1 | г. Кизляр | улица Суворова | 23 | 21 | 35 | 14 | АС | фасад-кирпич | К(1)-Б | ПВ | 1 | 43,841344 | 46,713252 |  | Фидер №6 | 1 | 0 | АСфасад-кирпич | Ошибка!!! | Вариант №1.Ошибка!!! | Кизлярские ГорЭС ПС КЭМЗ-1 ТП 6-81/250 | 500/5 | 0.14
38 | Кизлярские ГорЭС | ПС КЭМЗ-1 | 6 | ТП 6-81/250 | 1 | г. Кизляр | улица Суворова | 26 | 21 | 38 | 16 | АС | фасад-кирпич | К(1)-Б | ПВ | 1 | 43,841212 | 46,713493 |  | Фидер №6 | 1 | 0 | АСфасад-кирпич | Ошибка!!! | Вариант №1.Ошибка!!! | Кизлярские ГорЭС ПС КЭМЗ-1 ТП 6-81/250 | 500/5 | 0.14
39 | Кизлярские ГорЭС | ПС КЭМЗ-1 | 6 | ТП 6-81/250 | 1 | г. Кизляр | улица Суворова | 21 | 22 | 32 | 8 | АС | фасад-кирпич | К(1)-Б | ПВ | 1 | 43,841464 | 46,713274 |  | Фидер №6 | 1 | 0 | АСфасад-кирпич | Ошибка!!! | Вариант №1.Ошибка!!! | Кизлярские ГорЭС ПС КЭМЗ-1 ТП 6-81/250 | 500/5 | 0.14
40 | Кизлярские ГорЭС | ПС КЭМЗ-1 | 6 | ТП 6-81/250 | 1 | г. Кизляр | улица Суворова | 19 | 22 | 33 | 9 | АС | фасад-кирпич | К(1)-Б | ПВ | 1 | 43,841593 | 46,713282 |  | Фидер №6 | 1 | 0 | АСфасад-кирпич | Ошибка!!! | Вариант №1.Ошибка!!! | Кизлярские ГорЭС ПС КЭМЗ-1 ТП 6-81/250 | 500/5 | 0.14
42 | Кизлярские ГорЭС | ПС КЭМЗ-1 | 6 | ТП 6-81/250 | 1 | г. Кизляр | улица Суворова | 17 | 24 | 29 | 6 | АС | фасад-кирпич | К(1)-Б | ПВ | 1 | 43,8419 | 46,71337 |  | Фидер №6 | 1 | 0 | АСфасад-кирпич | Ошибка!!! | Вариант №1.Ошибка!!! | Кизлярские ГорЭС ПС КЭМЗ-1 ТП 6-81/250 | 500/5 | 0.14
44 | Кизлярские ГорЭС | ПС КЭМЗ-1 | 6 | ТП 6-81/250 | 1 | г. Кизляр | улица Суворова | 19А | 24 | 31 | 12 | АС | фасад-кирпич | К(1)-Б | ПВ | 1 | 43,841744 | 46,713341 |  | Фидер №6 | 1 | 0 | АСфасад-кирпич | Ошибка!!! | Вариант №1.Ошибка!!! | Кизлярские ГорЭС ПС КЭМЗ-1 ТП 6-81/250 | 500/5 | 0.14
45 | Кизлярские ГорЭС | ПС КЭМЗ-1 | 6 | ТП 6-81/250 | 1 | г. Кизляр | улица Суворова | 20 | 25 | 27 | 3 | АС | фасад-кирпич | К(1)-Б | ПВ | 1 | 43,841751 | 46,7136 |  | Фидер №6 | 1 | 0 | АСфасад-кирпич | Ошибка!!! | Вариант №1.Ошибка!!! | Кизлярские ГорЭС ПС КЭМЗ-1 ТП 6-81/250 | 500/5 | 0.14
46 | Кизлярские ГорЭС | ПС КЭМЗ-1 | 6 | ТП 6-81/250 | 1 | г. Кизляр | улица Суворова | 22 | 25 | 28 | 7 | АС | фасад-кирпич | К(1)-Б | ПВ | 1 | 43,841697 | 46,713526 |  | Фидер №6 | 1 | 0 | АСфасад-кирпич | Ошибка!!! | Вариант №1.Ошибка!!! | Кизлярские ГорЭС ПС КЭМЗ-1 ТП 6-81/250 | 500/5 | 0.14
47 | Кизлярские ГорЭС | ПС КЭМЗ-1 | 6 | ТП 6-81/250 | 1 | г. Кизляр | улица Суворова | 33 | 27 | 48 | 15 | АС | фасад-кирпич | К(1)-Б | ПВ | 1 | 43,840192 | 46,712899 |  | Фидер №6 | 1 | 0 | АСфасад-кирпич | Ошибка!!! | Вариант №1.Ошибка!!! | Кизлярские ГорЭС ПС КЭМЗ-1 ТП 6-81/250 | 500/5 | 0.14
48 | Кизлярские ГорЭС | ПС КЭМЗ-1 | 6 | ТП 6-81/250 | 1 | г. Кизляр | улица Суворова | 35 | 27 | 49 | 4 | АС | фасад-кирпич | К(1)-Б | ПВ | 1 | 43,840047 | 46,713025 |  | Фидер №6 | 1 | 0 | АСфасад-кирпич | Ошибка!!! | Вариант №1.Ошибка!!! | Кизлярские ГорЭС ПС КЭМЗ-1 ТП 6-81/250 | 500/5 | 0.14
49 | Кизлярские ГорЭС | ПС КЭМЗ-1 | 6 | ТП 6-81/250 | 1 | г. Кизляр | улица Суворова | 37 | 28 | 50 | 6 | АС | фасад-кирпич | К(1)-Б | ПВ | 1 | 43,83986 | 46,712953 |  | Фидер №6 | 1 | 0 | АСфасад-кирпич | Ошибка!!! | Вариант №1.Ошибка!!! | Кизлярские ГорЭС ПС КЭМЗ-1 ТП 6-81/250 | 500/5 | 0.14
50 | Кизлярские ГорЭС | ПС КЭМЗ-1 | 6 | ТП 6-81/250 | 1 | г. Кизляр | улица Суворова | 44 | 29 | 51 | 11 | АС | фасад-кирпич | К(1)-Б | ПВ | 1 | 43,839617 | 46,71294 |  | Фидер №6 | 1 | 0 | АСфасад-кирпич | Ошибка!!! | Вариант №1.Ошибка!!! | Кизлярские ГорЭС ПС КЭМЗ-1 ТП 6-81/250 | 500/5 | 0.14
53 | Кизлярские ГорЭС | ПС КЭМЗ-1 | 6 | ТП 6-81/250 | 1 | г. Кизляр | улица Суворова | 43 | 30 | 54 | 5 | АС | фасад-кирпич | К(1)-Б | ПВ | 1 | 43,839215 | 46,712801 |  | Фидер №6 | 1 | 0 | АСфасад-кирпич | Ошибка!!! | Вариант №1.Ошибка!!! | Кизлярские ГорЭС ПС КЭМЗ-1 ТП 6-81/250 | 500/5 | 0.14
54 | Кизлярские ГорЭС | ПС КЭМЗ-1 | 6 | ТП 6-81/250 | 1 | г. Кизляр | улица Суворова | 47 | 31 | 56 | 17 | АС | фасад-кирпич | К(1)-Б | ПВ | 1 | 43,838786 | 46,712738 |  | Фидер №6 | 1 | 0 | АСфасад-кирпич | Ошибка!!! | Вариант №1.Ошибка!!! | Кизлярские ГорЭС ПС КЭМЗ-1 ТП 6-81/250 | 500/5 | 0.14
55 | Кизлярские ГорЭС | ПС КЭМЗ-1 | 6 | ТП 6-81/250 | 1 | г. Кизляр | улица Суворова | 49 | 32 | 57 | 4 | АС | фасад-кирпич | К(1)-Б | ПВ | 1 | 43,83868 | 46,712661 |  | Фидер №6 | 1 | 0 | АСфасад-кирпич | Ошибка!!! | Вариант №1.Ошибка!!! | Кизлярские ГорЭС ПС КЭМЗ-1 ТП 6-81/250 | 500/5 | 0.14
57 | Кизлярские ГорЭС | ПС КЭМЗ-1 | 6 | ТП 6-81/250 | 1 | г. Кизляр | улица Суворова | 54 | 32 | 59 | 12 | АС | фасад-кирпич | К(1)-Б | ПВ | 1 | 43,838546 | 46,712707 |  | Фидер №6 | 1 | 0 | АСфасад-кирпич | Ошибка!!! | Вариант №1.Ошибка!!! | Кизлярские ГорЭС ПС КЭМЗ-1 ТП 6-81/250 | 500/5 | 0.14
58 | Кизлярские ГорЭС | ПС КЭМЗ-1 | 6 | ТП 6-81/250 | 1 | г. Кизляр | улица Суворова | 53 | 33 | 60 | 5 | АС | фасад-кирпич | К(1)-Б | ПВ | 1 | 43,83838 | 46,71264 |  | Фидер №6 | 1 | 0 | АСфасад-кирпич | Ошибка!!! | Вариант №1.Ошибка!!! | Кизлярские ГорЭС ПС КЭМЗ-1 ТП 6-81/250 | 500/5 | 0.14
59 | Кизлярские ГорЭС | ПС КЭМЗ-1 | 6 | ТП 6-81/250 | 1 | г. Кизляр | улица Суворова | 55 | 33 | 61 | 22 | АС | фасад-кирпич | К(1)-Б | ПВ | 1 | 43,838145 | 46,71262 |  | Фидер №6 | 1 | 0 | АСфасад-кирпич | Ошибка!!! | Вариант №1.Ошибка!!! | Кизлярские ГорЭС ПС КЭМЗ-1 ТП 6-81/250 | 500/5 | 0.14
60 | Кизлярские ГорЭС | ПС КЭМЗ-1 | 6 | ТП 6-81/250 | 1 | г. Кизляр | улица Суворова | 57 | 34 | 62 | 3 | АС | фасад-кирпич | К(1)-Б | ПВ | 1 | 43,837962 | 46,712567 |  | Фидер №6 | 1 | 0 | АСфасад-кирпич | Ошибка!!! | Вариант №1.Ошибка!!! | Кизлярские ГорЭС ПС КЭМЗ-1 ТП 6-81/250 | 500/5 | 0.14
61 | Кизлярские ГорЭС | ПС КЭМЗ-1 | 6 | ТП 6-81/250 | 1 | г. Кизляр | улица Суворова | 59 | 34 | 63 | 16 | АС | фасад-кирпич | К(1)-Б | ПВ | 1 | 43,837836 | 46,712533 |  | Фидер №6 | 1 | 0 | АСфасад-кирпич | Ошибка!!! | Вариант №1.Ошибка!!! | Кизлярские ГорЭС ПС КЭМЗ-1 ТП 6-81/250 | 500/5 | 0.14
64 | Кизлярские ГорЭС | ПС КЭМЗ-1 | 6 | ТП 6-81/250 | 1 | г. Кизляр | улица Суворова | 63 | 35 | 66 | 23 | АС | фасад-кирпич | К(1)-Б | ПВ | 1 | 43,837463 | 46,712468 |  | Фидер №6 | 1 | 0 | АСфасад-кирпич | Ошибка!!! | Вариант №1.Ошибка!!! | Кизлярские ГорЭС ПС КЭМЗ-1 ТП 6-81/250 | 500/5 | 0.14
66 | Кизлярские ГорЭС | ПС КЭМЗ-1 | 6 | ТП 6-81/250 | 2 | г. Кизляр | улица Суворова | 38 | 2 | 2 | 2 | АС | фасад-кирпич | К(1)-Б | ПВ | 1 | 43,840013 | 46,713185 |  | Фидер №6 | 1 | 0 | АСфасад-кирпич | Ошибка!!! | Вариант №1.Ошибка!!! | Кизлярские ГорЭС ПС КЭМЗ-1 ТП 6-81/250 | 500/5 | 0.14
67 | Кизлярские ГорЭС | ПС КЭМЗ-1 | 6 | ТП 6-81/250 | 2 | г. Кизляр | улица Суворова | 40 | 3 | 3 | 5 | АС | фасад-кирпич | К(1)-Б | ПВ | 1 | 43,839825 | 46,713139 |  | Фидер №6 | 1 | 0 | АСфасад-кирпич | Ошибка!!! | Вариант №1.Ошибка!!! | Кизлярские ГорЭС ПС КЭМЗ-1 ТП 6-81/250 | 500/5 | 0.14
68 | Кизлярские ГорЭС | ПС КЭМЗ-1 | 6 | ТП 6-81/250 | 2 | г. Кизляр | улица Суворова | 42 | 3 | 4 | 6 | АС | фасад-кирпич | К(1)-Б | ПВ | 1 | 43,839724 | 46,713118 |  | Фидер №6 | 1 | 0 | АСфасад-кирпич | Ошибка!!! | Вариант №1.Ошибка!!! | Кизлярские ГорЭС ПС КЭМЗ-1 ТП 6-81/250 | 500/5 | 0.14
70 | Кизлярские ГорЭС | ПС КЭМЗ-1 | 6 | ТП 6-81/250 | 2 | г. Кизляр | улица Суворова | 48 | 5 | 7 | 12 | АС | фасад-кирпич | К(1)-Б | ПВ | 1 | 43,839132 | 46,712986 |  | Фидер №6 | 1 | 0 | АСфасад-кирпич | Ошибка!!! | Вариант №1.Ошибка!!! | Кизлярские ГорЭС ПС КЭМЗ-1 ТП 6-81/250 | 500/5 | 0.14
71 | Кизлярские ГорЭС | ПС КЭМЗ-1 | 6 | ТП 6-81/250 | 2 | г. Кизляр | улица Суворова | 50 | 5 | 8 | 2 | АС | фасад-кирпич | К(1)-Б | ПВ | 1 | 43,839025 | 46,712914 |  | Фидер №6 | 1 | 0 | АСфасад-кирпич | Ошибка!!! | Вариант №1.Ошибка!!! | Кизлярские ГорЭС ПС КЭМЗ-1 ТП 6-81/250 | 500/5 | 0.14
72 | Кизлярские ГорЭС | ПС КЭМЗ-1 | 6 | ТП 6-81/250 | 2 | г. Кизляр | улица Суворова | 52 | 5 | 9 | 15 | АС | фасад-кирпич | К(1)-Б | ПВ | 1 | 43,838892 | 46,712919 |  | Фидер №6 | 1 | 0 | АСфасад-кирпич | Ошибка!!! | Вариант №1.Ошибка!!! | Кизлярские ГорЭС ПС КЭМЗ-1 ТП 6-81/250 | 500/5 | 0.14
75 | Кизлярские ГорЭС | ПС КЭМЗ-1 | 6 | ТП 6-81/250 | 2 | г. Кизляр | улица Суворова | 58 | 7 | 12 | 9 | АС | фасад-кирпич | К(1)-Б | ПВ | 1 | 43,838315 | 46,712814 |  | Фидер №6 | 1 | 0 | АСфасад-кирпич | Ошибка!!! | Вариант №1.Ошибка!!! | Кизлярские ГорЭС ПС КЭМЗ-1 ТП 6-81/250 | 500/5 | 0.14
78 | Кизлярские ГорЭС | ПС КЭМЗ-1 | 6 | ТП 6-81/250 | 2 | г. Кизляр | улица Суворова | 62 | 8 | 15 | 3 | АС | фасад-кирпич | К(1)-Б | ПВ | 1 | 43,837891 | 46,712692 |  | Фидер №6 | 1 | 0 | АСфасад-кирпич | Ошибка!!! | Вариант №1.Ошибка!!! | Кизлярские ГорЭС ПС КЭМЗ-1 ТП 6-81/250 | 500/5 | 0.14
79 | Кизлярские ГорЭС | ПС КЭМЗ-1 | 6 | ТП 6-81/250 | 2 | г. Кизляр | улица Суворова | 64 | 9 | 16 | 2 | АС | фасад-кирпич | К(1)-Б | ПВ | 1 | 43,837667 | 46,712667 |  | Фидер №6 | 1 | 0 | АСфасад-кирпич | Ошибка!!! | Вариант №1.Ошибка!!! | Кизлярские ГорЭС ПС КЭМЗ-1 ТП 6-81/250 | 500/5 | 0.14
80 | Кизлярские ГорЭС | ПС КЭМЗ-1 | 6 | ТП 6-81/250 | 2 | г. Кизляр | улица Суворова | 68 | 10 | 17 | 3 | АС | фасад-кирпич | К(1)-Б | ПВ | 1 | 43,837324 | 46,71258 |  | Фидер №6 | 1 | 0 | АСфасад-кирпич | Ошибка!!! | Вариант №1.Ошибка!!! | Кизлярские ГорЭС ПС КЭМЗ-1 ТП 6-81/250 | 500/5 | 0.14
82 | Кизлярские ГорЭС | ПС КЭМЗ-1 | 6 | ТП 6-81/250 | 2 | г. Кизляр | улица Суворова | 72 | 13 | 19 | 2 | АС | фасад-кирпич | К(1)-Б | ПВ | 1 | 43,836876 | 46,71239 |  | Фидер №6 | 1 | 0 | АСфасад-кирпич | Ошибка!!! | Вариант №1.Ошибка!!! | Кизлярские ГорЭС ПС КЭМЗ-1 ТП 6-81/250 | 500/5 | 0.14
83 | Кизлярские ГорЭС | ПС КЭМЗ-1 | 6 | ТП 6-81/250 | 2 | г. Кизляр | улица Суворова | 70 | 13 | 20 | 6 | АС | фасад-кирпич | К(1)-Б | ПВ | 1 | 43,836931 | 46,712408 |  | Фидер №6 | 1 | 0 | АСфасад-кирпич | Ошибка!!! | Вариант №1.Ошибка!!! | Кизлярские ГорЭС ПС КЭМЗ-1 ТП 6-81/250 | 500/5 | 0.14
85 | Кизлярские ГорЭС | ПС КЭМЗ-1 | 6 | ТП 6-81/250 | 2 | г. Кизляр | улица Суворова | 74 | 15 | 22 | 4 | АС | фасад-кирпич | К(1)-Б | ПВ | 1 | 43,836634 | 46,712543 |  | Фидер №6 | 1 | 0 | АСфасад-кирпич | Ошибка!!! | Вариант №1.Ошибка!!! | Кизлярские ГорЭС ПС КЭМЗ-1 ТП 6-81/250 | 500/5 | 0.14
86 | Кизлярские ГорЭС | ПС КЭМЗ-1 | 6 | ТП 6-81/250 | 2 | г. Кизляр | улица Суворова | 69 | 16 | 23 | 9 | АС | фасад-кирпич | К(1)-Б | ПВ | 1 | 43,83661 | 46,712443 |  | Фидер №6 | 1 | 0 | АСфасад-кирпич | Ошибка!!! | Вариант №1.Ошибка!!! | Кизлярские ГорЭС ПС КЭМЗ-1 ТП 6-81/250 | 500/5 | 0.14
92 | Кизлярские ГорЭС | ПС КЭМЗ-1 | 6 | ТП 6-81/250 | 3 | г. Кизляр | улица Островского | 35 | 4 | 2 | 19 | АС | фасад-кирпич | К(1)-Б | ПВ | 1 | 43,839928 | 46,714107 |  | Фидер №6 | 1 | 0 | АСфасад-кирпич | Ошибка!!! | Вариант №1.Ошибка!!! | Кизлярские ГорЭС ПС КЭМЗ-1 ТП 6-81/250 | 500/5 | 0.14
93 | Кизлярские ГорЭС | ПС КЭМЗ-1 | 6 | ТП 6-81/250 | 3 | г. Кизляр | улица Островского | 33 | 5 | 3 | 10 | АС | фасад-кирпич | К(1)-Б | ПВ | 1 | 43,839702 | 46,714077 |  | Фидер №6 | 1 | 0 | АСфасад-кирпич | Ошибка!!! | Вариант №1.Ошибка!!! | Кизлярские ГорЭС ПС КЭМЗ-1 ТП 6-81/250 | 500/5 | 0.14
94 | Кизлярские ГорЭС | ПС КЭМЗ-1 | 6 | ТП 6-81/250 | 3 | г. Кизляр | улица Островского | 31 | 6 | 4 | 16 | АС | фасад-кирпич | К(1)-Б | ПВ | 1 | 43,839564 | 46,71405 |  | Фидер №6 | 1 | 0 | АСфасад-кирпич | Ошибка!!! | Вариант №1.Ошибка!!! | Кизлярские ГорЭС ПС КЭМЗ-1 ТП 6-81/250 | 500/5 | 0.14
97 | Кизлярские ГорЭС | ПС КЭМЗ-1 | 6 | ТП 6-81/250 | 3 | г. Кизляр | улица Островского | 25 | 7 | 7 | 4 | АС | фасад-кирпич | К(1)-Б | ПВ | 1 | 43,83912 | 46,713947 |  | Фидер №6 | 1 | 0 | АСфасад-кирпич | Ошибка!!! | Вариант №1.Ошибка!!! | Кизлярские ГорЭС ПС КЭМЗ-1 ТП 6-81/250 | 500/5 | 0.14
99 | Кизлярские ГорЭС | ПС КЭМЗ-1 | 6 | ТП 6-81/250 | 3 | г. Кизляр | улица Островского | 23 | 8 | 9 | 11 | АС | фасад-кирпич | К(1)-Б | ПВ | 1 | 43,838867 | 46,713903 |  | Фидер №6 | 1 | 0 | АСфасад-кирпич | Ошибка!!! | Вариант №1.Ошибка!!! | Кизлярские ГорЭС ПС КЭМЗ-1 ТП 6-81/250 | 500/5 | 0.14
101 | Кизлярские ГорЭС | ПС КЭМЗ-1 | 6 | ТП 6-81/250 | 3 | г. Кизляр | улица Островского | 21 | 8 | 11 | 14 | АС | фасад-кирпич | К(1)-Б | ПВ | 1 | 43,838654 | 46,713816 |  | Фидер №6 | 1 | 0 | АСфасад-кирпич | Ошибка!!! | Вариант №1.Ошибка!!! | Кизлярские ГорЭС ПС КЭМЗ-1 ТП 6-81/250 | 500/5 | 0.14
102 | Кизлярские ГорЭС | ПС КЭМЗ-1 | 6 | ТП 6-81/250 | 3 | г. Кизляр | улица Островского | 19 | 9 | 12 | 13 | АС | фасад-кирпич | К(1)-Б | ПВ | 1 | 43,838494 | 46,713772 |  | Фидер №6 | 1 | 0 | АСфасад-кирпич | Ошибка!!! | Вариант №1.Ошибка!!! | Кизлярские ГорЭС ПС КЭМЗ-1 ТП 6-81/250 | 500/5 | 0.14
103 | Кизлярские ГорЭС | ПС КЭМЗ-1 | 6 | ТП 6-81/250 | 3 | г. Кизляр | улица Островского | 17 | 9 | 13 | 10 | АС | фасад-кирпич | К(1)-Б | ПВ | 1 | 43,838343 | 46,713728 |  | Фидер №6 | 1 | 0 | АСфасад-кирпич | Ошибка!!! | Вариант №1.Ошибка!!! | Кизлярские ГорЭС ПС КЭМЗ-1 ТП 6-81/250 | 500/5 | 0.14
104 | Кизлярские ГорЭС | ПС КЭМЗ-1 | 6 | ТП 6-81/250 | 3 | г. Кизляр | улица Островского | 15 | 10 | 14 | 6 | АС | фасад-кирпич | К(1)-Б | ПВ | 1 | 43,838143 | 46,713699 |  | Фидер №6 | 1 | 0 | АСфасад-кирпич | Ошибка!!! | Вариант №1.Ошибка!!! | Кизлярские ГорЭС ПС КЭМЗ-1 ТП 6-81/250 | 500/5 | 0.14
105 | Кизлярские ГорЭС | ПС КЭМЗ-1 | 6 | ТП 6-81/250 | 3 | г. Кизляр | улица Островского | 15А | 10 | 15 | 8 | АС | фасад-кирпич | К(1)-Б | ПВ | 1 | 43,838016 | 46,713722 |  | Фидер №6 | 1 | 0 | АСфасад-кирпич | Ошибка!!! | Вариант №1.Ошибка!!! | Кизлярские ГорЭС ПС КЭМЗ-1 ТП 6-81/250 | 500/5 | 0.14
107 | Кизлярские ГорЭС | ПС КЭМЗ-1 | 6 | ТП 6-81/250 | 3 | г. Кизляр | улица Островского | 9 | 11 | 17 | 11 | АС | фасад-кирпич | К(1)-Б | ПВ | 1 | 43,83766 | 46,713579 |  | Фидер №6 | 1 | 0 | АСфасад-кирпич | Ошибка!!! | Вариант №1.Ошибка!!! | Кизлярские ГорЭС ПС КЭМЗ-1 ТП 6-81/250 | 500/5 | 0.14
108 | Кизлярские ГорЭС | ПС КЭМЗ-1 | 6 | ТП 6-81/250 | 3 | г. Кизляр | улица Островского | 7 | 12 | 18 | 12 | АС | фасад-кирпич | К(1)-Б | ПВ | 1 | 43,837484 | 46,713487 |  | Фидер №6 | 1 | 0 | АСфасад-кирпич | Ошибка!!! | Вариант №1.Ошибка!!! | Кизлярские ГорЭС ПС КЭМЗ-1 ТП 6-81/250 | 500/5 | 0.14
111 | Кизлярские ГорЭС | ПС КЭМЗ-1 | 6 | ТП 6-81/250 | 3 | г. Кизляр | улица Островского | 1 | 15 | 21 | 5 | АС | фасад-кирпич | К(1)-Б | ПВ | 1 | 43,836807 | 46,713376 |  | Фидер №6 | 1 | 0 | АСфасад-кирпич | Ошибка!!! | Вариант №1.Ошибка!!! | Кизлярские ГорЭС ПС КЭМЗ-1 ТП 6-81/250 | 500/5 | 0.14
112 | Кизлярские ГорЭС | ПС КЭМЗ-1 | 6 | ТП 6-81/250 | 3 | г. Кизляр | улица Островского | 39 | 16 | 22 | 8 | АС | фасад-кирпич | К(1)-Б | ПВ | 1 | 43,840465 | 46,714188 |  | Фидер №6 | 1 | 0 | АСфасад-кирпич | Ошибка!!! | Вариант №1.Ошибка!!! | Кизлярские ГорЭС ПС КЭМЗ-1 ТП 6-81/250 | 500/5 | 0.14
114 | Кизлярские ГорЭС | ПС КЭМЗ-1 | 6 | ТП 6-81/250 | 3 | г. Кизляр | улица Островского | 43 | 17 | 25 | 18 | АС | фасад-кирпич | К(1)-Б | ПВ | 1 | 43,840904 | 46,714374 |  | Фидер №6 | 1 | 0 | АСфасад-кирпич | Ошибка!!! | Вариант №1.Ошибка!!! | Кизлярские ГорЭС ПС КЭМЗ-1 ТП 6-81/250 | 500/5 | 0.14
115 | Кизлярские ГорЭС | ПС КЭМЗ-1 | 6 | ТП 6-81/250 | 3 | г. Кизляр | улица Островского | 45 | 18 | 26 | 4 | АС | фасад-кирпич | К(1)-Б | ПВ | 1 | 43,841074 | 46,71439 |  | Фидер №6 | 1 | 0 | АСфасад-кирпич | Ошибка!!! | Вариант №1.Ошибка!!! | Кизлярские ГорЭС ПС КЭМЗ-1 ТП 6-81/250 | 500/5 | 0.14
117 | Кизлярские ГорЭС | ПС КЭМЗ-1 | 6 | ТП 6-81/250 | 3 | г. Кизляр | улица Островского | 2 | 20 | 28 | 10 | АС | фасад-кирпич | К(1)-Б | ПВ | 1 | 43,840057 | 46,714895 |  | Фидер №6 | 1 | 0 | АСфасад-кирпич | Ошибка!!! | Вариант №1.Ошибка!!! | Кизлярские ГорЭС ПС КЭМЗ-1 ТП 6-81/250 | 500/5 | 0.14
182 | Кизлярские ГорЭС | ПС Кизляр-2 | 3 | ТП 3-56/400 | 1 | г. Кизляр | улица Достоевского | 78 | 5 | 7 | 6 | АС | фасад-кирпич | К(1)-Б | ПВ | 1 | 43,845395 | 46,727047 |  | Фидер №3 | 1 | 0 | АСфасад-кирпич | Ошибка!!! | Вариант №1.Ошибка!!! | Кизлярские ГорЭС ПС Кизляр-2 ТП 3-56/400 | 800/5 | 0.23
183 | Кизлярские ГорЭС | ПС Кизляр-2 | 3 | ТП 3-56/400 | 1 | г. Кизляр | улица Достоевского | 91 | 8 | 11 | 5 | АС | фасад-кирпич | К(1)-Б | ПВ | 1 | 43,846225 | 46,727297 |  | Фидер №3 | 1 | 0 | АСфасад-кирпич | Ошибка!!! | Вариант №1.Ошибка!!! | Кизлярские ГорЭС ПС Кизляр-2 ТП 3-56/400 | 800/5 | 0.23
186 | Кизлярские ГорЭС | ПС Кизляр-2 | 3 | ТП 3-56/400 | 2 | г. Кизляр | улица Чернышевского | 85 | 9 | 4 | 5 | АС | фасад-кирпич | К(1)-Б | ПВ | 1 | 43,846927 | 46,729404 |  | Фидер №3 | 1 | 0 | АСфасад-кирпич | Ошибка!!! | Вариант №1.Ошибка!!! | Кизлярские ГорЭС ПС Кизляр-2 ТП 3-56/400 | 800/5 | 0.23
187 | Кизлярские ГорЭС | ПС Кизляр-2 | 3 | ТП 3-56/400 | 2 | г. Кизляр | улица Чернышевского | 91 | 12 | 6 | 2 | АС | фасад-кирпич | К(1)-Б | ПВ | 1 | 43,847538 | 46,72976 |  | Фидер №3 | 1 | 0 | АСфасад-кирпич | Ошибка!!! | Вариант №1.Ошибка!!! | Кизлярские ГорЭС ПС Кизляр-2 ТП 3-56/400 | 800/5 | 0.23
189 | Кизлярские ГорЭС | ПС Кизляр-2 | 3 | ТП 3-56/400 | 2 | г. Кизляр | улица Чернышевского | 95 | 16 | 9 | 3 | АС | фасад-кирпич | К(1)-Б | ПВ | 1 | 43,84818 | 46,729805 |  | Фидер №3 | 1 | 0 | АСфасад-кирпич | Ошибка!!! | Вариант №1.Ошибка!!! | Кизлярские ГорЭС ПС Кизляр-2 ТП 3-56/400 | 800/5 | 0.23
190 | Кизлярские ГорЭС | ПС Кизляр-2 | 3 | ТП 3-56/400 | 2 | г. Кизляр | улица Чернышевского | 97 | 18 | 11 | 11 | АС | фасад-кирпич | К(1)-Б | ПВ | 1 | 43,848555 | 46,730172 |  | Фидер №3 | 1 | 0 | АСфасад-кирпич | Ошибка!!! | Вариант №1.Ошибка!!! | Кизлярские ГорЭС ПС Кизляр-2 ТП 3-56/400 | 800/5 | 0.23
191 | Кизлярские ГорЭС | ПС Кизляр-2 | 3 | ТП 3-56/400 | 2 | г. Кизляр | улица Чернышевского | 105 | 21 | 13 | 6 | АС | фасад-кирпич | К(1)-Б | ПВ | 1 | 43,849145 | 46,73043 |  | Фидер №3 | 1 | 0 | АСфасад-кирпич | Ошибка!!! | Вариант №1.Ошибка!!! | Кизлярские ГорЭС ПС Кизляр-2 ТП 3-56/400 | 800/5 | 0.23
195 | Кизлярские ГорЭС | ПС Кизляр-2 | 3 | ТП 3-56/400 | 2 | г. Кизляр | улица Чернышевского | 98 | 38 | 37 | 11 | АС | фасад-кирпич | К(1)-Б | ПВ | 1 | 43,846514 | 46,729452 |  | Фидер №3 | 1 | 0 | АСфасад-кирпич | Ошибка!!! | Вариант №1.Ошибка!!! | Кизлярские ГорЭС ПС Кизляр-2 ТП 3-56/400 | 800/5 | 0.23
205 | Кизлярские ГорЭС | ПС Кизляр-2 | 3 | ТП 3-56/400 | 4 | г. Кизляр | улица Достоевского | 95 | 3 | 1 | 6 | АС | фасад-кирпич | К(1)-Б | ПВ | 1 | 43,846782 | 46,727496 |  | Фидер №3 | 1 | 0 | АСфасад-кирпич | Ошибка!!! | Вариант №1.Ошибка!!! | Кизлярские ГорЭС ПС Кизляр-2 ТП 3-56/400 | 800/5 | 0.23
206 | Кизлярские ГорЭС | ПС Кизляр-2 | 3 | ТП 3-56/400 | 4 | г. Кизляр | улица Достоевского | 99 | 4 | 3 | 12 | АС | фасад-кирпич | К(1)-Б | ПВ | 1 | 43,84701 | 46,727634 |  | Фидер №3 | 1 | 0 | АСфасад-кирпич | Ошибка!!! | Вариант №1.Ошибка!!! | Кизлярские ГорЭС ПС Кизляр-2 ТП 3-56/400 | 800/5 | 0.23
207 | Кизлярские ГорЭС | ПС Кизляр-2 | 3 | ТП 3-56/400 | 4 | г. Кизляр | улица Достоевского | 119 | 11 | 14 | 15 | АС | фасад-кирпич | К(1)-Б | ПВ | 1 | 43,848905 | 46,728504 |  | Фидер №3 | 1 | 0 | АСфасад-кирпич | Ошибка!!! | Вариант №1.Ошибка!!! | Кизлярские ГорЭС ПС Кизляр-2 ТП 3-56/400 | 800/5 | 0.23
209 | Кизлярские ГорЭС | ПС Кизляр-2 | 3 | ТП 3-56/400 | 4 | г. Кизляр | улица Достоевского | 129 | 14 | 19 | 8 | АС | фасад-кирпич | К(1)-Б | ПВ | 1 | 43,849649 | 46,728852 |  | Фидер №3 | 1 | 0 | АСфасад-кирпич | Ошибка!!! | Вариант №1.Ошибка!!! | Кизлярские ГорЭС ПС Кизляр-2 ТП 3-56/400 | 800/5 | 0.23
211 | Кизлярские ГорЭС | ПС Кизляр-2 | 3 | ТП 3-56/400 | 4 | г. Кизляр | улица Крылова | 91 | 21 | 30 | 14 | АС | фасад-кирпич | К(1)-Б | ПВ | 1 | 43,846616 | 46,725738 |  | Фидер №3 | 1 | 0 | АСфасад-кирпич | Ошибка!!! | Вариант №1.Ошибка!!! | Кизлярские ГорЭС ПС Кизляр-2 ТП 3-56/400 | 800/5 | 0.23
212 | Кизлярские ГорЭС | ПС Кизляр-2 | 3 | ТП 3-56/400 | 4 | г. Кизляр | улица Крылова | 140 | 25 | 42 | 11 | АС | фасад-кирпич | К(1)-Б | ПВ | 1 | 43,846147 | 46,72611 |  | Фидер №3 | 1 | 0 | АСфасад-кирпич | Ошибка!!! | Вариант №1.Ошибка!!! | Кизлярские ГорЭС ПС Кизляр-2 ТП 3-56/400 | 800/5 | 0.23
214 | Кизлярские ГорЭС | ПС Кизляр-2 | 3 | ТП 3-56/400 | 4 | г. Кизляр | улица Добролюбова | 4 | 34 | 55 | 8 | АС | фасад-кирпич | К(1)-Б | ПВ | 1 | 43,847656 | 46,726875 |  | Фидер №3 | 1 | 0 | АСфасад-кирпич | Ошибка!!! | Вариант №1.Ошибка!!! | Кизлярские ГорЭС ПС Кизляр-2 ТП 3-56/400 | 800/5 | 0.23
2 | Кизлярские ГорЭС | ПС Кизляр-2 | 11 | ТП 11-93/630 | 1 | г. Кизляр | улица М. Гаджиева | 4 | 2 | 20 | 28 | АС | фасад-кирпич | К(1)-Б | ПВ | 1 | 43,8367180429569 | 46,7345689548308 |  | Фидер №11 | 1 | 0 | АСфасад-кирпич | Ошибка!!! | Вариант №1.Ошибка!!! | Кизлярские ГорЭС ПС Кизляр-2 ТП 11-93/630 | 150/5 | 0.12
3 | Кизлярские ГорЭС | ПС Кизляр-2 | 11 | ТП 11-93/630 | 1 | г. Кизляр | улица М. Гаджиева | 2А | 3 | 22 | 25 | АС | фасад-кирпич | К(1)-Б | ПВ | 1 | 43,8371645384639 | 46,7347259060867 |  | Фидер №11 | 1 | 0 | АСфасад-кирпич | Ошибка!!! | Вариант №1.Ошибка!!! | Кизлярские ГорЭС ПС Кизляр-2 ТП 11-93/630 | 150/5 | 0.12
4 | Кизлярские ГорЭС | ПС Кизляр-2 | 11 | ТП 11-93/630 | 1 | г. Кизляр | улица М. Гаджиева | 1 | 3 | 24 | 37 | АС | фасад-кирпич | К(1)-Б | ПВ | 1 | 43,8370744288211 | 46,7340431224009 |  | Фидер №11 | 1 | 0 | АСфасад-кирпич | Ошибка!!! | Вариант №1.Ошибка!!! | Кизлярские ГорЭС ПС Кизляр-2 ТП 11-93/630 | 150/5 | 0.12
6 | Кизлярские ГорЭС | ПС Кизляр-2 | 11 | ТП 11-93/630 | 1 | г. Кизляр | улица М. Гаджиева | 1А | 4 | 75 | 37 | АС | фасад-кирпич | К(1)-Б | ПВ | 1 | 43,8377151515028 | 46,73456092165 |  | Фидер №11 | 1 | 0 | АСфасад-кирпич | Ошибка!!! | Вариант №1.Ошибка!!! | Кизлярские ГорЭС ПС Кизляр-2 ТП 11-93/630 | 150/5 | 0.12
15 | Кизлярские ГорЭС | ПС Кизляр-2 | 11 | ТП 11-93/630 | 1 | г. Кизляр | улица М. Гаджиева | 2 | 5 | 73 | 22 | АС | фасад-кирпич | К(1)-Б | ПВ | 1 | 43,8375505820204 | 46,7351797020826 |  | Фидер №11 | 1 | 0 | АСфасад-кирпич | Ошибка!!! | Вариант №1.Ошибка!!! | Кизлярские ГорЭС ПС Кизляр-2 ТП 11-93/630 | 150/5 | 0.12
18 | Кизлярские ГорЭС | ПС Кизляр-2 | 11 | ТП 11-93/630 | 1 | г. Кизляр | улица М. Гаджиева | 4А | 6 | 28 | 23 | АС | фасад-кирпич | К(1)-Б | ПВ | 1 | 43,837065259564 | 46,7357735137251 |  | Фидер №11 | 1 | 0 | АСфасад-кирпич | Ошибка!!! | Вариант №1.Ошибка!!! | Кизлярские ГорЭС ПС Кизляр-2 ТП 11-93/630 | 150/5 | 0.12
33 | Кизлярские ГорЭС | ПС Кизляр-2 | 11 | ТП 11-93/630 | 1 | г. Кизляр | улица Победы | 60А | 10 | 13 | 5 | АС | фасад-кирпич | К(1)-Б | ПВ | 1 | 43,838058 | 46,73596 |  | Фидер №11 | 1 | 0 | АСфасад-кирпич | Ошибка!!! | Вариант №1.Ошибка!!! | Кизлярские ГорЭС ПС Кизляр-2 ТП 11-93/630 | 150/5 | 0.12
34 | Кизлярские ГорЭС | ПС Кизляр-2 | 11 | ТП 11-93/630 | 1 | г. Кизляр | улица Победы | 62 | 11 | 31 | 30 | АС | фасад-кирпич | К(1)-Б | ПВ | 1 | 43,8380182491741 | 46,7362637451163 |  | Фидер №11 | 1 | 0 | АСфасад-кирпич | Ошибка!!! | Вариант №1.Ошибка!!! | Кизлярские ГорЭС ПС Кизляр-2 ТП 11-93/630 | 150/5 | 0.12
36 | Кизлярские ГорЭС | ПС Кизляр-2 | 11 | ТП 11-93/630 | 1 | г. Кизляр | улица Победы | 60 | 11 | 68 | 19 | АС | фасад-кирпич | К(1)-Б | ПВ | 1 | 43,8383793674224 | 46,7358990170354 |  | Фидер №11 | 1 | 0 | АСфасад-кирпич | Ошибка!!! | Вариант №1.Ошибка!!! | Кизлярские ГорЭС ПС Кизляр-2 ТП 11-93/630 | 150/5 | 0.12
45 | Кизлярские ГорЭС | ПС Кизляр-2 | 11 | ТП 11-93/630 | 1 | г. Кизляр | улица М. Гаджиева | 2/2 | 14 | 37 | 14 | АС | фасад-кирпич | К(1)-Б | ПВ | 1 | 43,838776617502 | 46,7352636416807 |  | Фидер №11 | 1 | 0 | АСфасад-кирпич | Ошибка!!! | Вариант №1.Ошибка!!! | Кизлярские ГорЭС ПС Кизляр-2 ТП 11-93/630 | 150/5 | 0.12
56 | Кизлярские ГорЭС | ПС Кизляр-2 | 11 | ТП 11-93/630 | 1 | г. Кизляр | улица Циолковского | 2Б | 17 | 42 | 11 | АС | фасад-кирпич | К(1)-Б | ПВ | 1 | 43,8387319431527 | 46,7344817123467 |  | Фидер №11 | 1 | 0 | АСфасад-кирпич | Ошибка!!! | Вариант №1.Ошибка!!! | Кизлярские ГорЭС ПС Кизляр-2 ТП 11-93/630 | 150/5 | 0.12
68 | Кизлярские ГорЭС | ПС Кизляр-2 | 11 | ТП 11-93/630 | 1 | г. Кизляр | улица Победы | 56/1 | 18 | 49 | 23 | АС | фасад-кирпич | К(1)-Б | ПВ | 1 | 43,839079343227 | 46,7343284036199 |  | Фидер №11 | 1 | 0 | АСфасад-кирпич | Ошибка!!! | Вариант №1.Ошибка!!! | Кизлярские ГорЭС ПС Кизляр-2 ТП 11-93/630 | 150/5 | 0.12
80 | Кизлярские ГорЭС | ПС Кизляр-2 | 11 | ТП 11-93/630 | 2 | г. Кизляр | улица Гамидова | 4 | 2 | 8 | 20 | АС | фасад-кирпич | К(1)-Б | ПВ | 1 | 43,8370185435278 | 46,7334350996988 |  | Фидер №11 | 1 | 0 | АСфасад-кирпич | Ошибка!!! | Вариант №1.Ошибка!!! | Кизлярские ГорЭС ПС Кизляр-2 ТП 11-93/630 | 150/5 | 0.12
86 | Кизлярские ГорЭС | ПС Кизляр-2 | 11 | ТП 11-93/630 | 2 | г. Кизляр | улица Гамидова | 8А | 4 | 13 | 20 | АС | фасад-кирпич | К(1)-Б | ПВ | 1 | 43,8368582174708 | 46,732566601175 |  | Фидер №11 | 1 | 0 | АСфасад-кирпич | Ошибка!!! | Вариант №1.Ошибка!!! | Кизлярские ГорЭС ПС Кизляр-2 ТП 11-93/630 | 150/5 | 0.12
89 | Кизлярские ГорЭС | ПС Кизляр-2 | 11 | ТП 11-93/630 | 2 | г. Кизляр | улица Гамидова | 4А | 4 | 16 | 29 | АС | фасад-кирпич | К(1)-Б | ПВ | 1 | 43,8371572959731 | 46,7327843557256 |  | Фидер №11 | 1 | 0 | АСфасад-кирпич | Ошибка!!! | Вариант №1.Ошибка!!! | Кизлярские ГорЭС ПС Кизляр-2 ТП 11-93/630 | 150/5 | 0.12
31 | Кизлярские ГорЭС | ПС КЭМЗ-1 | 6 | ТП 6-58/250 | 3 | г. Кизляр | Махачкалинская улица | 2 | 3 | 7 | 14 | АС | фасад-кирпич | К(1)-Б | ПВ | 1 | 43,841024 | 46,730044 |  | Фидер №6 | 1 | 0 | АСфасад-кирпич | Ошибка!!! | Вариант №1.Ошибка!!! | Кизлярские ГорЭС ПС КЭМЗ-1 ТП 6-58/250 | 500/5 | 0.09
3 | Кизлярские ГорЭС | ПС КЭМЗ-1 | 6 | ТП 6-90/630 | 1 | г. Кизляр | улица Победы | 6А | 1 | 1 | 11 | АС | фасад-кирпич | К(1)-Б | ПВ | 1 | 43,8421896364978 | 46,7182094828398 |  | Фидер №6 | 1 | 0 | АСфасад-кирпич | Ошибка!!! | Вариант №1.Ошибка!!! | Кизлярские ГорЭС ПС КЭМЗ-1 ТП 6-90/630 | 150/5 | 0.18
6 | Кизлярские ГорЭС | ПС КЭМЗ-1 | 6 | ТП 6-90/630 | 1 | г. Кизляр | улица Герцена | 38 | 2 | 4 | 15 | АС | фасад-кирпич | К(1)-Б | ПВ | 1 | 43,8419703564541 | 46,7186152111813 |  | Фидер №6 | 1 | 0 | АСфасад-кирпич | Ошибка!!! | Вариант №1.Ошибка!!! | Кизлярские ГорЭС ПС КЭМЗ-1 ТП 6-90/630 | 150/5 | 0.18
12 | Кизлярские ГорЭС | ПС КЭМЗ-1 | 6 | ТП 6-90/630 | 1 | г. Кизляр | улица Герцена | 40 | 3 | 11 | 27 | АС | фасад-кирпич | К(1)-Б | ПВ | 1 | 43,8417110569299 | 46,718830158758 |  | Фидер №6 | 1 | 0 | АСфасад-кирпич | Ошибка!!! | Вариант №1.Ошибка!!! | Кизлярские ГорЭС ПС КЭМЗ-1 ТП 6-90/630 | 150/5 | 0.18
14 | Кизлярские ГорЭС | ПС КЭМЗ-1 | 6 | ТП 6-90/630 | 1 | г. Кизляр | улица Герцена | 32 | 4 | 13 | 23 | АС | фасад-кирпич | К(1)-Б | ПВ | 1 | 43,8413909603807 | 46,7186623442116 |  | Фидер №6 | 1 | 0 | АСфасад-кирпич | Ошибка!!! | Вариант №1.Ошибка!!! | Кизлярские ГорЭС ПС КЭМЗ-1 ТП 6-90/630 | 150/5 | 0.18
20 | Кизлярские ГорЭС | ПС КЭМЗ-1 | 6 | ТП 6-90/630 | 1 | г. Кизляр | улица Герцена | 28 | 8 | 20 | 3 | АС | фасад-кирпич | К(1)-Б | ПВ | 1 | 43,840771 | 46,718083 |  | Фидер №6 | 1 | 0 | АСфасад-кирпич | Ошибка!!! | Вариант №1.Ошибка!!! | Кизлярские ГорЭС ПС КЭМЗ-1 ТП 6-90/630 | 150/5 | 0.18
22 | Кизлярские ГорЭС | ПС КЭМЗ-1 | 6 | ТП 6-90/630 | 1 | г. Кизляр | улица Герцена | 24 | 9 | 22 | 4 | АС | фасад-кирпич | К(1)-Б | ПВ | 1 | 43,84049 | 46,717976 |  | Фидер №6 | 1 | 0 | АСфасад-кирпич | Ошибка!!! | Вариант №1.Ошибка!!! | Кизлярские ГорЭС ПС КЭМЗ-1 ТП 6-90/630 | 150/5 | 0.18
23 | Кизлярские ГорЭС | ПС КЭМЗ-1 | 6 | ТП 6-90/630 | 1 | г. Кизляр | улица Герцена | 8 | 11 | 23 | 8 | АС | фасад-кирпич | К(1)-Б | ПВ | 1 | 43,840132 | 46,717793 |  | Фидер №6 | 1 | 0 | АСфасад-кирпич | Ошибка!!! | Вариант №1.Ошибка!!! | Кизлярские ГорЭС ПС КЭМЗ-1 ТП 6-90/630 | 150/5 | 0.18
24 | Кизлярские ГорЭС | ПС КЭМЗ-1 | 6 | ТП 6-90/630 | 1 | г. Кизляр | улица Герцена | 6 | 12 | 24 | 13 | АС | фасад-кирпич | К(1)-Б | ПВ | 1 | 43,839897 | 46,717694 |  | Фидер №6 | 1 | 0 | АСфасад-кирпич | Ошибка!!! | Вариант №1.Ошибка!!! | Кизлярские ГорЭС ПС КЭМЗ-1 ТП 6-90/630 | 150/5 | 0.18
25 | Кизлярские ГорЭС | ПС КЭМЗ-1 | 6 | ТП 6-90/630 | 1 | г. Кизляр | улица Герцена | 5 | 12 | 25 | 19 | АС | фасад-кирпич | К(1)-Б | ПВ | 1 | 43,839968 | 46,717498 |  | Фидер №6 | 1 | 0 | АСфасад-кирпич | Ошибка!!! | Вариант №1.Ошибка!!! | Кизлярские ГорЭС ПС КЭМЗ-1 ТП 6-90/630 | 150/5 | 0.18
26 | Кизлярские ГорЭС | ПС КЭМЗ-1 | 6 | ТП 6-90/630 | 1 | г. Кизляр | улица Герцена | 4 | 13 | 26 | 3 | АС | фасад-кирпич | К(1)-Б | ПВ | 1 | 43,839707 | 46,717571 |  | Фидер №6 | 1 | 0 | АСфасад-кирпич | Ошибка!!! | Вариант №1.Ошибка!!! | Кизлярские ГорЭС ПС КЭМЗ-1 ТП 6-90/630 | 150/5 | 0.18
27 | Кизлярские ГорЭС | ПС КЭМЗ-1 | 6 | ТП 6-90/630 | 1 | г. Кизляр | улица Герцена | 3 | 13 | 27 | 18 | АС | фасад-кирпич | К(1)-Б | ПВ | 1 | 43,839858 | 46,717404 |  | Фидер №6 | 1 | 0 | АСфасад-кирпич | Ошибка!!! | Вариант №1.Ошибка!!! | Кизлярские ГорЭС ПС КЭМЗ-1 ТП 6-90/630 | 150/5 | 0.18
28 | Кизлярские ГорЭС | ПС КЭМЗ-1 | 6 | ТП 6-90/630 | 1 | г. Кизляр | улица Герцена | 2 | 14 | 28 | 20 | АС | фасад-кирпич | К(1)-Б | ПВ | 1 | 43,83937 | 46,717643 |  | Фидер №6 | 1 | 0 | АСфасад-кирпич | Ошибка!!! | Вариант №1.Ошибка!!! | Кизлярские ГорЭС ПС КЭМЗ-1 ТП 6-90/630 | 150/5 | 0.18
29 | Кизлярские ГорЭС | ПС КЭМЗ-1 | 6 | ТП 6-90/630 | 1 | г. Кизляр | улица Кутузова | 22 | 14 | 29 | 37 | АС | фасад-кирпич | К(1)-Б | ПВ | 1 | 43,839314 | 46,717851 |  | Фидер №6 | 1 | 0 | АСфасад-кирпич | Ошибка!!! | Вариант №1.Ошибка!!! | Кизлярские ГорЭС ПС КЭМЗ-1 ТП 6-90/630 | 150/5 | 0.18
30 | Кизлярские ГорЭС | ПС КЭМЗ-1 | 6 | ТП 6-90/630 | 1 | г. Кизляр | улица Герцена | 1 | 15 | 30 | 3 | АС | фасад-кирпич | К(1)-Б | ПВ | 1 | 43,839547 | 46,71727 |  | Фидер №6 | 1 | 0 | АСфасад-кирпич | Ошибка!!! | Вариант №1.Ошибка!!! | Кизлярские ГорЭС ПС КЭМЗ-1 ТП 6-90/630 | 150/5 | 0.18
33 | Кизлярские ГорЭС | ПС КЭМЗ-1 | 6 | ТП 6-90/630 | 1 | г. Кизляр | улица Мирзабекова | 2 | 20 | 34 | 6 | АС | фасад-кирпич | К(1)-Б | ПВ | 1 | 43,839014 | 46,719015 |  | Фидер №6 | 1 | 0 | АСфасад-кирпич | Ошибка!!! | Вариант №1.Ошибка!!! | Кизлярские ГорЭС ПС КЭМЗ-1 ТП 6-90/630 | 150/5 | 0.18
35 | Кизлярские ГорЭС | ПС КЭМЗ-1 | 6 | ТП 6-90/630 | 1 | г. Кизляр | улица Мирзабекова | 5 | 21 | 36 | 23 | АС | фасад-кирпич | К(1)-Б | ПВ | 1 | 43,839537 | 46,718943 |  | Фидер №6 | 1 | 0 | АСфасад-кирпич | Ошибка!!! | Вариант №1.Ошибка!!! | Кизлярские ГорЭС ПС КЭМЗ-1 ТП 6-90/630 | 150/5 | 0.18
36 | Кизлярские ГорЭС | ПС КЭМЗ-1 | 6 | ТП 6-90/630 | 1 | г. Кизляр | улица Мирзабекова | 4 | 23 | 37 | 8 | АС | фасад-кирпич | К(1)-Б | ПВ | 1 | 43,839348 | 46,719162 |  | Фидер №6 | 1 | 0 | АСфасад-кирпич | Ошибка!!! | Вариант №1.Ошибка!!! | Кизлярские ГорЭС ПС КЭМЗ-1 ТП 6-90/630 | 150/5 | 0.18
37 | Кизлярские ГорЭС | ПС КЭМЗ-1 | 6 | ТП 6-90/630 | 1 | г. Кизляр | улица Мирзабекова | 7 | 24 | 38 | 8 | АС | фасад-кирпич | К(1)-Б | ПВ | 1 | 43,839663 | 46,719003 |  | Фидер №6 | 1 | 0 | АСфасад-кирпич | Ошибка!!! | Вариант №1.Ошибка!!! | Кизлярские ГорЭС ПС КЭМЗ-1 ТП 6-90/630 | 150/5 | 0.18
38 | Кизлярские ГорЭС | ПС КЭМЗ-1 | 6 | ТП 6-90/630 | 1 | г. Кизляр | улица Мирзабекова | 8А | 25 | 40 | 13 | АС | фасад-кирпич | К(1)-Б | ПВ | 1 | 43,839539 | 46,719261 |  | Фидер №6 | 1 | 0 | АСфасад-кирпич | Ошибка!!! | Вариант №1.Ошибка!!! | Кизлярские ГорЭС ПС КЭМЗ-1 ТП 6-90/630 | 150/5 | 0.18
39 | Кизлярские ГорЭС | ПС КЭМЗ-1 | 6 | ТП 6-90/630 | 1 | г. Кизляр | улица Мирзабекова | 24 | 26 | 41 | 14 | АС | фасад-кирпич | К(1)-Б | ПВ | 1 | 43,8399316092648 | 46,7194508973248 |  | Фидер №6 | 1 | 0 | АСфасад-кирпич | Ошибка!!! | Вариант №1.Ошибка!!! | Кизлярские ГорЭС ПС КЭМЗ-1 ТП 6-90/630 | 150/5 | 0.18
41 | Кизлярские ГорЭС | ПС КЭМЗ-1 | 6 | ТП 6-90/630 | 1 | г. Кизляр | улица Мирзабекова | 8 | 26 | 43 | 7 | АС | фасад-кирпич | К(1)-Б | ПВ | 1 | 43,839758 | 46,719342 |  | Фидер №6 | 1 | 0 | АСфасад-кирпич | Ошибка!!! | Вариант №1.Ошибка!!! | Кизлярские ГорЭС ПС КЭМЗ-1 ТП 6-90/630 | 150/5 | 0.18
42 | Кизлярские ГорЭС | ПС КЭМЗ-1 | 6 | ТП 6-90/630 | 1 | г. Кизляр | улица Мирзабекова | 22 | 27 | 44 | 10 | АС | фасад-кирпич | К(1)-Б | ПВ | 1 | 43,83971 | 46,719807 |  | Фидер №6 | 1 | 0 | АСфасад-кирпич | Ошибка!!! | Вариант №1.Ошибка!!! | Кизлярские ГорЭС ПС КЭМЗ-1 ТП 6-90/630 | 150/5 | 0.18
44 | Кизлярские ГорЭС | ПС КЭМЗ-1 | 6 | ТП 6-90/630 | 1 | г. Кизляр | улица Мирзабекова | 12 | 28 | 46 | 6 | АС | фасад-кирпич | К(1)-Б | ПВ | 1 | 43,839446 | 46,719884 |  | Фидер №6 | 1 | 0 | АСфасад-кирпич | Ошибка!!! | Вариант №1.Ошибка!!! | Кизлярские ГорЭС ПС КЭМЗ-1 ТП 6-90/630 | 150/5 | 0.18
45 | Кизлярские ГорЭС | ПС КЭМЗ-1 | 6 | ТП 6-90/630 | 1 | г. Кизляр | улица Мирзабекова | 14 | 28 | 47 | 16 | АС | фасад-кирпич | К(1)-Б | ПВ | 1 | 43,839437 | 46,720047 |  | Фидер №6 | 1 | 0 | АСфасад-кирпич | Ошибка!!! | Вариант №1.Ошибка!!! | Кизлярские ГорЭС ПС КЭМЗ-1 ТП 6-90/630 | 150/5 | 0.18
47 | Кизлярские ГорЭС | ПС КЭМЗ-1 | 6 | ТП 6-90/630 | 1 | г. Кизляр | улица Мирзабекова | 18 | 29 | 49 | 10 | АС | фасад-кирпич | К(1)-Б | ПВ | 1 | 43,839902 | 46,720182 |  | Фидер №6 | 1 | 0 | АСфасад-кирпич | Ошибка!!! | Вариант №1.Ошибка!!! | Кизлярские ГорЭС ПС КЭМЗ-1 ТП 6-90/630 | 150/5 | 0.18
51 | Кизлярские ГорЭС | ПС КЭМЗ-1 | 6 | ТП 6-90/630 | 1 | г. Кизляр | улица Некрасова | 21 | 33 | 54 | 12 | АС | фасад-кирпич | К(1)-Б | ПВ | 1 | 43,840894 | 46,718803 |  | Фидер №6 | 1 | 0 | АСфасад-кирпич | Ошибка!!! | Вариант №1.Ошибка!!! | Кизлярские ГорЭС ПС КЭМЗ-1 ТП 6-90/630 | 150/5 | 0.18
55 | Кизлярские ГорЭС | ПС КЭМЗ-1 | 6 | ТП 6-90/630 | 1 | г. Кизляр | улица Свердлова | 25 | 39 | 61 | 24 | АС | фасад-кирпич | К(1)-Б | ПВ | 1 | 43,8417899019445 | 46,7166457627012 |  | Фидер №6 | 1 | 0 | АСфасад-кирпич | Ошибка!!! | Вариант №1.Ошибка!!! | Кизлярские ГорЭС ПС КЭМЗ-1 ТП 6-90/630 | 150/5 | 0.18
61 | Кизлярские ГорЭС | ПС КЭМЗ-1 | 6 | ТП 6-90/630 | 1 | г. Кизляр | улица Некрасова | 3 | 40 | 67 | 33 | АС | фасад-кирпич | К(1)-Б | ПВ | 1 | 43,8415694576881 | 46,7159322166722 |  | Фидер №6 | 1 | 0 | АСфасад-кирпич | Ошибка!!! | Вариант №1.Ошибка!!! | Кизлярские ГорЭС ПС КЭМЗ-1 ТП 6-90/630 | 150/5 | 0.18
64 | Кизлярские ГорЭС | ПС КЭМЗ-1 | 6 | ТП 6-90/630 | 1 | г. Кизляр | улица Свердлова | 27 | 40 | 70 | 20 | АС | фасад-кирпич | К(1)-Б | ПВ | 1 | 43,8418953521209 | 46,7164122144294 |  | Фидер №6 | 1 | 0 | АСфасад-кирпич | Ошибка!!! | Вариант №1.Ошибка!!! | Кизлярские ГорЭС ПС КЭМЗ-1 ТП 6-90/630 | 150/5 | 0.18
65 | Кизлярские ГорЭС | ПС КЭМЗ-1 | 6 | ТП 6-90/630 | 1 | г. Кизляр | улица Некрасова | 6 | 41 | 71 | 21 | АС | фасад-кирпич | К(1)-Б | ПВ | 1 | 43,8418169930615 | 46,7162084815747 |  | Фидер №6 | 1 | 0 | АСфасад-кирпич | Ошибка!!! | Вариант №1.Ошибка!!! | Кизлярские ГорЭС ПС КЭМЗ-1 ТП 6-90/630 | 150/5 | 0.18
66 | Кизлярские ГорЭС | ПС КЭМЗ-1 | 6 | ТП 6-90/630 | 1 | г. Кизляр | улица Некрасова | 4 | 41 | 72 | 9 | АС | фасад-кирпич | К(1)-Б | ПВ | 1 | 43,8418957441835 | 46,716000293626 |  | Фидер №6 | 1 | 0 | АСфасад-кирпич | Ошибка!!! | Вариант №1.Ошибка!!! | Кизлярские ГорЭС ПС КЭМЗ-1 ТП 6-90/630 | 150/5 | 0.18
1 | Кизлярские ГорЭС | ПС КЭМЗ-1 | 6 | ТП 6-187/250 | 1 | г. Кизляр | улица Лермонтова | 38 | 1 | 1 | 30 | АС | фасад-кирпич | К(1)-Б | ПВ | 1 | 43,846766 | 46,715774 |  | Фидер №6 | 1 | 0 | АСфасад-кирпич | Ошибка!!! | Вариант №1.Ошибка!!! | Кизлярские ГорЭС ПС КЭМЗ-1 ТП 6-187/250 | 500/5 | 0.22
2 | Кизлярские ГорЭС | ПС КЭМЗ-1 | 6 | ТП 6-187/250 | 1 | г. Кизляр | улица Лермонтова | 42 | 1 | 2 | 27 | АС | фасад-кирпич | К(1)-Б | ПВ | 1 | 43,846391 | 46,715433 |  | Фидер №6 | 1 | 0 | АСфасад-кирпич | Ошибка!!! | Вариант №1.Ошибка!!! | Кизлярские ГорЭС ПС КЭМЗ-1 ТП 6-187/250 | 500/5 | 0.22
1 | Кизлярские ГорЭС | ПС КЭМЗ-1 | 6 | ТП 6-217/250 | 1 | г. Кизляр | улица Мирзабекова | 64 | 0 | 1 | 6 | АС | фасад-кирпич | К(1)-Б | ПВ | 1 | 43,8429831376737 | 46,7209893917348 |  | Фидер №6 | 1 | 0 | АСфасад-кирпич | Ошибка!!! | Вариант №1.Ошибка!!! | Кизлярские ГорЭС ПС КЭМЗ-1 ТП 6-217/250 | 500/5
34 | Кизлярские ГорЭС | ПС Кизляр-2 | 3 | ТП 3-50/315 | 3 | г. Кизляр | улица Хорошева | 144 | 43 | 92 | 8 | СИП | фасад-кирпич | К(1)-Б | ПВ | 1 | 43,847934 | 46,724831 |  | Фидер №3 | 1 | 0 | СИПфасад-кирпич | Ошибка!!! | Вариант №1.Ошибка!!! | Кизлярские ГорЭС ПС Кизляр-2 ТП 3-50/315 | Ошибка!!! | 0.29
1 | Кизлярские ГорЭС | ПС Кизляр-2 | 3 | ТП 3-162/250 | 1 | г. Кизляр | улица Красина | 26/10 | 1 | 1 | 18 | СИП | фасад-кирпич | К(1)-Б | ПВ | 1 | 43,8508635106095 | 46,7307097776491 |  | Фидер №3 | 1 | 0 | СИПфасад-кирпич | Ошибка!!! | Вариант №1.Ошибка!!! | Кизлярские ГорЭС ПС Кизляр-2 ТП 3-162/250 | 500/5 | 0.03
6 | Кизлярские ГорЭС | ПС Кизляр-2 | 3 | ТП 3-162/250 | 1 | г. Кизляр | улица Красина | 38/1 | 2 | 6 | 26 | СИП | фасад-кирпич | К(1)-Б | ПВ | 1 | 43,8504705856978 | 46,7305549431833 |  | Фидер №3 | 1 | 0 | СИПфасад-кирпич | Ошибка!!! | Вариант №1.Ошибка!!! | Кизлярские ГорЭС ПС Кизляр-2 ТП 3-162/250 | 500/5 | 0.03
12 | Кизлярские ГорЭС | ПС Кизляр-2 | 3 | ТП 3-162/250 | 1 | г. Кизляр | улица Красина | 42/4 | 3 | 12 | 25 | СИП | фасад-кирпич | К(1)-Б | ПВ | 1 | 43,8504792569161 | 46,7309256070853 |  | Фидер №3 | 1 | 0 | СИПфасад-кирпич | Ошибка!!! | Вариант №1.Ошибка!!! | Кизлярские ГорЭС ПС Кизляр-2 ТП 3-162/250 | 500/5 | 0.03
19 | Кизлярские ГорЭС | ПС Кизляр-2 | 3 | ТП 3-162/250 | 1 | г. Кизляр | улица Чернышевского | 113 | 4 | 19 | 16 | СИП | фасад-кирпич | К(1)-Б | ПВ | 1 | 43,8500864361335 | 46,7304808882509 |  | Фидер №3 | 1 | 0 | СИПфасад-кирпич | Ошибка!!! | Вариант №1.Ошибка!!! | Кизлярские ГорЭС ПС Кизляр-2 ТП 3-162/250 | 500/5 | 0.03
34 | Кизлярские ГорЭС | ПС Кизляр-2 | 3 | ТП 3-162/250 | 1 | г. Кизляр | Восточный переулок | 134 | 9 | 34 | 15 | СИП | фасад-кирпич | К(1)-Б | ПВ | 1 | 43,8498378233973 | 46,7316324766779 |  | Фидер №3 | 1 | 0 | СИПфасад-кирпич | Ошибка!!! | Вариант №1.Ошибка!!! | Кизлярские ГорЭС ПС Кизляр-2 ТП 3-162/250 | 500/5 | 0.03
35 | Кизлярские ГорЭС | ПС Кизляр-2 | 3 | ТП 3-162/250 | 1 | г. Кизляр | улица Красина | 42/б | 11 | 35 | 29 | СИП | фасад-кирпич | К(1)-Б | ПВ | 1 | 43,8500516427007 | 46,7324617537178 |  | Фидер №3 | 1 | 0 | СИПфасад-кирпич | Ошибка!!! | Вариант №1.Ошибка!!! | Кизлярские ГорЭС ПС Кизляр-2 ТП 3-162/250 | 500/5 | 0.03
39 | Кизлярские ГорЭС | ПС Кизляр-2 | 3 | ТП 3-162/250 | 1 | г. Кизляр | Восточная улица | 136 | 12 | 39 | 25 | СИП | фасад-кирпич | К(1)-Б | ПВ | 1 | 43,8495289921822 | 46,732576377677 |  | Фидер №3 | 1 | 0 | СИПфасад-кирпич | Ошибка!!! | Вариант №1.Ошибка!!! | Кизлярские ГорЭС ПС Кизляр-2 ТП 3-162/250 | 500/5 | 0.03
43 | Кизлярские ГорЭС | ПС Кизляр-2 | 3 | ТП 3-162/250 | 1 | г. Кизляр | Восточный переулок | 132 | 13 | 43 | 29 | СИП | фасад-кирпич | К(1)-Б | ПВ | 1 | 43,8493968405286 | 46,7314073002891 |  | Фидер №3 | 1 | 0 | СИПфасад-кирпич | Ошибка!!! | Вариант №1.Ошибка!!! | Кизлярские ГорЭС ПС Кизляр-2 ТП 3-162/250 | 500/5 | 0.03
45 | Кизлярские ГорЭС | ПС Кизляр-2 | 3 | ТП 3-162/250 | 1 | г. Кизляр | улица Чернышевского | 111 | 14 | 45 | 26 | СИП | фасад-кирпич | К(1)-Б | ПВ | 1 | 43,8497807915763 | 46,7306183912349 |  | Фидер №3 | 1 | 0 | СИПфасад-кирпич | Ошибка!!! | Вариант №1.Ошибка!!! | Кизлярские ГорЭС ПС Кизляр-2 ТП 3-162/250 | 500/5 | 0.03
46 | Кизлярские ГорЭС | ПС Кизляр-2 | 3 | ТП 3-162/250 | 1 | г. Кизляр | улица Чернышевского | 109 | 15 | 46 | 20 | СИП | фасад-кирпич | К(1)-Б | ПВ | 1 | 43,8495946919345 | 46,730490244004 |  | Фидер №3 | 1 | 0 | СИПфасад-кирпич | Ошибка!!! | Вариант №1.Ошибка!!! | Кизлярские ГорЭС ПС Кизляр-2 ТП 3-162/250 | 500/5 | 0.03
47 | Кизлярские ГорЭС | ПС Кизляр-2 | 3 | ТП 3-162/250 | 1 | г. Кизляр | улица Чернышевского | 107 | 15 | 47 | 16 | СИП | фасад-кирпич | К(1)-Б | ПВ | 1 | 43,8494876771263 | 46,7304340047583 |  | Фидер №3 | 1 | 0 | СИПфасад-кирпич | Ошибка!!! | Вариант №1.Ошибка!!! | Кизлярские ГорЭС ПС Кизляр-2 ТП 3-162/250 | 500/5 | 0.03
48 | Кизлярские ГорЭС | ПС Кизляр-2 | 3 | ТП 3-162/250 | 1 | г. Кизляр | улица Чернышевского | 126 | 16 | 48 | 19 | СИП | фасад-кирпич | К(1)-Б | ПВ | 1 | 43,8489475376227 | 46,7306663785757 |  | Фидер №3 | 1 | 0 | СИПфасад-кирпич | Ошибка!!! | Вариант №1.Ошибка!!! | Кизлярские ГорЭС ПС Кизляр-2 ТП 3-162/250 | 500/5 | 0.03
49 | Кизлярские ГорЭС | ПС Кизляр-2 | 3 | ТП 3-162/250 | 1 | г. Кизляр | улица Чернышевского | 124 | 16 | 49 | 20 | СИП | фасад-кирпич | К(1)-Б | ПВ | 1 | 43,8488792665086 | 46,7306136519332 |  | Фидер №3 | 1 | 0 | СИПфасад-кирпич | Ошибка!!! | Вариант №1.Ошибка!!! | Кизлярские ГорЭС ПС Кизляр-2 ТП 3-162/250 | 500/5 | 0.03
55 | Кизлярские ГорЭС | ПС Кизляр-2 | 3 | ТП 3-162/250 | 1 | г. Кизляр | улица Чернышевского | 120 | 17 | 55 | 19 | СИП | фасад-кирпич | К(1)-Б | ПВ | 1 | 43,848525691523 | 46,7304249120285 |  | Фидер №3 | 1 | 0 | СИПфасад-кирпич | Ошибка!!! | Вариант №1.Ошибка!!! | Кизлярские ГорЭС ПС Кизляр-2 ТП 3-162/250 | 500/5 | 0.03
58 | Кизлярские ГорЭС | ПС Кизляр-2 | 3 | ТП 3-162/250 | 1 | г. Кизляр | улица Чернышевского | 97 | 17 | 58 | 18 | СИП | фасад-кирпич | К(1)-Б | ПВ | 1 | 43,8484799459693 | 46,7299762428758 |  | Фидер №3 | 1 | 0 | СИПфасад-кирпич | Ошибка!!! | Вариант №1.Ошибка!!! | Кизлярские ГорЭС ПС Кизляр-2 ТП 3-162/250 | 500/5 | 0.03
59 | Кизлярские ГорЭС | ПС Кизляр-2 | 3 | ТП 3-162/250 | 1 | г. Кизляр | улица Чернышевского | 95 | 18 | 59 | 9 | СИП | фасад-кирпич | К(1)-Б | ПВ | 1 | 43,8482266102984 | 46,7298966570094 |  | Фидер №3 | 1 | 0 | СИПфасад-кирпич | Ошибка!!! | Вариант №1.Ошибка!!! | Кизлярские ГорЭС ПС Кизляр-2 ТП 3-162/250 | 500/5 | 0.03
60 | Кизлярские ГорЭС | ПС Кизляр-2 | 3 | ТП 3-162/250 | 1 | г. Кизляр | улица Чернышевского | 112 | 20 | 60 | 10 | СИП | фасад-кирпич | К(1)-Б | ПВ | 1 | 43,8476470618356 | 46,7301190455388 |  | Фидер №3 | 1 | 0 | СИПфасад-кирпич | Ошибка!!! | Вариант №1.Ошибка!!! | Кизлярские ГорЭС ПС Кизляр-2 ТП 3-162/250 | 500/5 | 0.03
61 | Кизлярские ГорЭС | ПС Кизляр-2 | 3 | ТП 3-162/250 | 1 | г. Кизляр | улица Чернышевского | 93 | 21 | 61 | 14 | СИП | фасад-кирпич | К(1)-Б | ПВ | 1 | 43,8479227092679 | 46,7296111534912 |  | Фидер №3 | 1 | 0 | СИПфасад-кирпич | Ошибка!!! | Вариант №1.Ошибка!!! | Кизлярские ГорЭС ПС Кизляр-2 ТП 3-162/250 | 500/5 | 0.03
63 | Кизлярские ГорЭС | ПС Кизляр-2 | 3 | ТП 3-162/250 | 1 | г. Кизляр | улица Чернышевского | 91 | 21 | 63 | 15 | СИП | фасад-кирпич | К(1)-Б | ПВ | 1 | 43,8478172638176 | 46,729273594193 |  | Фидер №3 | 1 | 0 | СИПфасад-кирпич | Ошибка!!! | Вариант №1.Ошибка!!! | Кизлярские ГорЭС ПС Кизляр-2 ТП 3-162/250 | 500/5 | 0.03
64 | Кизлярские ГорЭС | ПС Кизляр-2 | 3 | ТП 3-162/250 | 1 | г. Кизляр | улица Чернышевского | 89 | 21 | 64 | 28 | СИП | фасад-кирпич | К(1)-Б | ПВ | 1 | 43,8476049486743 | 46,7295406083885 |  | Фидер №3 | 1 | 0 | СИПфасад-кирпич | Ошибка!!! | Вариант №1.Ошибка!!! | Кизлярские ГорЭС ПС Кизляр-2 ТП 3-162/250 | 500/5 | 0.03
65 | Кизлярские ГорЭС | ПС Кизляр-2 | 3 | ТП 3-162/250 | 1 | г. Кизляр | улица Чернышевского | 103 | 22 | 65 | 15 | СИП | фасад-кирпич | К(1)-Б | ПВ | 1 | 43,8492320532653 | 46,7299815638089 |  | Фидер №3 | 1 | 0 | СИПфасад-кирпич | Ошибка!!! | Вариант №1.Ошибка!!! | Кизлярские ГорЭС ПС Кизляр-2 ТП 3-162/250 | 500/5 | 0.03
66 | Кизлярские ГорЭС | ПС Кизляр-2 | 3 | ТП 3-162/250 | 1 | г. Кизляр | Широковая улица | 7 | 22 | 66 | 24 | СИП | фасад-кирпич | К(1)-Б | ПВ | 1 | 43,8492577201579 | 46,7298435054027 |  | Фидер №3 | 1 | 0 | СИПфасад-кирпич | Ошибка!!! | Вариант №1.Ошибка!!! | Кизлярские ГорЭС ПС Кизляр-2 ТП 3-162/250 | 500/5 | 0.03
6 | Кизлярские ГорЭС | ПС Кизляр-2 | 11 | ТП 11-60/630 | 1 | г. Кизляр | улица Победы | 89 | 0 | 1 | 9 | СИП | фасад-кирпич | К(1)-Б | ПВ | 1 | 43,8402879188741 | 46,7326976937904 |  | Фидер №11 | 1 | 0 | СИПфасад-кирпич | Ошибка!!! | Вариант №1.Ошибка!!! | Кизлярские ГорЭС ПС Кизляр-2 ТП 11-60/630 | 150/5
7 | Кизлярские ГорЭС | ПС Кизляр-2 | 11 | ТП 11-60/630 | 3 | г. Кизляр | улица Победы | 87 | 0 | 1 | 11 | СИП | фасад-кирпич | К(1)-Б | ПВ | 1 | 43,840229915571 | 46,7316780327143 |  | Фидер №11 | 1 | 0 | СИПфасад-кирпич | Ошибка!!! | Вариант №1.Ошибка!!! | Кизлярские ГорЭС ПС Кизляр-2 ТП 11-60/630 | 150/5
2 | Кизлярские ГорЭС | ПС Кизляр-2 | 11 | ТП 11-92/2х400 | 1 | г. Кизляр | Махачкалинская улица | 73 | 4 | 2 | 25 | СИП | фасад-кирпич | К(1)-Б | ПВ | 1 | 43,8434018239538 | 46,7310395398883 |  | Фидер №11 | 1 | 0 | СИПфасад-кирпич | Ошибка!!! | Вариант №1.Ошибка!!! | Кизлярские ГорЭС ПС Кизляр-2 ТП 11-92/2х400 | Ошибка!!!
12 | Кизлярские ГорЭС | ПС Кизляр-2 | 11 | ТП 11-92/2х400 | 3 | г. Кизляр | Махачкалинская улица | 8А | 0 | 1 | 8 | СИП | фасад-кирпич | К(1)-Б | ПВ | 1 | 43,8436143601192 | 46,7324706686248 |  | Фидер №11 | 1 | 0 | СИПфасад-кирпич | Ошибка!!! | Вариант №1.Ошибка!!! | Кизлярские ГорЭС ПС Кизляр-2 ТП 11-92/2х400 | Ошибка!!!
97 | Кизлярские ГорЭС | ПС Кизляр-2 | 11 | ТП 11-92/2х400 | 3 | г. Кизляр | Махачкалинская улица | 8Б | 0 | 86 | 18 | СИП | фасад-кирпич | К(1)-Б | ПВ | 1 | 43,843745648571 | 46,7317549303972 |  | Фидер №11 | 1 | 0 | СИПфасад-кирпич | Ошибка!!! | Вариант №1.Ошибка!!! | Кизлярские ГорЭС ПС Кизляр-2 ТП 11-92/2х400 | Ошибка!!!
3 | Кизлярские ГорЭС | ПС Кизляр-2 | 11 | ТП 11-103/400 | 1 | г. Кизляр | улица Победы | 52/1 | 5 | 3 | 19 | СИП | фасад-кирпич | К(1)-Б | ПВ | 1 | 43,839736 | 46,732222 |  | Фидер №11 | 1 | 0 | СИПфасад-кирпич | Ошибка!!! | Вариант №1.Ошибка!!! | Кизлярские ГорЭС ПС Кизляр-2 ТП 11-103/400 | 800/5
1 | Кизлярские ГорЭС | ПС Кизляр-2 | 11 | ТП 11-194/250 | 1 | г. Кизляр | улица Циолковского | 87 | 3 | 1 | 9 | СИП | фасад-кирпич | К(1)-Б | ПВ | 1 | 43,8488709830083 | 46,7376168199556 |  | Фидер №11 | 1 | 0 | СИПфасад-кирпич | Ошибка!!! | Вариант №1.Ошибка!!! | Кизлярские ГорЭС ПС Кизляр-2 ТП 11-194/250 | 500/5
2 | Кизлярские ГорЭС | ПС Кизляр-2 | 11 | ТП 11-194/250 | 1 | г. Кизляр | улица Циолковского | 85 | 3 | 2 | 14 | СИП | фасад-кирпич | К(1)-Б | ПВ | 1 | 43,8487718376949 | 46,7375534951887 |  | Фидер №11 | 1 | 0 | СИПфасад-кирпич | Ошибка!!! | Вариант №1.Ошибка!!! | Кизлярские ГорЭС ПС Кизляр-2 ТП 11-194/250 | 500/5
3 | Кизлярские ГорЭС | ПС Кизляр-2 | 11 | ТП 11-194/250 | 1 | г. Кизляр | улица Циолковского | 74 | 5 | 3 | 2 | СИП | фасад-кирпич | К(1)-Б | ПВ | 1 | 43,8486690784097 | 46,7378551529252 |  | Фидер №11 | 1 | 0 | СИПфасад-кирпич | Ошибка!!! | Вариант №1.Ошибка!!! | Кизлярские ГорЭС ПС Кизляр-2 ТП 11-194/250 | 500/5
8 | Кизлярские ГорЭС | ПС Кизляр-2 | 15 | ТП 15-113/250 | 1 | г. Кизляр | Коммунистическая улица | 10 | 4 | 8 | 12 | СИП | фасад-кирпич | К(1)-Б | ПВ | 1 | 43,856557 | 46,717393 |  | Фидер №15 | 1 | 0 | СИПфасад-кирпич | Ошибка!!! | Вариант №1.Ошибка!!! | Кизлярские ГорЭС ПС Кизляр-2 ТП 15-113/250 | 500/5 | 0.23
11 | Кизлярские ГорЭС | ПС Кизляр-2 | 15 | ТП 15-113/250 | 1 | г. Кизляр | Коммунистическая улица | 7 | 6 | 11 | 10 | СИП | фасад-кирпич | К(1)-Б | ПВ | 1 | 43,8569706572414 | 46,7171435521091 |  | Фидер №15 | 1 | 0 | СИПфасад-кирпич | Ошибка!!! | Вариант №1.Ошибка!!! | Кизлярские ГорЭС ПС Кизляр-2 ТП 15-113/250 | 500/5 | 0.23
15 | Кизлярские ГорЭС | ПС Кизляр-2 | 15 | ТП 15-113/250 | 1 | г. Кизляр | Коммунистическая улица | 6 | 6 | 15 | 18 | СИП | фасад-кирпич | К(1)-Б | ПВ | 1 | 43,8568855779035 | 46,7168567086194 |  | Фидер №15 | 1 | 0 | СИПфасад-кирпич | Ошибка!!! | Вариант №1.Ошибка!!! | Кизлярские ГорЭС ПС Кизляр-2 ТП 15-113/250 | 500/5 | 0.23
16 | Кизлярские ГорЭС | ПС Кизляр-2 | 15 | ТП 15-113/250 | 1 | г. Кизляр | Коммунистическая улица | 9 | 6 | 16 | 22 | СИП | фасад-кирпич | К(1)-Б | ПВ | 1 | 43,8568643048097 | 46,7173612254821 |  | Фидер №15 | 1 | 0 | СИПфасад-кирпич | Ошибка!!! | Вариант №1.Ошибка!!! | Кизлярские ГорЭС ПС Кизляр-2 ТП 15-113/250 | 500/5 | 0.23
22 | Кизлярские ГорЭС | ПС Кизляр-2 | 15 | ТП 15-113/250 | 1 | г. Кизляр | Коммунистическая улица | 4 | 7 | 22 | 7 | СИП | фасад-кирпич | К(1)-Б | ПВ | 1 | 43,857054 | 46,716666 |  | Фидер №15 | 1 | 0 | СИПфасад-кирпич | Ошибка!!! | Вариант №1.Ошибка!!! | Кизлярские ГорЭС ПС Кизляр-2 ТП 15-113/250 | 500/5 | 0.23
24 | Кизлярские ГорЭС | ПС Кизляр-2 | 15 | ТП 15-113/250 | 1 | г. Кизляр | Советская улица | 28 | 9 | 24 | 33 | СИП | фасад-кирпич | К(1)-Б | ПВ | 1 | 43,8573928519629 | 46,71598335738 |  | Фидер №15 | 1 | 0 | СИПфасад-кирпич | Ошибка!!! | Вариант №1.Ошибка!!! | Кизлярские ГорЭС ПС Кизляр-2 ТП 15-113/250 | 500/5 | 0.23
25 | Кизлярские ГорЭС | ПС Кизляр-2 | 15 | ТП 15-113/250 | 1 | г. Кизляр | Коммунистическая улица | 1 | 9 | 25 | 28 | СИП | фасад-кирпич | К(1)-Б | ПВ | 1 | 43,85739 | 46,716047 |  | Фидер №15 | 1 | 0 | СИПфасад-кирпич | Ошибка!!! | Вариант №1.Ошибка!!! | Кизлярские ГорЭС ПС Кизляр-2 ТП 15-113/250 | 500/5 | 0.23
49 | Кизлярские ГорЭС | ПС Кизляр-2 | 15 | ТП 15-113/250 | 1 | г. Кизляр | улица Карла Маркса | 21 | 12 | 49 | 19 | СИП | фасад-кирпич | К(1)-Б | ПВ | 1 | 43,8559645329194 | 46,7165377667509 |  | Фидер №15 | 1 | 0 | СИПфасад-кирпич | Ошибка!!! | Вариант №1.Ошибка!!! | Кизлярские ГорЭС ПС Кизляр-2 ТП 15-113/250 | 500/5 | 0.23
89 | Кизлярские ГорЭС | ПС Кизляр-2 | 15 | ТП 15-113/250 | 1 | г. Кизляр | улица Карла Маркса | 14 | 26 | 93 | 4 | СИП | фасад-кирпич | К(1)-Б | ПВ | 1 | 43,856385 | 46,717762 |  | Фидер №15 | 1 | 0 | СИПфасад-кирпич | Ошибка!!! | Вариант №1.Ошибка!!! | Кизлярские ГорЭС ПС Кизляр-2 ТП 15-113/250 | 500/5 | 0.23
91 | Кизлярские ГорЭС | ПС Кизляр-2 | 15 | ТП 15-113/250 | 1 | г. Кизляр | улица Карла Маркса | 31 | 26 | 95 | 15 | СИП | фасад-кирпич | К(1)-Б | ПВ | 1 | 43,856502 | 46,717941 |  | Фидер №15 | 1 | 0 | СИПфасад-кирпич | Ошибка!!! | Вариант №1.Ошибка!!! | Кизлярские ГорЭС ПС Кизляр-2 ТП 15-113/250 | 500/5 | 0.23
100 | Кизлярские ГорЭС | ПС Кизляр-2 | 15 | ТП 15-113/250 | 1 | г. Кизляр | улица Карла Маркса | 15 | 30 | 105 | 15 | СИП | фасад-кирпич | К(1)-Б | ПВ | 1 | 43,85444 | 46,715209 |  | Фидер №15 | 1 | 0 | СИПфасад-кирпич | Ошибка!!! | Вариант №1.Ошибка!!! | Кизлярские ГорЭС ПС Кизляр-2 ТП 15-113/250 | 500/5 | 0.23
112 | Кизлярские ГорЭС | ПС Кизляр-2 | 15 | ТП 15-113/250 | 1 | г. Кизляр | улица Тополка | 32 | 36 | 119 | 14 | СИП | фасад-кирпич | К(1)-Б | ПВ | 1 | 43,8555185269502 | 46,7151289041665 |  | Фидер №15 | 1 | 0 | СИПфасад-кирпич | Ошибка!!! | Вариант №1.Ошибка!!! | Кизлярские ГорЭС ПС Кизляр-2 ТП 15-113/250 | 500/5 | 0.23
123 | Кизлярские ГорЭС | ПС Кизляр-2 | 15 | ТП 15-113/250 | 1 | г. Кизляр | улица Лалаянца | 22 | 39 | 130 | 11 | СИП | фасад-кирпич | К(1)-Б | ПВ | 1 | 43,85507 | 46,715369 |  | Фидер №15 | 1 | 0 | СИПфасад-кирпич | Ошибка!!! | Вариант №1.Ошибка!!! | Кизлярские ГорЭС ПС Кизляр-2 ТП 15-113/250 | 500/5 | 0.23
1 | Кизлярские ГорЭС | ПС КЭМ3-2 | 2 | ТП 2-157/250 | 1 | г. Кизляр | улица Коркмасова | 29 | 8 | 8 | 28 | СИП | фасад-кирпич | К(1)-Б | ПВ | 1 | 43,836881 | 46,727383 |  | Фидер №2 | 1 | 0 | СИПфасад-кирпич | Ошибка!!! | Вариант №1.Ошибка!!! | Кизлярские ГорЭС ПС КЭМ3-2 ТП 2-157/250 | 500/5 | 0.28
2 | Кизлярские ГорЭС | ПС КЭМ3-2 | 2 | ТП 2-157/250 | 1 | г. Кизляр | улица Коркмасова | 27 | 9 | 9 | 12 | СИП | фасад-кирпич | К(1)-Б | ПВ | 1 | 43,836914 | 46,727193 |  | Фидер №2 | 1 | 0 | СИПфасад-кирпич | Ошибка!!! | Вариант №1.Ошибка!!! | Кизлярские ГорЭС ПС КЭМ3-2 ТП 2-157/250 | 500/5 | 0.28
3 | Кизлярские ГорЭС | ПС КЭМ3-2 | 2 | ТП 2-157/250 | 1 | г. Кизляр | улица Коркмасова | 25 | 9 | 10 | 107 | СИП | фасад-кирпич | К(1)-Б | ПВ | 1 | 43,836956 | 46,727028 |  | Фидер №2 | 1 | 0 | СИПфасад-кирпич | Ошибка!!! | Вариант №1.Ошибка!!! | Кизлярские ГорЭС ПС КЭМ3-2 ТП 2-157/250 | 500/5 | 0.28
4 | Кизлярские ГорЭС | ПС КЭМ3-2 | 2 | ТП 2-157/250 | 1 | г. Кизляр | улица Коркмасова | 23 | 9 | 11 | 26 | СИП | фасад-кирпич | К(1)-Б | ПВ | 1 | 43,836996 | 46,7268 |  | Фидер №2 | 1 | 0 | СИПфасад-кирпич | Ошибка!!! | Вариант №1.Ошибка!!! | Кизлярские ГорЭС ПС КЭМ3-2 ТП 2-157/250 | 500/5 | 0.28
5 | Кизлярские ГорЭС | ПС КЭМ3-2 | 2 | ТП 2-157/250 | 1 | г. Кизляр | улица Коркмасова | 21 | 10 | 12 | 18 | СИП | фасад-кирпич | К(1)-Б | ПВ | 1 | 43,837057 | 46,726503 |  | Фидер №2 | 1 | 0 | СИПфасад-кирпич | Ошибка!!! | Вариант №1.Ошибка!!! | Кизлярские ГорЭС ПС КЭМ3-2 ТП 2-157/250 | 500/5 | 0.28
7 | Кизлярские ГорЭС | ПС КЭМ3-2 | 2 | ТП 2-157/250 | 1 | г. Кизляр | улица Коркмасова | 15 | 11 | 14 | 9 | СИП | фасад-кирпич | К(1)-Б | ПВ | 1 | 43,837172 | 46,726024 |  | Фидер №2 | 1 | 0 | СИПфасад-кирпич | Ошибка!!! | Вариант №1.Ошибка!!! | Кизлярские ГорЭС ПС КЭМ3-2 ТП 2-157/250 | 500/5 | 0.28
10 | Кизлярские ГорЭС | ПС КЭМ3-2 | 2 | ТП 2-157/250 | 1 | г. Кизляр | улица Коркмасова | 9 | 13 | 18 | 21 | СИП | фасад-кирпич | К(1)-Б | ПВ | 1 | 43,837333 | 46,725323 |  | Фидер №2 | 1 | 0 | СИПфасад-кирпич | Ошибка!!! | Вариант №1.Ошибка!!! | Кизлярские ГорЭС ПС КЭМ3-2 ТП 2-157/250 | 500/5 | 0.28
11 | Кизлярские ГорЭС | ПС КЭМ3-2 | 2 | ТП 2-157/250 | 1 | г. Кизляр | улица Коркмасова | 5 | 13 | 19 | 5 | СИП | фасад-кирпич | К(1)-Б | ПВ | 1 | 43,837417 | 46,725055 |  | Фидер №2 | 1 | 0 | СИПфасад-кирпич | Ошибка!!! | Вариант №1.Ошибка!!! | Кизлярские ГорЭС ПС КЭМ3-2 ТП 2-157/250 | 500/5 | 0.28
12 | Кизлярские ГорЭС | ПС КЭМ3-2 | 2 | ТП 2-157/250 | 1 | г. Кизляр | улица Коркмасова | 3 | 14 | 21 | 9 | СИП | фасад-кирпич | К(1)-Б | ПВ | 1 | 43,837478 | 46,724751 |  | Фидер №2 | 1 | 0 | СИПфасад-кирпич | Ошибка!!! | Вариант №1.Ошибка!!! | Кизлярские ГорЭС ПС КЭМ3-2 ТП 2-157/250 | 500/5 | 0.28
15 | Кизлярские ГорЭС | ПС КЭМ3-2 | 2 | ТП 2-157/250 | 1 | г. Кизляр | улица Тимирязева | 30А | 17 | 24 | 36 | СИП | фасад-кирпич | К(1)-Б | ПВ | 1 | 43,837231 | 46,727843 |  | Фидер №2 | 1 | 0 | СИПфасад-кирпич | Ошибка!!! | Вариант №1.Ошибка!!! | Кизлярские ГорЭС ПС КЭМ3-2 ТП 2-157/250 | 500/5 | 0.28
17 | Кизлярские ГорЭС | ПС КЭМ3-2 | 2 | ТП 2-157/250 | 1 | г. Кизляр | улица Тимирязева | 30 | 20 | 29 | 9 | СИП | фасад-кирпич | К(1)-Б | ПВ | 1 | 43,837382 | 46,727473 |  | Фидер №2 | 1 | 0 | СИПфасад-кирпич | Ошибка!!! | Вариант №1.Ошибка!!! | Кизлярские ГорЭС ПС КЭМ3-2 ТП 2-157/250 | 500/5 | 0.28
18 | Кизлярские ГорЭС | ПС КЭМ3-2 | 2 | ТП 2-157/250 | 1 | г. Кизляр | улица Тимирязева | 28 | 20 | 30 | 8 | СИП | фасад-кирпич | К(1)-Б | ПВ | 1 | 43,837435 | 46,727304 |  | Фидер №2 | 1 | 0 | СИПфасад-кирпич | Ошибка!!! | Вариант №1.Ошибка!!! | Кизлярские ГорЭС ПС КЭМ3-2 ТП 2-157/250 | 500/5 | 0.28
19 | Кизлярские ГорЭС | ПС КЭМ3-2 | 2 | ТП 2-157/250 | 1 | г. Кизляр | улица Тимирязева | 26 | 21 | 31 | 9 | СИП | фасад-кирпич | К(1)-Б | ПВ | 1 | 43,8374090879864 | 46,7271001760889 |  | Фидер №2 | 1 | 0 | СИПфасад-кирпич | Ошибка!!! | Вариант №1.Ошибка!!! | Кизлярские ГорЭС ПС КЭМ3-2 ТП 2-157/250 | 500/5 | 0.28
22 | Кизлярские ГорЭС | ПС КЭМ3-2 | 2 | ТП 2-157/250 | 1 | г. Кизляр | улица Тимирязева | 18 | 23 | 35 | 11 | СИП | фасад-кирпич | К(1)-Б | ПВ | 1 | 43,837631 | 46,726406 |  | Фидер №2 | 1 | 0 | СИПфасад-кирпич | Ошибка!!! | Вариант №1.Ошибка!!! | Кизлярские ГорЭС ПС КЭМ3-2 ТП 2-157/250 | 500/5 | 0.28
23 | Кизлярские ГорЭС | ПС КЭМ3-2 | 2 | ТП 2-157/250 | 1 | г. Кизляр | улица Тимирязева | 16 | 23 | 36 | 12 | СИП | фасад-кирпич | К(1)-Б | ПВ | 1 | 43,837658 | 46,726197 |  | Фидер №2 | 1 | 0 | СИПфасад-кирпич | Ошибка!!! | Вариант №1.Ошибка!!! | Кизлярские ГорЭС ПС КЭМ3-2 ТП 2-157/250 | 500/5 | 0.28
25 | Кизлярские ГорЭС | ПС КЭМ3-2 | 2 | ТП 2-157/250 | 1 | г. Кизляр | улица Тимирязева | 12 | 24 | 38 | 18 | СИП | фасад-кирпич | К(1)-Б | ПВ | 1 | 43,837768 | 46,725805 |  | Фидер №2 | 1 | 0 | СИПфасад-кирпич | Ошибка!!! | Вариант №1.Ошибка!!! | Кизлярские ГорЭС ПС КЭМ3-2 ТП 2-157/250 | 500/5 | 0.28
27 | Кизлярские ГорЭС | ПС КЭМ3-2 | 2 | ТП 2-157/250 | 1 | г. Кизляр | улица Тимирязева | 8 | 26 | 41 | 11 | СИП | фасад-кирпич | К(1)-Б | ПВ | 1 | 43,837923 | 46,725225 |  | Фидер №2 | 1 | 0 | СИПфасад-кирпич | Ошибка!!! | Вариант №1.Ошибка!!! | Кизлярские ГорЭС ПС КЭМ3-2 ТП 2-157/250 | 500/5 | 0.28
28 | Кизлярские ГорЭС | ПС КЭМ3-2 | 2 | ТП 2-157/250 | 1 | г. Кизляр | улица Тимирязева | 6 | 27 | 43 | 12 | СИП | фасад-кирпич | К(1)-Б | ПВ | 1 | 43,837972 | 46,725082 |  | Фидер №2 | 1 | 0 | СИПфасад-кирпич | Ошибка!!! | Вариант №1.Ошибка!!! | Кизлярские ГорЭС ПС КЭМ3-2 ТП 2-157/250 | 500/5 | 0.28
29 | Кизлярские ГорЭС | ПС КЭМ3-2 | 2 | ТП 2-157/250 | 1 | г. Кизляр | улица Тимирязева | 2 | 27 | 44 | 12 | СИП | фасад-кирпич | К(1)-Б | ПВ | 1 | 43,838051 | 46,724685 |  | Фидер №2 | 1 | 0 | СИПфасад-кирпич | Ошибка!!! | Вариант №1.Ошибка!!! | Кизлярские ГорЭС ПС КЭМ3-2 ТП 2-157/250 | 500/5 | 0.28
30 | Кизлярские ГорЭС | ПС КЭМ3-2 | 2 | ТП 2-157/250 | 1 | г. Кизляр | улица Тимирязева | 29 | 29 | 46 | 6 | СИП | фасад-кирпич | К(1)-Б | ПВ | 1 | 43,837586 | 46,727703 |  | Фидер №2 | 1 | 0 | СИПфасад-кирпич | Ошибка!!! | Вариант №1.Ошибка!!! | Кизлярские ГорЭС ПС КЭМ3-2 ТП 2-157/250 | 500/5 | 0.28
31 | Кизлярские ГорЭС | ПС КЭМ3-2 | 2 | ТП 2-157/250 | 1 | г. Кизляр | улица Тимирязева | 27 | 30 | 48 | 14 | СИП | фасад-кирпич | К(1)-Б | ПВ | 1 | 43,837611 | 46,727505 |  | Фидер №2 | 1 | 0 | СИПфасад-кирпич | Ошибка!!! | Вариант №1.Ошибка!!! | Кизлярские ГорЭС ПС КЭМ3-2 ТП 2-157/250 | 500/5 | 0.28
35 | Кизлярские ГорЭС | ПС КЭМ3-2 | 2 | ТП 2-157/250 | 1 | г. Кизляр | улица Тимирязева | 15 | 34 | 53 | 19 | СИП | фасад-кирпич | К(1)-Б | ПВ | 1 | 43,837888 | 46,726274 |  | Фидер №2 | 1 | 0 | СИПфасад-кирпич | Ошибка!!! | Вариант №1.Ошибка!!! | Кизлярские ГорЭС ПС КЭМ3-2 ТП 2-157/250 | 500/5 | 0.28
37 | Кизлярские ГорЭС | ПС КЭМ3-2 | 2 | ТП 2-157/250 | 1 | г. Кизляр | улица Тимирязева | 11 | 35 | 55 | 5 | СИП | фасад-кирпич | К(1)-Б | ПВ | 1 | 43,838012 | 46,725911 |  | Фидер №2 | 1 | 0 | СИПфасад-кирпич | Ошибка!!! | Вариант №1.Ошибка!!! | Кизлярские ГорЭС ПС КЭМ3-2 ТП 2-157/250 | 500/5 | 0.28
38 | Кизлярские ГорЭС | ПС КЭМ3-2 | 2 | ТП 2-157/250 | 1 | г. Кизляр | улица Тимирязева | 9 | 36 | 56 | 2 | СИП | фасад-кирпич | К(1)-Б | ПВ | 1 | 43,837995 | 46,725645 |  | Фидер №2 | 1 | 0 | СИПфасад-кирпич | Ошибка!!! | Вариант №1.Ошибка!!! | Кизлярские ГорЭС ПС КЭМ3-2 ТП 2-157/250 | 500/5 | 0.28
39 | Кизлярские ГорЭС | ПС КЭМ3-2 | 2 | ТП 2-157/250 | 1 | г. Кизляр | улица Тимирязева | 7 | 36 | 57 | 8 | СИП | фасад-кирпич | К(1)-Б | ПВ | 1 | 43,838065 | 46,725457 |  | Фидер №2 | 1 | 0 | СИПфасад-кирпич | Ошибка!!! | Вариант №1.Ошибка!!! | Кизлярские ГорЭС ПС КЭМ3-2 ТП 2-157/250 | 500/5 | 0.28
40 | Кизлярские ГорЭС | ПС КЭМ3-2 | 2 | ТП 2-157/250 | 1 | г. Кизляр | улица Тимирязева | 5 | 37 | 58 | 2 | СИП | фасад-кирпич | К(1)-Б | ПВ | 1 | 43,838117 | 46,725288 |  | Фидер №2 | 1 | 0 | СИПфасад-кирпич | Ошибка!!! | Вариант №1.Ошибка!!! | Кизлярские ГорЭС ПС КЭМ3-2 ТП 2-157/250 | 500/5 | 0.28
42 | Кизлярские ГорЭС | ПС КЭМ3-2 | 2 | ТП 2-157/250 | 1 | г. Кизляр | улица Тимирязева | 3 | 38 | 60 | 10 | СИП | фасад-кирпич | К(1)-Б | ПВ | 1 | 43,83819 | 46,72495 |  | Фидер №2 | 1 | 0 | СИПфасад-кирпич | Ошибка!!! | Вариант №1.Ошибка!!! | Кизлярские ГорЭС ПС КЭМ3-2 ТП 2-157/250 | 500/5 | 0.28
44 | Кизлярские ГорЭС | ПС КЭМ3-2 | 2 | ТП 2-157/250 | 1 | г. Кизляр | улица 40 лет Дагестана | 1/10 | 43 | 63 | 4 | СИП | фасад-кирпич | К(1)-Б | ПВ | 1 | 43,83807 | 46,72805 |  | Фидер №2 | 1 | 0 | СИПфасад-кирпич | Ошибка!!! | Вариант №1.Ошибка!!! | Кизлярские ГорЭС ПС КЭМ3-2 ТП 2-157/250 | 500/5 | 0.28
16 | Кизлярские ГорЭС | ПС КЭМЗ-1 | 6 | ТП 6-58/250 | 3 | г. Кизляр | улица Победы | 50 | 11 | 54 | 12 | СИП | фасад-кирпич | К(1)-Б | ПВ | 1 | 43,840276 | 46,730011 |  | Фидер №6 | 1 | 0 | СИПфасад-кирпич | Ошибка!!! | Вариант №1.Ошибка!!! | Кизлярские ГорЭС ПС КЭМЗ-1 ТП 6-58/250 | 500/5 | 0.09
1 | Кизлярские ГорЭС | ПС КЭМЗ-1 | 6 | ТП 6-193/160 | 1 | г. Кизляр | улица Лермонтова | 138 | 1 | 1 | 11 | СИП | фасад-кирпич | К(1)-Б | ПВ | 1 | 43,836919053144 | 46,7115356140607 |  | Фидер №6 | 1 | 0 | СИПфасад-кирпич | Ошибка!!! | Вариант №1.Ошибка!!! | Кизлярские ГорЭС ПС КЭМЗ-1 ТП 6-193/160 | 300/5
2 | Кизлярские ГорЭС | ПС КЭМЗ-1 | 6 | ТП 6-193/160 | 1 | г. Кизляр | улица Лермонтова | 140 | 2 | 2 | 9 | СИП | фасад-кирпич | К(1)-Б | ПВ | 1 | 43,8367362998666 | 46,7114694434753 |  | Фидер №6 | 1 | 0 | СИПфасад-кирпич | Ошибка!!! | Вариант №1.Ошибка!!! | Кизлярские ГорЭС ПС КЭМЗ-1 ТП 6-193/160 | 300/5
3 | Кизлярские ГорЭС | ПС КЭМЗ-1 | 6 | ТП 6-193/160 | 1 | г. Кизляр | улица Лермонтова | 142 | 3 | 3 | 11 | СИП | фасад-кирпич | К(1)-Б | ПВ | 1 | 43,8365534332612 | 46,7114876543595 |  | Фидер №6 | 1 | 0 | СИПфасад-кирпич | Ошибка!!! | Вариант №1.Ошибка!!! | Кизлярские ГорЭС ПС КЭМЗ-1 ТП 6-193/160 | 300/5
6 | Кизлярские ГорЭС | ПС КЭМЗ-1 | 6 | ТП 6-193/160 | 1 | г. Кизляр | улица Лермонтова | 146 | 5 | 6 | 8 | СИП | фасад-кирпич | К(1)-Б | ПВ | 1 | 43,8362275680643 | 46,7113909670866 |  | Фидер №6 | 1 | 0 | СИПфасад-кирпич | Ошибка!!! | Вариант №1.Ошибка!!! | Кизлярские ГорЭС ПС КЭМЗ-1 ТП 6-193/160 | 300/5
10 | Кизлярские ГорЭС | ПС КЭМЗ-1 | 6 | ТП 6-193/160 | 1 | г. Кизляр | улица Лермонтова | 150 | 8 | 10 | 12 | СИП | фасад-кирпич | К(1)-Б | ПВ | 1 | 43,8356917093056 | 46,711179814272 |  | Фидер №6 | 1 | 0 | СИПфасад-кирпич | Ошибка!!! | Вариант №1.Ошибка!!! | Кизлярские ГорЭС ПС КЭМЗ-1 ТП 6-193/160 | 300/5
11 | Кизлярские ГорЭС | ПС КЭМЗ-1 | 6 | ТП 6-193/160 | 1 | г. Кизляр | улица Лермонтова | 152 | 9 | 11 | 17 | СИП | фасад-кирпич | К(1)-Б | ПВ | 1 | 43,8355142948707 | 46,7111243193338 |  | Фидер №6 | 1 | 0 | СИПфасад-кирпич | Ошибка!!! | Вариант №1.Ошибка!!! | Кизлярские ГорЭС ПС КЭМЗ-1 ТП 6-193/160 | 300/5
12 | Кизлярские ГорЭС | ПС КЭМЗ-1 | 6 | ТП 6-193/160 | 1 | г. Кизляр | улица Лермонтова | 154 | 9 | 12 | 18 | СИП | фасад-кирпич | К(1)-Б | ПВ | 1 | 43,8353646651838 | 46,7110751363531 |  | Фидер №6 | 1 | 0 | СИПфасад-кирпич | Ошибка!!! | Вариант №1.Ошибка!!! | Кизлярские ГорЭС ПС КЭМЗ-1 ТП 6-193/160 | 300/5
17 | Кизлярские ГорЭС | ПС КЭМЗ-1 | 6 | ТП 6-193/160 | 1 | г. Кизляр | улица Лермонтова | 160 | 12 | 17 | 6 | СИП | фасад-кирпич | К(1)-Б | ПВ | 1 | 43,8348527065221 | 46,7107408369123 |  | Фидер №6 | 1 | 0 | СИПфасад-кирпич | Ошибка!!! | Вариант №1.Ошибка!!! | Кизлярские ГорЭС ПС КЭМЗ-1 ТП 6-193/160 | 300/5
1 | Кизлярские ГорЭС | ПС Кизляр-2 | 3 | ТП 3-56/400 | 1 | г. Кизляр | улица Достоевского | 92А | 3 | 2 | 21 | СИП | фасад-кирпич | К(1)-Б | ПВ | 1 | 43,8461039550801 | 46,7275208014353 |  | Фидер №3 | 1 | 0 | СИПфасад-кирпич | Ошибка!!! | Вариант №1.Ошибка!!! | Кизлярские ГорЭС ПС Кизляр-2 ТП 3-56/400 | 800/5 | 0.23
2 | Кизлярские ГорЭС | ПС Кизляр-2 | 3 | ТП 3-56/400 | 1 | г. Кизляр | улица Достоевского | 92 | 3 | 3 | 9 | СИП | фасад-кирпич | К(1)-Б | ПВ | 1 | 43,8459083115349 | 46,7274334693676 |  | Фидер №3 | 1 | 0 | СИПфасад-кирпич | Ошибка!!! | Вариант №1.Ошибка!!! | Кизлярские ГорЭС ПС Кизляр-2 ТП 3-56/400 | 800/5 | 0.23
4 | Кизлярские ГорЭС | ПС Кизляр-2 | 3 | ТП 3-56/400 | 1 | г. Кизляр | улица Достоевского | 83 | 5 | 8 | 32 | СИП | фасад-кирпич | К(1)-Б | ПВ | 1 | 43,8456564334293 | 46,7268023741764 |  | Фидер №3 | 1 | 0 | СИПфасад-кирпич | Ошибка!!! | Вариант №1.Ошибка!!! | Кизлярские ГорЭС ПС Кизляр-2 ТП 3-56/400 | 800/5 | 0.23
5 | Кизлярские ГорЭС | ПС Кизляр-2 | 3 | ТП 3-56/400 | 1 | г. Кизляр | Северная улица | 45А | 6 | 9 | 23 | СИП | фасад-кирпич | К(1)-Б | ПВ | 1 | 43,8454681878765 | 46,7266814884129 |  | Фидер №3 | 1 | 0 | СИПфасад-кирпич | Ошибка!!! | Вариант №1.Ошибка!!! | Кизлярские ГорЭС ПС Кизляр-2 ТП 3-56/400 | 800/5 | 0.23
7 | Кизлярские ГорЭС | ПС Кизляр-2 | 3 | ТП 3-56/400 | 1 | г. Кизляр | улица Достоевского | 89 | 8 | 12 | 11 | СИП | фасад-кирпич | К(1)-Б | ПВ | 1 | 43,84614 | 46,727224 |  | Фидер №3 | 1 | 0 | СИПфасад-кирпич | Ошибка!!! | Вариант №1.Ошибка!!! | Кизлярские ГорЭС ПС Кизляр-2 ТП 3-56/400 | 800/5 | 0.23
8 | Кизлярские ГорЭС | ПС Кизляр-2 | 3 | ТП 3-56/400 | 1 | г. Кизляр | улица Достоевского | 85 | 10 | 13 | 7 | СИП | фасад-кирпич | К(1)-Б | ПВ | 1 | 43,845838 | 46,727082 |  | Фидер №3 | 1 | 0 | СИПфасад-кирпич | Ошибка!!! | Вариант №1.Ошибка!!! | Кизлярские ГорЭС ПС Кизляр-2 ТП 3-56/400 | 800/5 | 0.23
9 | Кизлярские ГорЭС | ПС Кизляр-2 | 3 | ТП 3-56/400 | 1 | г. Кизляр | улица Достоевского | 90 | 11 | 14 | 11 | СИП | фасад-кирпич | К(1)-Б | ПВ | 1 | 43,8459055560437 | 46,7276236877819 |  | Фидер №3 | 1 | 0 | СИПфасад-кирпич | Ошибка!!! | Вариант №1.Ошибка!!! | Кизлярские ГорЭС ПС Кизляр-2 ТП 3-56/400 | 800/5 | 0.23
10 | Кизлярские ГорЭС | ПС Кизляр-2 | 3 | ТП 3-56/400 | 1 | г. Кизляр | улица Достоевского | 80 | 11 | 15 | 16 | СИП | фасад-кирпич | К(1)-Б | ПВ | 1 | 43,8456965429179 | 46,7274620535799 |  | Фидер №3 | 1 | 0 | СИПфасад-кирпич | Ошибка!!! | Вариант №1.Ошибка!!! | Кизлярские ГорЭС ПС Кизляр-2 ТП 3-56/400 | 800/5 | 0.23
11 | Кизлярские ГорЭС | ПС Кизляр-2 | 3 | ТП 3-56/400 | 1 | г. Кизляр | улица Достоевского | 82 | 11 | 16 | 12 | СИП | фасад-кирпич | К(1)-Б | ПВ | 1 | 43,8456867223868 | 46,7275982853615 |  | Фидер №3 | 1 | 0 | СИПфасад-кирпич | Ошибка!!! | Вариант №1.Ошибка!!! | Кизлярские ГорЭС ПС Кизляр-2 ТП 3-56/400 | 800/5 | 0.23
13 | Кизлярские ГорЭС | ПС Кизляр-2 | 3 | ТП 3-56/400 | 1 | г. Кизляр | Северная улица | 86 | 12 | 20 | 4 | СИП | фасад-кирпич | К(1)-Б | ПВ | 1 | 43,84567 | 46,728053 |  | Фидер №3 | 1 | 0 | СИПфасад-кирпич | Ошибка!!! | Вариант №1.Ошибка!!! | Кизлярские ГорЭС ПС Кизляр-2 ТП 3-56/400 | 800/5 | 0.23
15 | Кизлярские ГорЭС | ПС Кизляр-2 | 3 | ТП 3-56/400 | 1 | г. Кизляр | улица Достоевского | 76 | 13 | 22 | 22 | СИП | фасад-кирпич | К(1)-Б | ПВ | 1 | 43,8450378413895 | 46,7270548201074 |  | Фидер №3 | 1 | 0 | СИПфасад-кирпич | Ошибка!!! | Вариант №1.Ошибка!!! | Кизлярские ГорЭС ПС Кизляр-2 ТП 3-56/400 | 800/5 | 0.23
16 | Кизлярские ГорЭС | ПС Кизляр-2 | 3 | ТП 3-56/400 | 1 | г. Кизляр | улица Достоевского | 74 | 13 | 23 | 27 | СИП | фасад-кирпич | К(1)-Б | ПВ | 1 | 43,8448632181331 | 46,7269940003491 |  | Фидер №3 | 1 | 0 | СИПфасад-кирпич | Ошибка!!! | Вариант №1.Ошибка!!! | Кизлярские ГорЭС ПС Кизляр-2 ТП 3-56/400 | 800/5 | 0.23
17 | Кизлярские ГорЭС | ПС Кизляр-2 | 3 | ТП 3-56/400 | 1 | г. Кизляр | улица Достоевского | 72 | 13 | 24 | 37 | СИП | фасад-кирпич | К(1)-Б | ПВ | 1 | 43,8447154420313 | 46,726873121866 |  | Фидер №3 | 1 | 0 | СИПфасад-кирпич | Ошибка!!! | Вариант №1.Ошибка!!! | Кизлярские ГорЭС ПС Кизляр-2 ТП 3-56/400 | 800/5 | 0.23
19 | Кизлярские ГорЭС | ПС Кизляр-2 | 3 | ТП 3-56/400 | 1 | г. Кизляр | улица Достоевского | 67 | 13 | 26 | 54 | СИП | фасад-кирпич | К(1)-Б | ПВ | 1 | 43,8447330691049 | 46,7262568511227 |  | Фидер №3 | 1 | 0 | СИПфасад-кирпич | Ошибка!!! | Вариант №1.Ошибка!!! | Кизлярские ГорЭС ПС Кизляр-2 ТП 3-56/400 | 800/5 | 0.23
23 | Кизлярские ГорЭС | ПС Кизляр-2 | 3 | ТП 3-56/400 | 1 | г. Кизляр | Северная улица | 42 | 14 | 30 | 26 | СИП | фасад-кирпич | К(1)-Б | ПВ | 1 | 43,8453093199506 | 46,725956607231 |  | Фидер №3 | 1 | 0 | СИПфасад-кирпич | Ошибка!!! | Вариант №1.Ошибка!!! | Кизлярские ГорЭС ПС Кизляр-2 ТП 3-56/400 | 800/5 | 0.23
24 | Кизлярские ГорЭС | ПС Кизляр-2 | 3 | ТП 3-56/400 | 1 | г. Кизляр | Северная улица | 45 | 14 | 31 | 25 | СИП | фасад-кирпич | К(1)-Б | ПВ | 1 | 43,8454963104078 | 46,7265306559059 |  | Фидер №3 | 1 | 0 | СИПфасад-кирпич | Ошибка!!! | Вариант №1.Ошибка!!! | Кизлярские ГорЭС ПС Кизляр-2 ТП 3-56/400 | 800/5 | 0.23
25 | Кизлярские ГорЭС | ПС Кизляр-2 | 3 | ТП 3-56/400 | 1 | г. Кизляр | улица Крылова | 142 | 14 | 32 | 46 | СИП | фасад-кирпич | К(1)-Б | ПВ | 1 | 43,8457644299154 | 46,7264312564885 |  | Фидер №3 | 1 | 0 | СИПфасад-кирпич | Ошибка!!! | Вариант №1.Ошибка!!! | Кизлярские ГорЭС ПС Кизляр-2 ТП 3-56/400 | 800/5 | 0.23
26 | Кизлярские ГорЭС | ПС Кизляр-2 | 3 | ТП 3-56/400 | 1 | г. Кизляр | Северная улица | 43 | 14 | 33 | 36 | СИП | фасад-кирпич | К(1)-Б | ПВ | 1 | 43,8456888864984 | 46,7262981601505 |  | Фидер №3 | 1 | 0 | СИПфасад-кирпич | Ошибка!!! | Вариант №1.Ошибка!!! | Кизлярские ГорЭС ПС Кизляр-2 ТП 3-56/400 | 800/5 | 0.23
27 | Кизлярские ГорЭС | ПС Кизляр-2 | 3 | ТП 3-56/400 | 1 | г. Кизляр | Северная улица | 41 | 14 | 34 | 29 | СИП | фасад-кирпич | К(1)-Б | ПВ | 1 | 43,8456089618803 | 46,7261575535924 |  | Фидер №3 | 1 | 0 | СИПфасад-кирпич | Ошибка!!! | Вариант №1.Ошибка!!! | Кизлярские ГорЭС ПС Кизляр-2 ТП 3-56/400 | 800/5 | 0.23
29 | Кизлярские ГорЭС | ПС Кизляр-2 | 3 | ТП 3-56/400 | 2 | г. Кизляр | улица Чернышевского | 81 | 7 | 2 | 8 | СИП | фасад-кирпич | К(1)-Б | ПВ | 1 | 43,846558 | 46,729286 |  | Фидер №3 | 1 | 0 | СИПфасад-кирпич | Ошибка!!! | Вариант №1.Ошибка!!! | Кизлярские ГорЭС ПС Кизляр-2 ТП 3-56/400 | 800/5 | 0.23
30 | Кизлярские ГорЭС | ПС Кизляр-2 | 3 | ТП 3-56/400 | 2 | г. Кизляр | улица Чернышевского | 100 | 8 | 3 | 4 | СИП | фасад-кирпич | К(1)-Б | ПВ | 1 | 43,846772 | 46,729388 |  | Фидер №3 | 1 | 0 | СИПфасад-кирпич | Ошибка!!! | Вариант №1.Ошибка!!! | Кизлярские ГорЭС ПС Кизляр-2 ТП 3-56/400 | 800/5 | 0.23
31 | Кизлярские ГорЭС | ПС Кизляр-2 | 3 | ТП 3-56/400 | 2 | г. Кизляр | улица Чернышевского | 93 | 14 | 8 | 7 | СИП | фасад-кирпич | К(1)-Б | ПВ | 1 | 43,847968 | 46,729872 |  | Фидер №3 | 1 | 0 | СИПфасад-кирпич | Ошибка!!! | Вариант №1.Ошибка!!! | Кизлярские ГорЭС ПС Кизляр-2 ТП 3-56/400 | 800/5 | 0.23
32 | Кизлярские ГорЭС | ПС Кизляр-2 | 3 | ТП 3-56/400 | 2 | г. Кизляр | улица Чернышевского | 101 | 20 | 12 | 12 | СИП | фасад-кирпич | К(1)-Б | ПВ | 1 | 43,848875 | 46,730342 |  | Фидер №3 | 1 | 0 | СИПфасад-кирпич | Ошибка!!! | Вариант №1.Ошибка!!! | Кизлярские ГорЭС ПС Кизляр-2 ТП 3-56/400 | 800/5 | 0.23
33 | Кизлярские ГорЭС | ПС Кизляр-2 | 3 | ТП 3-56/400 | 2 | г. Кизляр | улица Чернышевского | 107 | 22 | 15 | 12 | СИП | фасад-кирпич | К(1)-Б | ПВ | 1 | 43,849485 | 46,730594 |  | Фидер №3 | 1 | 0 | СИПфасад-кирпич | Ошибка!!! | Вариант №1.Ошибка!!! | Кизлярские ГорЭС ПС Кизляр-2 ТП 3-56/400 | 800/5 | 0.23
34 | Кизлярские ГорЭС | ПС Кизляр-2 | 3 | ТП 3-56/400 | 2 | г. Кизляр | улица Чернышевского | 109 | 23 | 16 | 8 | СИП | фасад-кирпич | К(1)-Б | ПВ | 1 | 43,849613 | 46,730582 |  | Фидер №3 | 1 | 0 | СИПфасад-кирпич | Ошибка!!! | Вариант №1.Ошибка!!! | Кизлярские ГорЭС ПС Кизляр-2 ТП 3-56/400 | 800/5 | 0.23
37 | Кизлярские ГорЭС | ПС Кизляр-2 | 3 | ТП 3-56/400 | 2 | г. Кизляр | улица Чернышевского | 134 | 25 | 20 | 3 | СИП | фасад-кирпич | К(1)-Б | ПВ | 1 | 43,849714 | 46,730926 |  | Фидер №3 | 1 | 0 | СИПфасад-кирпич | Ошибка!!! | Вариант №1.Ошибка!!! | Кизлярские ГорЭС ПС Кизляр-2 ТП 3-56/400 | 800/5 | 0.23
38 | Кизлярские ГорЭС | ПС Кизляр-2 | 3 | ТП 3-56/400 | 2 | г. Кизляр | улица Чернышевского | 132 | 26 | 21 | 9 | СИП | фасад-кирпич | К(1)-Б | ПВ | 1 | 43,849516 | 46,730847 |  | Фидер №3 | 1 | 0 | СИПфасад-кирпич | Ошибка!!! | Вариант №1.Ошибка!!! | Кизлярские ГорЭС ПС Кизляр-2 ТП 3-56/400 | 800/5 | 0.23
41 | Кизлярские ГорЭС | ПС Кизляр-2 | 3 | ТП 3-56/400 | 2 | г. Кизляр | улица Чернышевского | 122 | 28 | 25 | 9 | СИП | фасад-кирпич | К(1)-Б | ПВ | 1 | 43,848777 | 46,730502 |  | Фидер №3 | 1 | 0 | СИПфасад-кирпич | Ошибка!!! | Вариант №1.Ошибка!!! | Кизлярские ГорЭС ПС Кизляр-2 ТП 3-56/400 | 800/5 | 0.23
42 | Кизлярские ГорЭС | ПС Кизляр-2 | 3 | ТП 3-56/400 | 2 | г. Кизляр | улица Чернышевского | 124 | 28 | 26 | 5 | СИП | фасад-кирпич | К(1)-Б | ПВ | 1 | 43,848834 | 46,730556 |  | Фидер №3 | 1 | 0 | СИПфасад-кирпич | Ошибка!!! | Вариант №1.Ошибка!!! | Кизлярские ГорЭС ПС Кизляр-2 ТП 3-56/400 | 800/5 | 0.23
43 | Кизлярские ГорЭС | ПС Кизляр-2 | 3 | ТП 3-56/400 | 2 | г. Кизляр | улица Чернышевского | 120 | 29 | 27 | 9 | СИП | фасад-кирпич | К(1)-Б | ПВ | 1 | 43,848502 | 46,730407 |  | Фидер №3 | 1 | 0 | СИПфасад-кирпич | Ошибка!!! | Вариант №1.Ошибка!!! | Кизлярские ГорЭС ПС Кизляр-2 ТП 3-56/400 | 800/5 | 0.23
44 | Кизлярские ГорЭС | ПС Кизляр-2 | 3 | ТП 3-56/400 | 2 | г. Кизляр | улица Чернышевского | 118 | 30 | 28 | 6 | СИП | фасад-кирпич | К(1)-Б | ПВ | 1 | 43,848343 | 46,730338 |  | Фидер №3 | 1 | 0 | СИПфасад-кирпич | Ошибка!!! | Вариант №1.Ошибка!!! | Кизлярские ГорЭС ПС Кизляр-2 ТП 3-56/400 | 800/5 | 0.23
45 | Кизлярские ГорЭС | ПС Кизляр-2 | 3 | ТП 3-56/400 | 2 | г. Кизляр | улица Чернышевского | 116 | 31 | 29 | 7 | СИП | фасад-кирпич | К(1)-Б | ПВ | 1 | 43,848124 | 46,730216 |  | Фидер №3 | 1 | 0 | СИПфасад-кирпич | Ошибка!!! | Вариант №1.Ошибка!!! | Кизлярские ГорЭС ПС Кизляр-2 ТП 3-56/400 | 800/5 | 0.23
46 | Кизлярские ГорЭС | ПС Кизляр-2 | 3 | ТП 3-56/400 | 2 | г. Кизляр | улица Чернышевского | 114 | 32 | 30 | 4 | СИП | фасад-кирпич | К(1)-Б | ПВ | 1 | 43,847911 | 46,730083 |  | Фидер №3 | 1 | 0 | СИПфасад-кирпич | Ошибка!!! | Вариант №1.Ошибка!!! | Кизлярские ГорЭС ПС Кизляр-2 ТП 3-56/400 | 800/5 | 0.23
47 | Кизлярские ГорЭС | ПС Кизляр-2 | 3 | ТП 3-56/400 | 2 | г. Кизляр | улица Чернышевского | 108 | 34 | 32 | 9 | СИП | фасад-кирпич | К(1)-Б | ПВ | 1 | 43,847372 | 46,729787 |  | Фидер №3 | 1 | 0 | СИПфасад-кирпич | Ошибка!!! | Вариант №1.Ошибка!!! | Кизлярские ГорЭС ПС Кизляр-2 ТП 3-56/400 | 800/5 | 0.23
48 | Кизлярские ГорЭС | ПС Кизляр-2 | 3 | ТП 3-56/400 | 2 | г. Кизляр | улица Чернышевского | 106 | 35 | 33 | 5 | СИП | фасад-кирпич | К(1)-Б | ПВ | 1 | 43,847157 | 46,729753 |  | Фидер №3 | 1 | 0 | СИПфасад-кирпич | Ошибка!!! | Вариант №1.Ошибка!!! | Кизлярские ГорЭС ПС Кизляр-2 ТП 3-56/400 | 800/5 | 0.23
49 | Кизлярские ГорЭС | ПС Кизляр-2 | 3 | ТП 3-56/400 | 2 | г. Кизляр | улица Чернышевского | 104 | 36 | 34 | 9 | СИП | фасад-кирпич | К(1)-Б | ПВ | 1 | 43,847022 | 46,72967 |  | Фидер №3 | 1 | 0 | СИПфасад-кирпич | Ошибка!!! | Вариант №1.Ошибка!!! | Кизлярские ГорЭС ПС Кизляр-2 ТП 3-56/400 | 800/5 | 0.23
50 | Кизлярские ГорЭС | ПС Кизляр-2 | 3 | ТП 3-56/400 | 2 | г. Кизляр | улица Чернышевского | 102 | 36 | 35 | 14 | СИП | фасад-кирпич | К(1)-Б | ПВ | 1 | 43,846839 | 46,729626 |  | Фидер №3 | 1 | 0 | СИПфасад-кирпич | Ошибка!!! | Вариант №1.Ошибка!!! | Кизлярские ГорЭС ПС Кизляр-2 ТП 3-56/400 | 800/5 | 0.23
52 | Кизлярские ГорЭС | ПС Кизляр-2 | 3 | ТП 3-56/400 | 2 | г. Кизляр | улица Чернышевского | 96 | 38 | 38 | 13 | СИП | фасад-кирпич | К(1)-Б | ПВ | 1 | 43,846347 | 46,729426 |  | Фидер №3 | 1 | 0 | СИПфасад-кирпич | Ошибка!!! | Вариант №1.Ошибка!!! | Кизлярские ГорЭС ПС Кизляр-2 ТП 3-56/400 | 800/5 | 0.23
54 | Кизлярские ГорЭС | ПС Кизляр-2 | 3 | ТП 3-56/400 | 2 | г. Кизляр | Восточный переулок | 98 | 42 | 41 | 6 | СИП | фасад-кирпич | К(1)-Б | ПВ | 1 | 43,84637 | 46,730008 |  | Фидер №3 | 1 | 0 | СИПфасад-кирпич | Ошибка!!! | Вариант №1.Ошибка!!! | Кизлярские ГорЭС ПС Кизляр-2 ТП 3-56/400 | 800/5 | 0.23
55 | Кизлярские ГорЭС | ПС Кизляр-2 | 3 | ТП 3-56/400 | 2 | г. Кизляр | Восточный переулок | 102 | 43 | 42 | 11 | СИП | фасад-кирпич | К(1)-Б | ПВ | 1 | 43,846723 | 46,730095 |  | Фидер №3 | 1 | 0 | СИПфасад-кирпич | Ошибка!!! | Вариант №1.Ошибка!!! | Кизлярские ГорЭС ПС Кизляр-2 ТП 3-56/400 | 800/5 | 0.23
57 | Кизлярские ГорЭС | ПС Кизляр-2 | 3 | ТП 3-56/400 | 2 | г. Кизляр | Восточный переулок | 104 | 44 | 44 | 3 | СИП | фасад-кирпич | К(1)-Б | ПВ | 1 | 43,846897 | 46,730188 |  | Фидер №3 | 1 | 0 | СИПфасад-кирпич | Ошибка!!! | Вариант №1.Ошибка!!! | Кизлярские ГорЭС ПС Кизляр-2 ТП 3-56/400 | 800/5 | 0.23
58 | Кизлярские ГорЭС | ПС Кизляр-2 | 3 | ТП 3-56/400 | 2 | г. Кизляр | Восточный переулок | 108 | 45 | 46 | 11 | СИП | фасад-кирпич | К(1)-Б | ПВ | 1 | 43,847241 | 46,730348 |  | Фидер №3 | 1 | 0 | СИПфасад-кирпич | Ошибка!!! | Вариант №1.Ошибка!!! | Кизлярские ГорЭС ПС Кизляр-2 ТП 3-56/400 | 800/5 | 0.23
59 | Кизлярские ГорЭС | ПС Кизляр-2 | 3 | ТП 3-56/400 | 2 | г. Кизляр | Восточный переулок | 110 | 46 | 47 | 4 | СИП | фасад-кирпич | К(1)-Б | ПВ | 1 | 43,847353 | 46,730459 |  | Фидер №3 | 1 | 0 | СИПфасад-кирпич | Ошибка!!! | Вариант №1.Ошибка!!! | Кизлярские ГорЭС ПС Кизляр-2 ТП 3-56/400 | 800/5 | 0.23
60 | Кизлярские ГорЭС | ПС Кизляр-2 | 3 | ТП 3-56/400 | 2 | г. Кизляр | Восточный переулок | 112 | 46 | 48 | 17 | СИП | фасад-кирпич | К(1)-Б | ПВ | 1 | 43,847512 | 46,730485 |  | Фидер №3 | 1 | 0 | СИПфасад-кирпич | Ошибка!!! | Вариант №1.Ошибка!!! | Кизлярские ГорЭС ПС Кизляр-2 ТП 3-56/400 | 800/5 | 0.23
61 | Кизлярские ГорЭС | ПС Кизляр-2 | 3 | ТП 3-56/400 | 2 | г. Кизляр | Восточный переулок | 114 | 47 | 49 | 8 | СИП | фасад-кирпич | К(1)-Б | ПВ | 1 | 43,847732 | 46,73056 |  | Фидер №3 | 1 | 0 | СИПфасад-кирпич | Ошибка!!! | Вариант №1.Ошибка!!! | Кизлярские ГорЭС ПС Кизляр-2 ТП 3-56/400 | 800/5 | 0.23
62 | Кизлярские ГорЭС | ПС Кизляр-2 | 3 | ТП 3-56/400 | 2 | г. Кизляр | Восточный переулок | 92 | 50 | 50 | 6 | СИП | фасад-кирпич | К(1)-Б | ПВ | 1 | 43,84564 | 46,729621 |  | Фидер №3 | 1 | 0 | СИПфасад-кирпич | Ошибка!!! | Вариант №1.Ошибка!!! | Кизлярские ГорЭС ПС Кизляр-2 ТП 3-56/400 | 800/5 | 0.23
63 | Кизлярские ГорЭС | ПС Кизляр-2 | 3 | ТП 3-56/400 | 2 | г. Кизляр | Восточный переулок | 88 | 51 | 52 | 5 | СИП | фасад-кирпич | К(1)-Б | ПВ | 1 | 43,845402 | 46,729463 |  | Фидер №3 | 1 | 0 | СИПфасад-кирпич | Ошибка!!! | Вариант №1.Ошибка!!! | Кизлярские ГорЭС ПС Кизляр-2 ТП 3-56/400 | 800/5 | 0.23
64 | Кизлярские ГорЭС | ПС Кизляр-2 | 3 | ТП 3-56/400 | 2 | г. Кизляр | Восточный переулок | 86 | 52 | 53 | 8 | СИП | фасад-кирпич | К(1)-Б | ПВ | 1 | 43,845203 | 46,729473 |  | Фидер №3 | 1 | 0 | СИПфасад-кирпич | Ошибка!!! | Вариант №1.Ошибка!!! | Кизлярские ГорЭС ПС Кизляр-2 ТП 3-56/400 | 800/5 | 0.23
65 | Кизлярские ГорЭС | ПС Кизляр-2 | 3 | ТП 3-56/400 | 2 | г. Кизляр | Восточный переулок | 82 | 53 | 55 | 3 | СИП | фасад-кирпич | К(1)-Б | ПВ | 1 | 43,8449 | 46,729242 |  | Фидер №3 | 1 | 0 | СИПфасад-кирпич | Ошибка!!! | Вариант №1.Ошибка!!! | Кизлярские ГорЭС ПС Кизляр-2 ТП 3-56/400 | 800/5 | 0.23
66 | Кизлярские ГорЭС | ПС Кизляр-2 | 3 | ТП 3-56/400 | 2 | г. Кизляр | Восточный переулок | 80 | 54 | 56 | 15 | СИП | фасад-кирпич | К(1)-Б | ПВ | 1 | 43,844553 | 46,729081 |  | Фидер №3 | 1 | 0 | СИПфасад-кирпич | Ошибка!!! | Вариант №1.Ошибка!!! | Кизлярские ГорЭС ПС Кизляр-2 ТП 3-56/400 | 800/5 | 0.23
70 | Кизлярские ГорЭС | ПС Кизляр-2 | 3 | ТП 3-56/400 | 2 | г. Кизляр | Восточный переулок | 68 | 58 | 62 | 14 | СИП | фасад-кирпич | К(1)-Б | ПВ | 1 | 43,843574 | 46,7286 |  | Фидер №3 | 1 | 0 | СИПфасад-кирпич | Ошибка!!! | Вариант №1.Ошибка!!! | Кизлярские ГорЭС ПС Кизляр-2 ТП 3-56/400 | 800/5 | 0.23
71 | Кизлярские ГорЭС | ПС Кизляр-2 | 3 | ТП 3-56/400 | 2 | г. Кизляр | Восточный переулок | 66 | 59 | 63 | 5 | СИП | фасад-кирпич | К(1)-Б | ПВ | 1 | 43,843405 | 46,728498 |  | Фидер №3 | 1 | 0 | СИПфасад-кирпич | Ошибка!!! | Вариант №1.Ошибка!!! | Кизлярские ГорЭС ПС Кизляр-2 ТП 3-56/400 | 800/5 | 0.23
73 | Кизлярские ГорЭС | ПС Кизляр-2 | 3 | ТП 3-56/400 | 2 | г. Кизляр | Восточный переулок | 64 | 60 | 65 | 9 | СИП | фасад-кирпич | К(1)-Б | ПВ | 1 | 43,843278 | 46,728392 |  | Фидер №3 | 1 | 0 | СИПфасад-кирпич | Ошибка!!! | Вариант №1.Ошибка!!! | Кизлярские ГорЭС ПС Кизляр-2 ТП 3-56/400 | 800/5 | 0.23
75 | Кизлярские ГорЭС | ПС Кизляр-2 | 3 | ТП 3-56/400 | 2 | г. Кизляр | Восточная улица | 93 | 62 | 67 | 6 | СИП | фасад-кирпич | К(1)-Б | ПВ | 1 | 43,845773 | 46,73042 |  | Фидер №3 | 1 | 0 | СИПфасад-кирпич | Ошибка!!! | Вариант №1.Ошибка!!! | Кизлярские ГорЭС ПС Кизляр-2 ТП 3-56/400 | 800/5 | 0.23
76 | Кизлярские ГорЭС | ПС Кизляр-2 | 3 | ТП 3-56/400 | 2 | г. Кизляр | Восточная улица | 87 | 65 | 69 | 14 | СИП | фасад-кирпич | К(1)-Б | ПВ | 1 | 43,845134 | 46,730287 |  | Фидер №3 | 1 | 0 | СИПфасад-кирпич | Ошибка!!! | Вариант №1.Ошибка!!! | Кизлярские ГорЭС ПС Кизляр-2 ТП 3-56/400 | 800/5 | 0.23
77 | Кизлярские ГорЭС | ПС Кизляр-2 | 3 | ТП 3-56/400 | 2 | г. Кизляр | Восточная улица | 85 | 66 | 71 | 12 | СИП | фасад-кирпич | К(1)-Б | ПВ | 1 | 43,844972 | 46,730225 |  | Фидер №3 | 1 | 0 | СИПфасад-кирпич | Ошибка!!! | Вариант №1.Ошибка!!! | Кизлярские ГорЭС ПС Кизляр-2 ТП 3-56/400 | 800/5 | 0.23
79 | Кизлярские ГорЭС | ПС Кизляр-2 | 3 | ТП 3-56/400 | 2 | г. Кизляр | Восточная улица | 81 | 68 | 73 | 7 | СИП | фасад-кирпич | К(1)-Б | ПВ | 1 | 43,844619 | 46,730073 |  | Фидер №3 | 1 | 0 | СИПфасад-кирпич | Ошибка!!! | Вариант №1.Ошибка!!! | Кизлярские ГорЭС ПС Кизляр-2 ТП 3-56/400 | 800/5 | 0.23
80 | Кизлярские ГорЭС | ПС Кизляр-2 | 3 | ТП 3-56/400 | 2 | г. Кизляр | Восточная улица | 77 | 70 | 74 | 13 | СИП | фасад-кирпич | К(1)-Б | ПВ | 1 | 43,84436 | 46,729904 |  | Фидер №3 | 1 | 0 | СИПфасад-кирпич | Ошибка!!! | Вариант №1.Ошибка!!! | Кизлярские ГорЭС ПС Кизляр-2 ТП 3-56/400 | 800/5 | 0.23
81 | Кизлярские ГорЭС | ПС Кизляр-2 | 3 | ТП 3-56/400 | 2 | г. Кизляр | Восточная улица | 75 | 71 | 76 | 12 | СИП | фасад-кирпич | К(1)-Б | ПВ | 1 | 43,844022 | 46,729802 |  | Фидер №3 | 1 | 0 | СИПфасад-кирпич | Ошибка!!! | Вариант №1.Ошибка!!! | Кизлярские ГорЭС ПС Кизляр-2 ТП 3-56/400 | 800/5 | 0.23
82 | Кизлярские ГорЭС | ПС Кизляр-2 | 3 | ТП 3-56/400 | 2 | г. Кизляр | Восточная улица | 73 | 72 | 77 | 6 | СИП | фасад-кирпич | К(1)-Б | ПВ | 1 | 43,84385 | 46,729724 |  | Фидер №3 | 1 | 0 | СИПфасад-кирпич | Ошибка!!! | Вариант №1.Ошибка!!! | Кизлярские ГорЭС ПС Кизляр-2 ТП 3-56/400 | 800/5 | 0.23
83 | Кизлярские ГорЭС | ПС Кизляр-2 | 3 | ТП 3-56/400 | 2 | г. Кизляр | Восточная улица | 71 | 73 | 78 | 11 | СИП | фасад-кирпич | К(1)-Б | ПВ | 1 | 43,843651 | 46,72954 |  | Фидер №3 | 1 | 0 | СИПфасад-кирпич | Ошибка!!! | Вариант №1.Ошибка!!! | Кизлярские ГорЭС ПС Кизляр-2 ТП 3-56/400 | 800/5 | 0.23
84 | Кизлярские ГорЭС | ПС Кизляр-2 | 3 | ТП 3-56/400 | 2 | г. Кизляр | Восточная улица | 69 | 74 | 79 | 5 | СИП | фасад-кирпич | К(1)-Б | ПВ | 1 | 43,843532 | 46,729528 |  | Фидер №3 | 1 | 0 | СИПфасад-кирпич | Ошибка!!! | Вариант №1.Ошибка!!! | Кизлярские ГорЭС ПС Кизляр-2 ТП 3-56/400 | 800/5 | 0.23
85 | Кизлярские ГорЭС | ПС Кизляр-2 | 3 | ТП 3-56/400 | 2 | г. Кизляр | Восточная улица | 67 | 75 | 80 | 9 | СИП | фасад-кирпич | К(1)-Б | ПВ | 1 | 43,843348 | 46,729443 |  | Фидер №3 | 1 | 0 | СИПфасад-кирпич | Ошибка!!! | Вариант №1.Ошибка!!! | Кизлярские ГорЭС ПС Кизляр-2 ТП 3-56/400 | 800/5 | 0.23
87 | Кизлярские ГорЭС | ПС Кизляр-2 | 3 | ТП 3-56/400 | 2 | г. Кизляр | Восточная улица | 65 | 76 | 82 | 7 | СИП | фасад-кирпич | К(1)-Б | ПВ | 1 | 43,843026 | 46,729321 |  | Фидер №3 | 1 | 0 | СИПфасад-кирпич | Ошибка!!! | Вариант №1.Ошибка!!! | Кизлярские ГорЭС ПС Кизляр-2 ТП 3-56/400 | 800/5 | 0.23
88 | Кизлярские ГорЭС | ПС Кизляр-2 | 3 | ТП 3-56/400 | 2 | г. Кизляр | Восточная улица | 61 | 77 | 83 | 6 | СИП | фасад-кирпич | К(1)-Б | ПВ | 1 | 43,842855 | 46,729228 |  | Фидер №3 | 1 | 0 | СИПфасад-кирпич | Ошибка!!! | Вариант №1.Ошибка!!! | Кизлярские ГорЭС ПС Кизляр-2 ТП 3-56/400 | 800/5 | 0.23
89 | Кизлярские ГорЭС | ПС Кизляр-2 | 3 | ТП 3-56/400 | 2 | г. Кизляр | Восточная улица | 66 | 78 | 84 | 15 | СИП | фасад-кирпич | К(1)-Б | ПВ | 1 | 43,842847 | 46,72947 |  | Фидер №3 | 1 | 0 | СИПфасад-кирпич | Ошибка!!! | Вариант №1.Ошибка!!! | Кизлярские ГорЭС ПС Кизляр-2 ТП 3-56/400 | 800/5 | 0.23
92 | Кизлярские ГорЭС | ПС Кизляр-2 | 3 | ТП 3-56/400 | 2 | г. Кизляр | Восточная улица | 72 | 81 | 87 | 9 | СИП | фасад-кирпич | К(1)-Б | ПВ | 1 | 43,843507 | 46,729781 |  | Фидер №3 | 1 | 0 | СИПфасад-кирпич | Ошибка!!! | Вариант №1.Ошибка!!! | Кизлярские ГорЭС ПС Кизляр-2 ТП 3-56/400 | 800/5 | 0.23
95 | Кизлярские ГорЭС | ПС Кизляр-2 | 3 | ТП 3-56/400 | 2 | г. Кизляр | Восточная улица | 78 | 83 | 91 | 17 | СИП | фасад-кирпич | К(1)-Б | ПВ | 1 | 43,844092 | 46,730037 |  | Фидер №3 | 1 | 0 | СИПфасад-кирпич | Ошибка!!! | Вариант №1.Ошибка!!! | Кизлярские ГорЭС ПС Кизляр-2 ТП 3-56/400 | 800/5 | 0.23
96 | Кизлярские ГорЭС | ПС Кизляр-2 | 3 | ТП 3-56/400 | 2 | г. Кизляр | Северная улица | 79 | 85 | 92 | 6 | СИП | фасад-кирпич | К(1)-Б | ПВ | 1 | 43,844373 | 46,730202 |  | Фидер №3 | 1 | 0 | СИПфасад-кирпич | Ошибка!!! | Вариант №1.Ошибка!!! | Кизлярские ГорЭС ПС Кизляр-2 ТП 3-56/400 | 800/5 | 0.23
97 | Кизлярские ГорЭС | ПС Кизляр-2 | 3 | ТП 3-56/400 | 2 | г. Кизляр | Восточная улица | 84 | 87 | 93 | 7 | СИП | фасад-кирпич | К(1)-Б | ПВ | 1 | 43,84479 | 46,730403 |  | Фидер №3 | 1 | 0 | СИПфасад-кирпич | Ошибка!!! | Вариант №1.Ошибка!!! | Кизлярские ГорЭС ПС Кизляр-2 ТП 3-56/400 | 800/5 | 0.23
98 | Кизлярские ГорЭС | ПС Кизляр-2 | 3 | ТП 3-56/400 | 2 | г. Кизляр | Восточная улица | 86 | 88 | 94 | 6 | СИП | фасад-кирпич | К(1)-Б | ПВ | 1 | 43,844945 | 46,730455 |  | Фидер №3 | 1 | 0 | СИПфасад-кирпич | Ошибка!!! | Вариант №1.Ошибка!!! | Кизлярские ГорЭС ПС Кизляр-2 ТП 3-56/400 | 800/5 | 0.23
99 | Кизлярские ГорЭС | ПС Кизляр-2 | 3 | ТП 3-56/400 | 2 | г. Кизляр | Восточная улица | 90 | 89 | 95 | 8 | СИП | фасад-кирпич | К(1)-Б | ПВ | 1 | 43,845255 | 46,730631 |  | Фидер №3 | 1 | 0 | СИПфасад-кирпич | Ошибка!!! | Вариант №1.Ошибка!!! | Кизлярские ГорЭС ПС Кизляр-2 ТП 3-56/400 | 800/5 | 0.23
100 | Кизлярские ГорЭС | ПС Кизляр-2 | 3 | ТП 3-56/400 | 2 | г. Кизляр | Восточная улица | 94 | 90 | 97 | 15 | СИП | фасад-кирпич | К(1)-Б | ПВ | 1 | 43,845543 | 46,730722 |  | Фидер №3 | 1 | 0 | СИПфасад-кирпич | Ошибка!!! | Вариант №1.Ошибка!!! | Кизлярские ГорЭС ПС Кизляр-2 ТП 3-56/400 | 800/5 | 0.23
101 | Кизлярские ГорЭС | ПС Кизляр-2 | 3 | ТП 3-56/400 | 2 | г. Кизляр | Восточная улица | 98 | 93 | 98 | 23 | СИП | фасад-кирпич | К(1)-Б | ПВ | 1 | 43,845988 | 46,730979 |  | Фидер №3 | 1 | 0 | СИПфасад-кирпич | Ошибка!!! | Вариант №1.Ошибка!!! | Кизлярские ГорЭС ПС Кизляр-2 ТП 3-56/400 | 800/5 | 0.23
103 | Кизлярские ГорЭС | ПС Кизляр-2 | 3 | ТП 3-56/400 | 2 | г. Кизляр | Восточная улица | 100 | 95 | 100 | 5 | СИП | фасад-кирпич | К(1)-Б | ПВ | 1 | 43,84624 | 46,73108 |  | Фидер №3 | 1 | 0 | СИПфасад-кирпич | Ошибка!!! | Вариант №1.Ошибка!!! | Кизлярские ГорЭС ПС Кизляр-2 ТП 3-56/400 | 800/5 | 0.23
104 | Кизлярские ГорЭС | ПС Кизляр-2 | 3 | ТП 3-56/400 | 2 | г. Кизляр | Восточная улица | 108 | 98 | 104 | 5 | СИП | фасад-кирпич | К(1)-Б | ПВ | 1 | 43,846966 | 46,731364 |  | Фидер №3 | 1 | 0 | СИПфасад-кирпич | Ошибка!!! | Вариант №1.Ошибка!!! | Кизлярские ГорЭС ПС Кизляр-2 ТП 3-56/400 | 800/5 | 0.23
105 | Кизлярские ГорЭС | ПС Кизляр-2 | 3 | ТП 3-56/400 | 2 | г. Кизляр | Восточная улица | 110 | 98 | 105 | 12 | СИП | фасад-кирпич | К(1)-Б | ПВ | 1 | 43,84709 | 46,731474 |  | Фидер №3 | 1 | 0 | СИПфасад-кирпич | Ошибка!!! | Вариант №1.Ошибка!!! | Кизлярские ГорЭС ПС Кизляр-2 ТП 3-56/400 | 800/5 | 0.23
106 | Кизлярские ГорЭС | ПС Кизляр-2 | 3 | ТП 3-56/400 | 2 | г. Кизляр | Восточная улица | 111 | 101 | 108 | 14 | СИП | фасад-кирпич | К(1)-Б | ПВ | 1 | 43,84732 | 46,731322 |  | Фидер №3 | 1 | 0 | СИПфасад-кирпич | Ошибка!!! | Вариант №1.Ошибка!!! | Кизлярские ГорЭС ПС Кизляр-2 ТП 3-56/400 | 800/5 | 0.23
107 | Кизлярские ГорЭС | ПС Кизляр-2 | 3 | ТП 3-56/400 | 2 | г. Кизляр | Восточная улица | 107 | 102 | 109 | 13 | СИП | фасад-кирпич | К(1)-Б | ПВ | 1 | 43,84712 | 46,731218 |  | Фидер №3 | 1 | 0 | СИПфасад-кирпич | Ошибка!!! | Вариант №1.Ошибка!!! | Кизлярские ГорЭС ПС Кизляр-2 ТП 3-56/400 | 800/5 | 0.23
109 | Кизлярские ГорЭС | ПС Кизляр-2 | 3 | ТП 3-56/400 | 2 | г. Кизляр | Восточная улица | 105 | 104 | 111 | 12 | СИП | фасад-кирпич | К(1)-Б | ПВ | 1 | 43,846833 | 46,731132 |  | Фидер №3 | 1 | 0 | СИПфасад-кирпич | Ошибка!!! | Вариант №1.Ошибка!!! | Кизлярские ГорЭС ПС Кизляр-2 ТП 3-56/400 | 800/5 | 0.23
110 | Кизлярские ГорЭС | ПС Кизляр-2 | 3 | ТП 3-56/400 | 2 | г. Кизляр | Восточная улица | 101 | 105 | 113 | 6 | СИП | фасад-кирпич | К(1)-Б | ПВ | 1 | 43,84651 | 46,730922 |  | Фидер №3 | 1 | 0 | СИПфасад-кирпич | Ошибка!!! | Вариант №1.Ошибка!!! | Кизлярские ГорЭС ПС Кизляр-2 ТП 3-56/400 | 800/5 | 0.23
111 | Кизлярские ГорЭС | ПС Кизляр-2 | 3 | ТП 3-56/400 | 2 | г. Кизляр | Восточная улица | 99 | 106 | 114 | 10 | СИП | фасад-кирпич | К(1)-Б | ПВ | 1 | 43,846267 | 46,73081 |  | Фидер №3 | 1 | 0 | СИПфасад-кирпич | Ошибка!!! | Вариант №1.Ошибка!!! | Кизлярские ГорЭС ПС Кизляр-2 ТП 3-56/400 | 800/5 | 0.23
112 | Кизлярские ГорЭС | ПС Кизляр-2 | 3 | ТП 3-56/400 | 3 | г. Кизляр | улица Достоевского | 100 | 3 | 2 | 7 | СИП | фасад-кирпич | К(1)-Б | ПВ | 1 | 43,847022 | 46,727865 |  | Фидер №3 | 1 | 0 | СИПфасад-кирпич | Ошибка!!! | Вариант №1.Ошибка!!! | Кизлярские ГорЭС ПС Кизляр-2 ТП 3-56/400 | 800/5 | 0.23
113 | Кизлярские ГорЭС | ПС Кизляр-2 | 3 | ТП 3-56/400 | 3 | г. Кизляр | улица Достоевского | 106 | 7 | 4 | 7 | СИП | фасад-кирпич | К(1)-Б | ПВ | 1 | 43,847848 | 46,728237 |  | Фидер №3 | 1 | 0 | СИПфасад-кирпич | Ошибка!!! | Вариант №1.Ошибка!!! | Кизлярские ГорЭС ПС Кизляр-2 ТП 3-56/400 | 800/5 | 0.23
115 | Кизлярские ГорЭС | ПС Кизляр-2 | 3 | ТП 3-56/400 | 3 | г. Кизляр | улица Достоевского | 110 | 9 | 6 | 13 | СИП | фасад-кирпич | К(1)-Б | ПВ | 1 | 43,848239 | 46,728511 |  | Фидер №3 | 1 | 0 | СИПфасад-кирпич | Ошибка!!! | Вариант №1.Ошибка!!! | Кизлярские ГорЭС ПС Кизляр-2 ТП 3-56/400 | 800/5 | 0.23
116 | Кизлярские ГорЭС | ПС Кизляр-2 | 3 | ТП 3-56/400 | 3 | г. Кизляр | улица Достоевского | 112 | 10 | 7 | 8 | СИП | фасад-кирпич | К(1)-Б | ПВ | 1 | 43,848495 | 46,728633 |  | Фидер №3 | 1 | 0 | СИПфасад-кирпич | Ошибка!!! | Вариант №1.Ошибка!!! | Кизлярские ГорЭС ПС Кизляр-2 ТП 3-56/400 | 800/5 | 0.23
117 | Кизлярские ГорЭС | ПС Кизляр-2 | 3 | ТП 3-56/400 | 3 | г. Кизляр | улица Достоевского | 114 | 11 | 8 | 8 | СИП | фасад-кирпич | К(1)-Б | ПВ | 1 | 43,848763 | 46,728745 |  | Фидер №3 | 1 | 0 | СИПфасад-кирпич | Ошибка!!! | Вариант №1.Ошибка!!! | Кизлярские ГорЭС ПС Кизляр-2 ТП 3-56/400 | 800/5 | 0.23
118 | Кизлярские ГорЭС | ПС Кизляр-2 | 3 | ТП 3-56/400 | 3 | г. Кизляр | улица Достоевского | 120 | 14 | 12 | 17 | СИП | фасад-кирпич | К(1)-Б | ПВ | 1 | 43,849334 | 46,729178 |  | Фидер №3 | 1 | 0 | СИПфасад-кирпич | Ошибка!!! | Вариант №1.Ошибка!!! | Кизлярские ГорЭС ПС Кизляр-2 ТП 3-56/400 | 800/5 | 0.23
119 | Кизлярские ГорЭС | ПС Кизляр-2 | 3 | ТП 3-56/400 | 3 | г. Кизляр | улица Достоевского | 122 | 15 | 13 | 4 | СИП | фасад-кирпич | К(1)-Б | ПВ | 1 | 43,849645 | 46,729149 |  | Фидер №3 | 1 | 0 | СИПфасад-кирпич | Ошибка!!! | Вариант №1.Ошибка!!! | Кизлярские ГорЭС ПС Кизляр-2 ТП 3-56/400 | 800/5 | 0.23
120 | Кизлярские ГорЭС | ПС Кизляр-2 | 3 | ТП 3-56/400 | 3 | г. Кизляр | улица Достоевского | 124 | 16 | 14 | 5 | СИП | фасад-кирпич | К(1)-Б | ПВ | 1 | 43,849797 | 46,729242 |  | Фидер №3 | 1 | 0 | СИПфасад-кирпич | Ошибка!!! | Вариант №1.Ошибка!!! | Кизлярские ГорЭС ПС Кизляр-2 ТП 3-56/400 | 800/5 | 0.23
122 | Кизлярские ГорЭС | ПС Кизляр-2 | 3 | ТП 3-56/400 | 3 | г. Кизляр | улица Добролюбова | 9 | 20 | 20 | 8 | СИП | фасад-кирпич | К(1)-Б | ПВ | 1 | 43,847337 | 46,728426 |  | Фидер №3 | 1 | 0 | СИПфасад-кирпич | Ошибка!!! | Вариант №1.Ошибка!!! | Кизлярские ГорЭС ПС Кизляр-2 ТП 3-56/400 | 800/5 | 0.23
124 | Кизлярские ГорЭС | ПС Кизляр-2 | 3 | ТП 3-56/400 | 3 | г. Кизляр | улица Добролюбова | 14 | 21 | 22 | 10 | СИП | фасад-кирпич | К(1)-Б | ПВ | 1 | 43,847235 | 46,728649 |  | Фидер №3 | 1 | 0 | СИПфасад-кирпич | Ошибка!!! | Вариант №1.Ошибка!!! | Кизлярские ГорЭС ПС Кизляр-2 ТП 3-56/400 | 800/5 | 0.23
126 | Кизлярские ГорЭС | ПС Кизляр-2 | 3 | ТП 3-56/400 | 3 | г. Кизляр | улица Добролюбова | 16 | 23 | 24 | 5 | СИП | фасад-кирпич | К(1)-Б | ПВ | 1 | 43,847148 | 46,729117 |  | Фидер №3 | 1 | 0 | СИПфасад-кирпич | Ошибка!!! | Вариант №1.Ошибка!!! | Кизлярские ГорЭС ПС Кизляр-2 ТП 3-56/400 | 800/5 | 0.23
131 | Кизлярские ГорЭС | ПС Кизляр-2 | 3 | ТП 3-56/400 | 3 | г. Кизляр | улица Добролюбова | 15 | 26 | 29 | 8 | СИП | фасад-кирпич | К(1)-Б | ПВ | 1 | 43,847332 | 46,728933 |  | Фидер №3 | 1 | 0 | СИПфасад-кирпич | Ошибка!!! | Вариант №1.Ошибка!!! | Кизлярские ГорЭС ПС Кизляр-2 ТП 3-56/400 | 800/5 | 0.23
134 | Кизлярские ГорЭС | ПС Кизляр-2 | 3 | ТП 3-56/400 | 3 | г. Кизляр | Широковая улица | 5 | 32 | 35 | 7 | СИП | фасад-кирпич | К(1)-Б | ПВ | 1 | 43,849185 | 46,72951 |  | Фидер №3 | 1 | 0 | СИПфасад-кирпич | Ошибка!!! | Вариант №1.Ошибка!!! | Кизлярские ГорЭС ПС Кизляр-2 ТП 3-56/400 | 800/5 | 0.23
135 | Кизлярские ГорЭС | ПС Кизляр-2 | 3 | ТП 3-56/400 | 3 | г. Кизляр | Широковая улица | 4 | 32 | 36 | 5 | СИП | фасад-кирпич | К(1)-Б | ПВ | 1 | 43,849176 | 46,729347 |  | Фидер №3 | 1 | 0 | СИПфасад-кирпич | Ошибка!!! | Вариант №1.Ошибка!!! | Кизлярские ГорЭС ПС Кизляр-2 ТП 3-56/400 | 800/5 | 0.23
137 | Кизлярские ГорЭС | ПС Кизляр-2 | 3 | ТП 3-56/400 | 3 | г. Кизляр | Широковая улица | 7 | 36 | 41 | 7 | СИП | фасад-кирпич | К(1)-Б | ПВ | 1 | 43,849217 | 46,729806 |  | Фидер №3 | 1 | 0 | СИПфасад-кирпич | Ошибка!!! | Вариант №1.Ошибка!!! | Кизлярские ГорЭС ПС Кизляр-2 ТП 3-56/400 | 800/5 | 0.23
138 | Кизлярские ГорЭС | ПС Кизляр-2 | 3 | ТП 3-56/400 | 4 | г. Кизляр | улица Достоевского | 97 | 3 | 2 | 9 | СИП | фасад-кирпич | К(1)-Б | ПВ | 1 | 43,846875 | 46,727634 |  | Фидер №3 | 1 | 0 | СИПфасад-кирпич | Ошибка!!! | Вариант №1.Ошибка!!! | Кизлярские ГорЭС ПС Кизляр-2 ТП 3-56/400 | 800/5 | 0.23
139 | Кизлярские ГорЭС | ПС Кизляр-2 | 3 | ТП 3-56/400 | 4 | г. Кизляр | улица Достоевского | 101 | 4 | 4 | 11 | СИП | фасад-кирпич | К(1)-Б | ПВ | 1 | 43,8472 | 46,727664 |  | Фидер №3 | 1 | 0 | СИПфасад-кирпич | Ошибка!!! | Вариант №1.Ошибка!!! | Кизлярские ГорЭС ПС Кизляр-2 ТП 3-56/400 | 800/5 | 0.23
140 | Кизлярские ГорЭС | ПС Кизляр-2 | 3 | ТП 3-56/400 | 4 | г. Кизляр | улица Достоевского | 103 | 5 | 5 | 15 | СИП | фасад-кирпич | К(1)-Б | ПВ | 1 | 43,84733 | 46,727789 |  | Фидер №3 | 1 | 0 | СИПфасад-кирпич | Ошибка!!! | Вариант №1.Ошибка!!! | Кизлярские ГорЭС ПС Кизляр-2 ТП 3-56/400 | 800/5 | 0.23
141 | Кизлярские ГорЭС | ПС Кизляр-2 | 3 | ТП 3-56/400 | 4 | г. Кизляр | улица Достоевского | 105 | 6 | 6 | 6 | СИП | фасад-кирпич | К(1)-Б | ПВ | 1 | 43,847584 | 46,727922 |  | Фидер №3 | 1 | 0 | СИПфасад-кирпич | Ошибка!!! | Вариант №1.Ошибка!!! | Кизлярские ГорЭС ПС Кизляр-2 ТП 3-56/400 | 800/5 | 0.23
142 | Кизлярские ГорЭС | ПС Кизляр-2 | 3 | ТП 3-56/400 | 4 | г. Кизляр | улица Достоевского | 107 | 7 | 7 | 6 | СИП | фасад-кирпич | К(1)-Б | ПВ | 1 | 43,847846 | 46,728025 |  | Фидер №3 | 1 | 0 | СИПфасад-кирпич | Ошибка!!! | Вариант №1.Ошибка!!! | Кизлярские ГорЭС ПС Кизляр-2 ТП 3-56/400 | 800/5 | 0.23
143 | Кизлярские ГорЭС | ПС Кизляр-2 | 3 | ТП 3-56/400 | 4 | г. Кизляр | улица Достоевского | 109 | 8 | 8 | 7 | СИП | фасад-кирпич | К(1)-Б | ПВ | 1 | 43,848038 | 46,72813 |  | Фидер №3 | 1 | 0 | СИПфасад-кирпич | Ошибка!!! | Вариант №1.Ошибка!!! | Кизлярские ГорЭС ПС Кизляр-2 ТП 3-56/400 | 800/5 | 0.23
144 | Кизлярские ГорЭС | ПС Кизляр-2 | 3 | ТП 3-56/400 | 4 | г. Кизляр | улица Достоевского | 111 | 8 | 9 | 2 | СИП | фасад-кирпич | К(1)-Б | ПВ | 1 | 43,848078 | 46,728156 |  | Фидер №3 | 1 | 0 | СИПфасад-кирпич | Ошибка!!! | Вариант №1.Ошибка!!! | Кизлярские ГорЭС ПС Кизляр-2 ТП 3-56/400 | 800/5 | 0.23
147 | Кизлярские ГорЭС | ПС Кизляр-2 | 3 | ТП 3-56/400 | 4 | г. Кизляр | улица Достоевского | 117 | 11 | 12 | 5 | СИП | фасад-кирпич | К(1)-Б | ПВ | 1 | 43,848718 | 46,72848 |  | Фидер №3 | 1 | 0 | СИПфасад-кирпич | Ошибка!!! | Вариант №1.Ошибка!!! | Кизлярские ГорЭС ПС Кизляр-2 ТП 3-56/400 | 800/5 | 0.23
149 | Кизлярские ГорЭС | ПС Кизляр-2 | 3 | ТП 3-56/400 | 4 | г. Кизляр | улица Достоевского | 121 | 12 | 15 | 11 | СИП | фасад-кирпич | К(1)-Б | ПВ | 1 | 43,849055 | 46,728571 |  | Фидер №3 | 1 | 0 | СИПфасад-кирпич | Ошибка!!! | Вариант №1.Ошибка!!! | Кизлярские ГорЭС ПС Кизляр-2 ТП 3-56/400 | 800/5 | 0.23
150 | Кизлярские ГорЭС | ПС Кизляр-2 | 3 | ТП 3-56/400 | 4 | г. Кизляр | улица Достоевского | 127 | 13 | 16 | 1 | СИП | фасад-кирпич | К(1)-Б | ПВ | 1 | 43,849347 | 46,728746 |  | Фидер №3 | 1 | 0 | СИПфасад-кирпич | Ошибка!!! | Вариант №1.Ошибка!!! | Кизлярские ГорЭС ПС Кизляр-2 ТП 3-56/400 | 800/5 | 0.23
151 | Кизлярские ГорЭС | ПС Кизляр-2 | 3 | ТП 3-56/400 | 4 | г. Кизляр | улица Достоевского | 125 | 13 | 17 | 5 | СИП | фасад-кирпич | К(1)-Б | ПВ | 1 | 43,849296 | 46,728714 |  | Фидер №3 | 1 | 0 | СИПфасад-кирпич | Ошибка!!! | Вариант №1.Ошибка!!! | Кизлярские ГорЭС ПС Кизляр-2 ТП 3-56/400 | 800/5 | 0.23
154 | Кизлярские ГорЭС | ПС Кизляр-2 | 3 | ТП 3-56/400 | 4 | г. Кизляр | улица Багратиона | 113 | 18 | 23 | 13 | СИП | фасад-кирпич | К(1)-Б | ПВ | 1 | 43,8469477581469 | 46,7266192125295 |  | Фидер №3 | 1 | 0 | СИПфасад-кирпич | Ошибка!!! | Вариант №1.Ошибка!!! | Кизлярские ГорЭС ПС Кизляр-2 ТП 3-56/400 | 800/5 | 0.23
156 | Кизлярские ГорЭС | ПС Кизляр-2 | 3 | ТП 3-56/400 | 4 | г. Кизляр | улица Багратиона | 111 | 18 | 25 | 21 | СИП | фасад-кирпич | К(1)-Б | ПВ | 1 | 43,8469830328551 | 46,726454408139 |  | Фидер №3 | 1 | 0 | СИПфасад-кирпич | Ошибка!!! | Вариант №1.Ошибка!!! | Кизлярские ГорЭС ПС Кизляр-2 ТП 3-56/400 | 800/5 | 0.23
157 | Кизлярские ГорЭС | ПС Кизляр-2 | 3 | ТП 3-56/400 | 4 | г. Кизляр | улица Крылова | 154 | 19 | 26 | 12 | СИП | фасад-кирпич | К(1)-Б | ПВ | 1 | 43,8470298342214 | 46,7261843995157 |  | Фидер №3 | 1 | 0 | СИПфасад-кирпич | Ошибка!!! | Вариант №1.Ошибка!!! | Кизлярские ГорЭС ПС Кизляр-2 ТП 3-56/400 | 800/5 | 0.23
160 | Кизлярские ГорЭС | ПС Кизляр-2 | 3 | ТП 3-56/400 | 4 | г. Кизляр | улица Крылова | 89 | 22 | 31 | 23 | СИП | фасад-кирпич | К(1)-Б | ПВ | 1 | 43,846485 | 46,725659 |  | Фидер №3 | 1 | 0 | СИПфасад-кирпич | Ошибка!!! | Вариант №1.Ошибка!!! | Кизлярские ГорЭС ПС Кизляр-2 ТП 3-56/400 | 800/5 | 0.23
161 | Кизлярские ГорЭС | ПС Кизляр-2 | 3 | ТП 3-56/400 | 4 | г. Кизляр | улица Крылова | 87 | 22 | 32 | 13 | СИП | фасад-кирпич | К(1)-Б | ПВ | 1 | 43,846282 | 46,72559 |  | Фидер №3 | 1 | 0 | СИПфасад-кирпич | Ошибка!!! | Вариант №1.Ошибка!!! | Кизлярские ГорЭС ПС Кизляр-2 ТП 3-56/400 | 800/5 | 0.23
162 | Кизлярские ГорЭС | ПС Кизляр-2 | 3 | ТП 3-56/400 | 4 | г. Кизляр | улица Крылова | 85 | 22 | 33 | 20 | СИП | фасад-кирпич | К(1)-Б | ПВ | 1 | 43,846188 | 46,725546 |  | Фидер №3 | 1 | 0 | СИПфасад-кирпич | Ошибка!!! | Вариант №1.Ошибка!!! | Кизлярские ГорЭС ПС Кизляр-2 ТП 3-56/400 | 800/5 | 0.23
164 | Кизлярские ГорЭС | ПС Кизляр-2 | 3 | ТП 3-56/400 | 4 | г. Кизляр | улица Крылова | 138 | 22 | 35 | 11 | СИП | фасад-кирпич | К(1)-Б | ПВ | 1 | 43,846192 | 46,725805 |  | Фидер №3 | 1 | 0 | СИПфасад-кирпич | Ошибка!!! | Вариант №1.Ошибка!!! | Кизлярские ГорЭС ПС Кизляр-2 ТП 3-56/400 | 800/5 | 0.23
165 | Кизлярские ГорЭС | ПС Кизляр-2 | 3 | ТП 3-56/400 | 4 | г. Кизляр | улица Крылова | 83 | 23 | 36 | 12 | СИП | фасад-кирпич | К(1)-Б | ПВ | 1 | 43,845925 | 46,725469 |  | Фидер №3 | 1 | 0 | СИПфасад-кирпич | Ошибка!!! | Вариант №1.Ошибка!!! | Кизлярские ГорЭС ПС Кизляр-2 ТП 3-56/400 | 800/5 | 0.23
166 | Кизлярские ГорЭС | ПС Кизляр-2 | 3 | ТП 3-56/400 | 4 | г. Кизляр | улица Крылова | 136 | 23 | 37 | 20 | СИП | фасад-кирпич | К(1)-Б | ПВ | 1 | 43,845772 | 46,725384 |  | Фидер №3 | 1 | 0 | СИПфасад-кирпич | Ошибка!!! | Вариант №1.Ошибка!!! | Кизлярские ГорЭС ПС Кизляр-2 ТП 3-56/400 | 800/5 | 0.23
168 | Кизлярские ГорЭС | ПС Кизляр-2 | 3 | ТП 3-56/400 | 4 | г. Кизляр | улица Крылова | 150 | 24 | 39 | 14 | СИП | фасад-кирпич | К(1)-Б | ПВ | 1 | 43,846374 | 46,725922 |  | Фидер №3 | 1 | 0 | СИПфасад-кирпич | Ошибка!!! | Вариант №1.Ошибка!!! | Кизлярские ГорЭС ПС Кизляр-2 ТП 3-56/400 | 800/5 | 0.23
169 | Кизлярские ГорЭС | ПС Кизляр-2 | 3 | ТП 3-56/400 | 4 | г. Кизляр | улица Крылова | 148 | 25 | 40 | 1 | СИП | фасад-кирпич | К(1)-Б | ПВ | 1 | 43,846204 | 46,726205 |  | Фидер №3 | 1 | 0 | СИПфасад-кирпич | Ошибка!!! | Вариант №1.Ошибка!!! | Кизлярские ГорЭС ПС Кизляр-2 ТП 3-56/400 | 800/5 | 0.23
171 | Кизлярские ГорЭС | ПС Кизляр-2 | 3 | ТП 3-56/400 | 4 | г. Кизляр | улица Крылова | 146 | 26 | 44 | 19 | СИП | фасад-кирпич | К(1)-Б | ПВ | 1 | 43,8463370156533 | 46,7264569037831 |  | Фидер №3 | 1 | 0 | СИПфасад-кирпич | Ошибка!!! | Вариант №1.Ошибка!!! | Кизлярские ГорЭС ПС Кизляр-2 ТП 3-56/400 | 800/5 | 0.23
172 | Кизлярские ГорЭС | ПС Кизляр-2 | 3 | ТП 3-56/400 | 4 | г. Кизляр | улица Крылова | 144 | 26 | 45 | 9 | СИП | фасад-кирпич | К(1)-Б | ПВ | 1 | 43,846101 | 46,726446 |  | Фидер №3 | 1 | 0 | СИПфасад-кирпич | Ошибка!!! | Вариант №1.Ошибка!!! | Кизлярские ГорЭС ПС Кизляр-2 ТП 3-56/400 | 800/5 | 0.23
177 | Кизлярские ГорЭС | ПС Кизляр-2 | 3 | ТП 3-56/400 | 4 | г. Кизляр | улица Добролюбова | 5 | 30 | 52 | 8 | СИП | фасад-кирпич | К(1)-Б | ПВ | 1 | 43,847777 | 46,72724 |  | Фидер №3 | 1 | 0 | СИПфасад-кирпич | Ошибка!!! | Вариант №1.Ошибка!!! | Кизлярские ГорЭС ПС Кизляр-2 ТП 3-56/400 | 800/5 | 0.23
178 | Кизлярские ГорЭС | ПС Кизляр-2 | 3 | ТП 3-56/400 | 4 | г. Кизляр | улица Добролюбова | 3 | 31 | 53 | 4 | СИП | фасад-кирпич | К(1)-Б | ПВ | 1 | 43,847847 | 46,727 |  | Фидер №3 | 1 | 0 | СИПфасад-кирпич | Ошибка!!! | Вариант №1.Ошибка!!! | Кизлярские ГорЭС ПС Кизляр-2 ТП 3-56/400 | 800/5 | 0.23
179 | Кизлярские ГорЭС | ПС Кизляр-2 | 3 | ТП 3-56/400 | 4 | г. Кизляр | улица Добролюбова | 8 | 35 | 56 | 7 | СИП | фасад-кирпич | К(1)-Б | ПВ | 1 | 43,847635 | 46,727207 |  | Фидер №3 | 1 | 0 | СИПфасад-кирпич | Ошибка!!! | Вариант №1.Ошибка!!! | Кизлярские ГорЭС ПС Кизляр-2 ТП 3-56/400 | 800/5 | 0.23
108 | Кизлярские ГорЭС | ПС Кизляр-1 | 7 | ТП 7-19/250 | 2 | г. Кизляр | Короткая улица | 7 | 10 | 7 | 11 | СИП | фасад-кирпич | К(1)-Б | ПВ | 1 | 43,8530327924848 | 46,7061085503526 |  | Фидер №7 | 1 | 0 | СИПфасад-кирпич | Ошибка!!! | Вариант №1.Ошибка!!! | Кизлярские ГорЭС ПС Кизляр-1 ТП 7-19/250 | 500/5 | 0.04
34 | Кизлярские ГорЭС | ПС Кизляр-1 | 10 | ТП 10-12/250 | 2 | г. Кизляр | улица Марзеева | 38 | 2 | 1 | 8 | СИП | фасад-кирпич | К(1)-Б | ПВ | 1 | 43,8611020515433 | 46,7109259344394 |  | Фидер №10 | 1 | 0 | СИПфасад-кирпич | Ошибка!!! | Вариант №1.Ошибка!!! | Кизлярские ГорЭС ПС Кизляр-1 ТП 10-12/250 | 500/5
35 | Кизлярские ГорЭС | ПС Кизляр-1 | 10 | ТП 10-12/250 | 2 | г. Кизляр | улица Марзеева | 40 | 2 | 2 | 16 | СИП | фасад-кирпич | К(1)-Б | ПВ | 1 | 43,8611938041908 | 46,7107698414845 |  | Фидер №10 | 1 | 0 | СИПфасад-кирпич | Ошибка!!! | Вариант №1.Ошибка!!! | Кизлярские ГорЭС ПС Кизляр-1 ТП 10-12/250 | 500/5
36 | Кизлярские ГорЭС | ПС Кизляр-1 | 10 | ТП 10-12/250 | 2 | г. Кизляр | улица Марзеева | 34 | 5 | 3 | 18 | СИП | фасад-кирпич | К(1)-Б | ПВ | 1 | 43,860898807825 | 46,7112290254044 |  | Фидер №10 | 1 | 0 | СИПфасад-кирпич | Ошибка!!! | Вариант №1.Ошибка!!! | Кизлярские ГорЭС ПС Кизляр-1 ТП 10-12/250 | 500/5
37 | Кизлярские ГорЭС | ПС Кизляр-1 | 10 | ТП 10-12/250 | 2 | г. Кизляр | улица Марзеева | 36 | 5 | 4 | 21 | СИП | фасад-кирпич | К(1)-Б | ПВ | 1 | 43,8609971517913 | 46,7110744491336 |  | Фидер №10 | 1 | 0 | СИПфасад-кирпич | Ошибка!!! | Вариант №1.Ошибка!!! | Кизлярские ГорЭС ПС Кизляр-1 ТП 10-12/250 | 500/5
33 | Кизлярские ГорЭС | ПС Кизляр-1 | 11 | ТП 11-53/630 | 2 | г. Кизляр | Набережная улица | 41/1 | 1 | 1 | 28 | АС | фасад-кирпич | К(1)-Б | ПВ | 1 | 43,8472806685465 | 46,7118398486046 |  | Фидер №11 | 1 | 0 | АСфасад-кирпич | Ошибка!!! | Вариант №1.Ошибка!!! | Кизлярские ГорЭС ПС Кизляр-1 ТП 11-53/630 | 150/5 | 0.15
45 | Кизлярские ГорЭС | ПС Кизляр-1 | 11 | ТП 11-53/630 | 2 | г. Кизляр | улица Тополка | 2/4Г | 1 | 13 | 38 | АС | фасад-кирпич | К(1)-Б | ПВ | 1 | 43,847614 | 46,712507 |  | Фидер №11 | 1 | 0 | АСфасад-кирпич | Ошибка!!! | Вариант №1.Ошибка!!! | Кизлярские ГорЭС ПС Кизляр-1 ТП 11-53/630 | 150/5 | 0.15
66 | Кизлярские ГорЭС | ПС Кизляр-1 | 11 | ТП 11-53/630 | 2 | г. Кизляр | Набережная улица | 24А | 4 | 34 | 46 | АС | фасад-кирпич | К(1)-Б | ПВ | 1 | 43,8465660626749 | 46,7118276988712 |  | Фидер №11 | 1 | 0 | АСфасад-кирпич | Ошибка!!! | Вариант №1.Ошибка!!! | Кизлярские ГорЭС ПС Кизляр-1 ТП 11-53/630 | 150/5 | 0.15
69 | Кизлярские ГорЭС | ПС Кизляр-1 | 11 | ТП 11-53/630 | 2 | г. Кизляр | Набережная улица | 22/1 | 4 | 37 | 41 | АС | фасад-кирпич | К(1)-Б | ПВ | 1 | 43,8466922641701 | 46,711772001069 |  | Фидер №11 | 1 | 0 | АСфасад-кирпич | Ошибка!!! | Вариант №1.Ошибка!!! | Кизлярские ГорЭС ПС Кизляр-1 ТП 11-53/630 | 150/5 | 0.15
112 | Кизлярские ГорЭС | ПС Кизляр-1 | 11 | ТП 11-53/630 | 2 | г. Кизляр | Набережная улица | 20/1 | 8 | 80 | 13 | АС | фасад-кирпич | К(1)-Б | ПВ | 1 | 43,8480478784845 | 46,7138242321842 |  | Фидер №11 | 1 | 0 | АСфасад-кирпич | Ошибка!!! | Вариант №1.Ошибка!!! | Кизлярские ГорЭС ПС Кизляр-1 ТП 11-53/630 | 150/5 | 0.15
116 | Кизлярские ГорЭС | ПС Кизляр-1 | 11 | ТП 11-53/630 | 2 | г. Кизляр | Набережная улица | 35/2 | 10 | 84 | 15 | АС | фасад-кирпич | К(1)-Б | ПВ | 1 | 43,8480646801771 | 46,7132721009486 |  | Фидер №11 | 1 | 0 | АСфасад-кирпич | Ошибка!!! | Вариант №1.Ошибка!!! | Кизлярские ГорЭС ПС Кизляр-1 ТП 11-53/630 | 150/5 | 0.15
120 | Кизлярские ГорЭС | ПС Кизляр-1 | 11 | ТП 11-53/630 | 2 | г. Кизляр | улица Тополка | 14 | 10 | 88 | 20 | АС | фасад-кирпич | К(1)-Б | ПВ | 1 | 43,8482052071008 | 46,7133858440013 |  | Фидер №11 | 1 | 0 | АСфасад-кирпич | Ошибка!!! | Вариант №1.Ошибка!!! | Кизлярские ГорЭС ПС Кизляр-1 ТП 11-53/630 | 150/5 | 0.15
4 | Кизлярские ГорЭС | ПС Кизляр-1 | 1 | ТП 1-7/250 | 1 | г. Кизляр | Мельничный переулок | 15 | 3 | 2 | 10 | АС | фасад-кирпич | К(1)-Б | ПВ | 1 | 43,856097 | 46,702122 |  | Фидер №1 | 1 | 0 | АСфасад-кирпич | Ошибка!!! | Вариант №1.Ошибка!!! | Кизлярские ГорЭС ПС Кизляр-1 ТП 1-7/250 | 500/5 | 0.25
14 | Кизлярские ГорЭС | ПС Кизляр-1 | 1 | ТП 1-7/250 | 1 | г. Кизляр | Мельничный переулок | 7 | 6 | 12 | 26 | АС | фасад-кирпич | К(1)-Б | ПВ | 1 | 43,855671468087 | 46,7024221059624 |  | Фидер №1 | 1 | 0 | АСфасад-кирпич | Ошибка!!! | Вариант №1.Ошибка!!! | Кизлярские ГорЭС ПС Кизляр-1 ТП 1-7/250 | 500/5 | 0.25
17 | Кизлярские ГорЭС | ПС Кизляр-1 | 1 | ТП 1-7/250 | 1 | г. Кизляр | Мельничный переулок | 13 | 6 | 15 | 42 | АС | фасад-кирпич | К(1)-Б | ПВ | 1 | 43,8556024308924 | 46,7026358279983 |  | Фидер №1 | 1 | 0 | АСфасад-кирпич | Ошибка!!! | Вариант №1.Ошибка!!! | Кизлярские ГорЭС ПС Кизляр-1 ТП 1-7/250 | 500/5 | 0.25
1 | Кизлярские ГорЭС | ПС Кизляр-1 | 7 | ТП 7-19/250 | 1 | г. Кизляр | Первомайская улица | 1 | 1 | 1 | 28 | СИП | фасад-кирпич | К(1)-Б | ПВ | 1 | 43,851511100344 | 46,7044131670807 |  | Фидер №7 | 1 | 0 | СИПфасад-кирпич | Ошибка!!! | Вариант №1.Ошибка!!! | Кизлярские ГорЭС ПС Кизляр-1 ТП 7-19/250 | 500/5 | 0.04
3 | Кизлярские ГорЭС | ПС Кизляр-1 | 7 | ТП 7-19/250 | 1 | г. Кизляр | улица Туманяна | 12 | 8 | 6 | 18 | СИП | фасад-кирпич | К(1)-Б | ПВ | 1 | 43,8497515176473 | 46,7036144821222 |  | Фидер №7 | 1 | 0 | СИПфасад-кирпич | Ошибка!!! | Вариант №1.Ошибка!!! | Кизлярские ГорЭС ПС Кизляр-1 ТП 7-19/250 | 500/5 | 0.04
5 | Кизлярские ГорЭС | ПС Кизляр-1 | 7 | ТП 7-19/250 | 1 | г. Кизляр | улица Туманяна | 14 | 9 | 8 | 9 | СИП | фасад-кирпич | К(1)-Б | ПВ | 1 | 43,8496396533684 | 46,7033062467204 |  | Фидер №7 | 1 | 0 | СИПфасад-кирпич | Ошибка!!! | Вариант №1.Ошибка!!! | Кизлярские ГорЭС ПС Кизляр-1 ТП 7-19/250 | 500/5 | 0.04
9 | Кизлярские ГорЭС | ПС Кизляр-1 | 7 | ТП 7-19/250 | 1 | г. Кизляр | улица Туманяна | 16 | 11 | 13 | 10 | СИП | фасад-кирпич | К(1)-Б | ПВ | 1 | 43,8497418165873 | 46,7028438220973 |  | Фидер №7 | 1 | 0 | СИПфасад-кирпич | Ошибка!!! | Вариант №1.Ошибка!!! | Кизлярские ГорЭС ПС Кизляр-1 ТП 7-19/250 | 500/5 | 0.04
11 | Кизлярские ГорЭС | ПС Кизляр-1 | 7 | ТП 7-19/250 | 1 | г. Кизляр | улица Демьяна Бедного | 27 | 13 | 15 | 15 | СИП | фасад-кирпич | К(1)-Б | ПВ | 1 | 43,8507978359804 | 46,7049287078481 |  | Фидер №7 | 1 | 0 | СИПфасад-кирпич | Ошибка!!! | Вариант №1.Ошибка!!! | Кизлярские ГорЭС ПС Кизляр-1 ТП 7-19/250 | 500/5 | 0.04
12 | Кизлярские ГорЭС | ПС Кизляр-1 | 7 | ТП 7-19/250 | 1 | г. Кизляр | улица Демьяна Бедного | 23 | 15 | 16 | 18 | СИП | фасад-кирпич | К(1)-Б | ПВ | 1 | 43,8504855733591 | 46,7054086343065 |  | Фидер №7 | 1 | 0 | СИПфасад-кирпич | Ошибка!!! | Вариант №1.Ошибка!!! | Кизлярские ГорЭС ПС Кизляр-1 ТП 7-19/250 | 500/5 | 0.04
13 | Кизлярские ГорЭС | ПС Кизляр-1 | 7 | ТП 7-19/250 | 1 | г. Кизляр | улица Демьяна Бедного | 32 | 16 | 17 | 24 | СИП | фасад-кирпич | К(1)-Б | ПВ | 1 | 43,8504418162669 | 46,706206176739 |  | Фидер №7 | 1 | 0 | СИПфасад-кирпич | Ошибка!!! | Вариант №1.Ошибка!!! | Кизлярские ГорЭС ПС Кизляр-1 ТП 7-19/250 | 500/5 | 0.04
15 | Кизлярские ГорЭС | ПС Кизляр-1 | 7 | ТП 7-19/250 | 1 | г. Кизляр | улица Демьяна Бедного | 34/1 | 16 | 19 | 23 | СИП | фасад-кирпич | К(1)-Б | ПВ | 1 | 43,8506065896107 | 46,7059571007911 |  | Фидер №7 | 1 | 0 | СИПфасад-кирпич | Ошибка!!! | Вариант №1.Ошибка!!! | Кизлярские ГорЭС ПС Кизляр-1 ТП 7-19/250 | 500/5 | 0.04
16 | Кизлярские ГорЭС | ПС Кизляр-1 | 7 | ТП 7-19/250 | 1 | г. Кизляр | улица Демьяна Бедного | 30 | 18 | 20 | 35 | СИП | фасад-кирпич | К(1)-Б | ПВ | 1 | 43,8501745990827 | 46,7068014992751 |  | Фидер №7 | 1 | 0 | СИПфасад-кирпич | Ошибка!!! | Вариант №1.Ошибка!!! | Кизлярские ГорЭС ПС Кизляр-1 ТП 7-19/250 | 500/5 | 0.04
37 | Кизлярские ГорЭС | ПС Кизляр-1 | 7 | ТП 7-19/250 | 1 | г. Кизляр | улица Демьяна Бедного | 36/1 | 23 | 41 | 17 | СИП | фасад-кирпич | К(1)-Б | ПВ | 1 | 43,8513612491328 | 46,704764494909 |  | Фидер №7 | 1 | 0 | СИПфасад-кирпич | Ошибка!!! | Вариант №1.Ошибка!!! | Кизлярские ГорЭС ПС Кизляр-1 ТП 7-19/250 | 500/5 | 0.04
51 | Кизлярские ГорЭС | ПС Кизляр-1 | 7 | ТП 7-19/250 | 1 | г. Кизляр | улица Демьяна Бедного | 34/2 | 27 | 57 | 23 | СИП | фасад-кирпич | К(1)-Б | ПВ | 1 | 43,850998564885 | 46,705245250845 |  | Фидер №7 | 1 | 0 | СИПфасад-кирпич | Ошибка!!! | Вариант №1.Ошибка!!! | Кизлярские ГорЭС ПС Кизляр-1 ТП 7-19/250 | 500/5 | 0.04
62 | Кизлярские ГорЭС | ПС Кизляр-1 | 7 | ТП 7-19/250 | 1 | г. Кизляр | улица Демьяна Бедного | 34 | 28 | 69 | 9 | СИП | фасад-кирпич | К(1)-Б | ПВ | 1 | 43,8510454736904 | 46,7057882298777 |  | Фидер №7 | 1 | 0 | СИПфасад-кирпич | Ошибка!!! | Вариант №1.Ошибка!!! | Кизлярские ГорЭС ПС Кизляр-1 ТП 7-19/250 | 500/5 | 0.04
64 | Кизлярские ГорЭС | ПС Кизляр-1 | 7 | ТП 7-19/250 | 1 | г. Кизляр | улица Д. Масесова | 4 | 29 | 72 | 6 | СИП | фасад-кирпич | К(1)-Б | ПВ | 1 | 43,8500093703378 | 46,7057430600634 |  | Фидер №7 | 1 | 0 | СИПфасад-кирпич | Ошибка!!! | Вариант №1.Ошибка!!! | Кизлярские ГорЭС ПС Кизляр-1 ТП 7-19/250 | 500/5 | 0.04
72 | Кизлярские ГорЭС | ПС Кизляр-1 | 7 | ТП 7-19/250 | 1 | г. Кизляр | Кооперативная улица | 10 | 31 | 81 | 34 | СИП | фасад-кирпич | К(1)-Б | ПВ | 1 | 43,850296813022 | 46,7046380823388 |  | Фидер №7 | 1 | 0 | СИПфасад-кирпич | Ошибка!!! | Вариант №1.Ошибка!!! | Кизлярские ГорЭС ПС Кизляр-1 ТП 7-19/250 | 500/5 | 0.04
74 | Кизлярские ГорЭС | ПС Кизляр-1 | 7 | ТП 7-19/250 | 1 | г. Кизляр | Кооперативная улица | 12А | 31 | 83 | 18 | СИП | фасад-кирпич | К(1)-Б | ПВ | 1 | 43,8503341668698 | 46,7043150997578 |  | Фидер №7 | 1 | 0 | СИПфасад-кирпич | Ошибка!!! | Вариант №1.Ошибка!!! | Кизлярские ГорЭС ПС Кизляр-1 ТП 7-19/250 | 500/5 | 0.04
75 | Кизлярские ГорЭС | ПС Кизляр-1 | 7 | ТП 7-19/250 | 1 | г. Кизляр | Кооперативная улица | 12 | 31 | 84 | 17 | СИП | фасад-кирпич | К(1)-Б | ПВ | 1 | 43,8502850918186 | 46,7043908089865 |  | Фидер №7 | 1 | 0 | СИПфасад-кирпич | Ошибка!!! | Вариант №1.Ошибка!!! | Кизлярские ГорЭС ПС Кизляр-1 ТП 7-19/250 | 500/5 | 0.04
76 | Кизлярские ГорЭС | ПС Кизляр-1 | 7 | ТП 7-19/250 | 1 | г. Кизляр | улица Советской Милиции | 5 | 32 | 89 | 26 | СИП | фасад-кирпич | К(1)-Б | ПВ | 1 | 43,8499646398839 | 46,7041903125804 |  | Фидер №7 | 1 | 0 | СИПфасад-кирпич | Ошибка!!! | Вариант №1.Ошибка!!! | Кизлярские ГорЭС ПС Кизляр-1 ТП 7-19/250 | 500/5 | 0.04
78 | Кизлярские ГорЭС | ПС Кизляр-1 | 7 | ТП 7-19/250 | 1 | г. Кизляр | Кооперативная улица | 10А | 32 | 91 | 30 | СИП | фасад-кирпич | К(1)-Б | ПВ | 1 | 43,8502189096175 | 46,7046429844279 |  | Фидер №7 | 1 | 0 | СИПфасад-кирпич | Ошибка!!! | Вариант №1.Ошибка!!! | Кизлярские ГорЭС ПС Кизляр-1 ТП 7-19/250 | 500/5 | 0.04
84 | Кизлярские ГорЭС | ПС Кизляр-1 | 7 | ТП 7-19/250 | 1 | г. Кизляр | улица Д. Масесова | 5А | 34 | 100 | 11 | СИП | фасад-кирпич | К(1)-Б | ПВ | 1 | 43,8495606418949 | 46,7051046477603 |  | Фидер №7 | 1 | 0 | СИПфасад-кирпич | Ошибка!!! | Вариант №1.Ошибка!!! | Кизлярские ГорЭС ПС Кизляр-1 ТП 7-19/250 | 500/5 | 0.04
85 | Кизлярские ГорЭС | ПС Кизляр-1 | 7 | ТП 7-19/250 | 1 | г. Кизляр | Кооперативная улица | 5 | 36 | 103 | 18 | СИП | фасад-кирпич | К(1)-Б | ПВ | 1 | 43,8492690946225 | 46,7055487426021 |  | Фидер №7 | 1 | 0 | СИПфасад-кирпич | Ошибка!!! | Вариант №1.Ошибка!!! | Кизлярские ГорЭС ПС Кизляр-1 ТП 7-19/250 | 500/5 | 0.04
90 | Кизлярские ГорЭС | ПС Кизляр-1 | 7 | ТП 7-19/250 | 1 | г. Кизляр | Кооперативная улица | 3 | 37 | 109 | 12 | СИП | фасад-кирпич | К(1)-Б | ПВ | 1 | 43,8490352795746 | 46,7059692780997 |  | Фидер №7 | 1 | 0 | СИПфасад-кирпич | Ошибка!!! | Вариант №1.Ошибка!!! | Кизлярские ГорЭС ПС Кизляр-1 ТП 7-19/250 | 500/5 | 0.04
91 | Кизлярские ГорЭС | ПС Кизляр-1 | 7 | ТП 7-19/250 | 1 | г. Кизляр | улица Советской Милиции | 10 | 38 | 110 | 12 | СИП | фасад-кирпич | К(1)-Б | ПВ | 1 | 43,8496263650477 | 46,7044412613499 |  | Фидер №7 | 1 | 0 | СИПфасад-кирпич | Ошибка!!! | Вариант №1.Ошибка!!! | Кизлярские ГорЭС ПС Кизляр-1 ТП 7-19/250 | 500/5 | 0.04
94 | Кизлярские ГорЭС | ПС Кизляр-1 | 7 | ТП 7-19/250 | 1 | г. Кизляр | улица Советской Милиции | 12 | 39 | 114 | 18 | СИП | фасад-кирпич | К(1)-Б | ПВ | 1 | 43,8493339834603 | 46,7042503704739 |  | Фидер №7 | 1 | 0 | СИПфасад-кирпич | Ошибка!!! | Вариант №1.Ошибка!!! | Кизлярские ГорЭС ПС Кизляр-1 ТП 7-19/250 | 500/5 | 0.04
95 | Кизлярские ГорЭС | ПС Кизляр-1 | 7 | ТП 7-19/250 | 1 | г. Кизляр | улица Советской Милиции | 9 | 39 | 115 | 9 | СИП | фасад-кирпич | К(1)-Б | ПВ | 1 | 43,8492785874071 | 46,703975243131 |  | Фидер №7 | 1 | 0 | СИПфасад-кирпич | Ошибка!!! | Вариант №1.Ошибка!!! | Кизлярские ГорЭС ПС Кизляр-1 ТП 7-19/250 | 500/5 | 0.04
96 | Кизлярские ГорЭС | ПС Кизляр-1 | 7 | ТП 7-19/250 | 1 | г. Кизляр | улица Д. Масесова | 8А | 42 | 122 | 20 | СИП | фасад-кирпич | К(1)-Б | ПВ | 1 | 43,8490058626011 | 46,7050833372217 |  | Фидер №7 | 1 | 0 | СИПфасад-кирпич | Ошибка!!! | Вариант №1.Ошибка!!! | Кизлярские ГорЭС ПС Кизляр-1 ТП 7-19/250 | 500/5 | 0.04
98 | Кизлярские ГорЭС | ПС Кизляр-1 | 7 | ТП 7-19/250 | 1 | г. Кизляр | улица Д. Масесова | 12 | 43 | 126 | 14 | СИП | фасад-кирпич | К(1)-Б | ПВ | 1 | 43,8486727651603 | 46,7048147830694 |  | Фидер №7 | 1 | 0 | СИПфасад-кирпич | Ошибка!!! | Вариант №1.Ошибка!!! | Кизлярские ГорЭС ПС Кизляр-1 ТП 7-19/250 | 500/5 | 0.04
99 | Кизлярские ГорЭС | ПС Кизляр-1 | 7 | ТП 7-19/250 | 1 | г. Кизляр | улица Жданова | 26 | 43 | 127 | 18 | СИП | фасад-кирпич | К(1)-Б | ПВ | 1 | 43,8488471027582 | 46,7044884707778 |  | Фидер №7 | 1 | 0 | СИПфасад-кирпич | Ошибка!!! | Вариант №1.Ошибка!!! | Кизлярские ГорЭС ПС Кизляр-1 ТП 7-19/250 | 500/5 | 0.04
116 | Кизлярские ГорЭС | ПС Кизляр-1 | 7 | ТП 7-19/250 | 1 | г. Кизляр | Кооперативная улица | 9 | 31 | 85 | 3 | СИП | фасад-кирпич | К(1)-Б | ПВ | 1 | 43,850145 | 46,70422 |  | Фидер №7 | 1 | 0 | СИПфасад-кирпич | Ошибка!!! | Вариант №1.Ошибка!!! | Кизлярские ГорЭС ПС Кизляр-1 ТП 7-19/250 | 500/5 | 0.04
117 | Кизлярские ГорЭС | ПС Кизляр-1 | 7 | ТП 7-19/250 | 1 | г. Кизляр | Кооперативная улица | 11 | 31 | 86 | 12 | СИП | фасад-кирпич | К(1)-Б | ПВ | 1 | 43,850129 | 46,704092 |  | Фидер №7 | 1 | 0 | СИПфасад-кирпич | Ошибка!!! | Вариант №1.Ошибка!!! | Кизлярские ГорЭС ПС Кизляр-1 ТП 7-19/250 | 500/5 | 0.04
120 | Кизлярские ГорЭС | ПС Кизляр-1 | 7 | ТП 7-19/250 | 1 | г. Кизляр | Кооперативная улица | 6 | 33 | 97 | 14 | СИП | фасад-кирпич | К(1)-Б | ПВ | 1 | 43,8498170199938 | 46,7048123714587 |  | Фидер №7 | 1 | 0 | СИПфасад-кирпич | Ошибка!!! | Вариант №1.Ошибка!!! | Кизлярские ГорЭС ПС Кизляр-1 ТП 7-19/250 | 500/5 | 0.04
122 | Кизлярские ГорЭС | ПС Кизляр-1 | 7 | ТП 7-19/250 | 1 | г. Кизляр | улица Советской Милиции | 8 | 33 | 99 | 16 | АС | фасад-кирпич | К(1)-Б | ПВ | 1 | 43,849633689409 | 46,7047801382103 |  | Фидер №7 | 1 | 0 | АСфасад-кирпич | Ошибка!!! | Вариант №1.Ошибка!!! | Кизлярские ГорЭС ПС Кизляр-1 ТП 7-19/250 | 500/5 | 0.04
123 | Кизлярские ГорЭС | ПС Кизляр-1 | 7 | ТП 7-19/250 | 1 | г. Кизляр | улица Д. Масесова | 6 | 35 | 101 | 9 | СИП | фасад-кирпич | К(1)-Б | ПВ | 1 | 43,849407 | 46,705374 |  | Фидер №7 | 1 | 0 | СИПфасад-кирпич | Ошибка!!! | Вариант №1.Ошибка!!! | Кизлярские ГорЭС ПС Кизляр-1 ТП 7-19/250 | 500/5 | 0.04
124 | Кизлярские ГорЭС | ПС Кизляр-1 | 7 | ТП 7-19/250 | 1 | г. Кизляр | Кооперативная улица | 4А | 35 | 102 | 42 | СИП | фасад-кирпич | К(1)-Б | ПВ | 1 | 43,849426 | 46,705894 |  | Фидер №7 | 1 | 0 | СИПфасад-кирпич | Ошибка!!! | Вариант №1.Ошибка!!! | Кизлярские ГорЭС ПС Кизляр-1 ТП 7-19/250 | 500/5 | 0.04
125 | Кизлярские ГорЭС | ПС Кизляр-1 | 7 | ТП 7-19/250 | 1 | г. Кизляр | улица Советской Милиции | 7 | 38 | 113 | 5 | СИП | фасад-кирпич | К(1)-Б | ПВ | 1 | 43,849643 | 46,704217 |  | Фидер №7 | 1 | 0 | СИПфасад-кирпич | Ошибка!!! | Вариант №1.Ошибка!!! | Кизлярские ГорЭС ПС Кизляр-1 ТП 7-19/250 | 500/5 | 0.04
128 | Кизлярские ГорЭС | ПС Кизляр-1 | 7 | ТП 7-19/250 | 1 | г. Кизляр | улица Д. Масесова | 8 | 41 | 119 | 14 | СИП | фасад-кирпич | К(1)-Б | ПВ | 1 | 43,849170036164 | 46,7051918758778 |  | Фидер №7 | 1 | 0 | СИПфасад-кирпич | Ошибка!!! | Вариант №1.Ошибка!!! | Кизлярские ГорЭС ПС Кизляр-1 ТП 7-19/250 | 500/5 | 0.04
129 | Кизлярские ГорЭС | ПС Кизляр-1 | 7 | ТП 7-19/250 | 1 | г. Кизляр | улица Д. Масесова | 9 | 41 | 121 | 11 | СИП | фасад-кирпич | К(1)-Б | ПВ | 1 | 43,8492612066076 | 46,7048902281713 |  | Фидер №7 | 1 | 0 | СИПфасад-кирпич | Ошибка!!! | Вариант №1.Ошибка!!! | Кизлярские ГорЭС ПС Кизляр-1 ТП 7-19/250 | 500/5 | 0.04
130 | Кизлярские ГорЭС | ПС Кизляр-1 | 7 | ТП 7-19/250 | 1 | г. Кизляр | улица Д. Масесова | 10 | 42 | 125 | 17 | СИП | фасад-кирпич | К(1)-Б | ПВ | 1 | 43,8488602743575 | 46,7049481105629 |  | Фидер №7 | 1 | 0 | СИПфасад-кирпич | Ошибка!!! | Вариант №1.Ошибка!!! | Кизлярские ГорЭС ПС Кизляр-1 ТП 7-19/250 | 500/5 | 0.04
1 | Кизлярские ГорЭС | ПС Кизляр-1 | 10 | ТП 10-8/250 | 1 | г. Кизляр | Мельничный переулок | 13 | 1 | 1 | 57 | СИП | фасад-кирпич | К(1)-Б | ПВ | 1 | 43,8558062106057 | 46,7032252996116 |  | Фидер №10 | 1 | 0 | СИПфасад-кирпич | Ошибка!!! | Вариант №1.Ошибка!!! | Кизлярские ГорЭС ПС Кизляр-1 ТП 10-8/250 | 500/5
1 | Кизлярские ГорЭС | ПС Кизляр-1 | 10 | ТП 10-12/250 | 1 | г. Кизляр | 2-я Мельничная улица | 4 | 2 | 1 | 25 | СИП | фасад-кирпич | К(1)-Б | ПВ | 1 | 43,8616420878272 | 46,7107879825231 |  | Фидер №10 | 1 | 0 | СИПфасад-кирпич | Ошибка!!! | Вариант №1.Ошибка!!! | Кизлярские ГорЭС ПС Кизляр-1 ТП 10-12/250 | 500/5
2 | Кизлярские ГорЭС | ПС Кизляр-1 | 10 | ТП 10-12/250 | 1 | г. Кизляр | улица Марзеева | 35 | 6 | 2 | 26 | СИП | фасад-кирпич | К(1)-Б | ПВ | 1 | 43,8607358114971 | 46,710390023484 |  | Фидер №10 | 1 | 0 | СИПфасад-кирпич | Ошибка!!! | Вариант №1.Ошибка!!! | Кизлярские ГорЭС ПС Кизляр-1 ТП 10-12/250 | 500/5
3 | Кизлярские ГорЭС | ПС Кизляр-1 | 10 | ТП 10-12/250 | 1 | г. Кизляр | улица Марзеева | 33 | 8 | 3 | 27 | СИП | фасад-кирпич | К(1)-Б | ПВ | 1 | 43,860623591305 | 46,7105886619624 |  | Фидер №10 | 1 | 0 | СИПфасад-кирпич | Ошибка!!! | Вариант №1.Ошибка!!! | Кизлярские ГорЭС ПС Кизляр-1 ТП 10-12/250 | 500/5
4 | Кизлярские ГорЭС | ПС Кизляр-1 | 10 | ТП 10-12/250 | 1 | г. Кизляр | улица Марзеева | 28/6 | 8 | 4 | 30 | СИП | фасад-кирпич | К(1)-Б | ПВ | 1 | 43,8604358009074 | 46,7099579671473 |  | Фидер №10 | 1 | 0 | СИПфасад-кирпич | Ошибка!!! | Вариант №1.Ошибка!!! | Кизлярские ГорЭС ПС Кизляр-1 ТП 10-12/250 | 500/5
5 | Кизлярские ГорЭС | ПС Кизляр-1 | 10 | ТП 10-12/250 | 1 | г. Кизляр | улица Марзеева | 31 | 9 | 5 | 25 | СИП | фасад-кирпич | К(1)-Б | ПВ | 1 | 43,8604280714725 | 46,7108245413159 |  | Фидер №10 | 1 | 0 | СИПфасад-кирпич | Ошибка!!! | Вариант №1.Ошибка!!! | Кизлярские ГорЭС ПС Кизляр-1 ТП 10-12/250 | 500/5
7 | Кизлярские ГорЭС | ПС Кизляр-1 | 10 | ТП 10-12/250 | 1 | г. Кизляр | переулок Марзеева | 3 | 19 | 7 | 24 | СИП | фасад-кирпич | К(1)-Б | ПВ | 1 | 43,8607315314769 | 46,7127310999403 |  | Фидер №10 | 1 | 0 | СИПфасад-кирпич | Ошибка!!! | Вариант №1.Ошибка!!! | Кизлярские ГорЭС ПС Кизляр-1 ТП 10-12/250 | 500/5
8 | Кизлярские ГорЭС | ПС Кизляр-1 | 10 | ТП 10-12/250 | 1 | г. Кизляр | улица Марзеева | 19 | 20 | 8 | 13 | СИП | фасад-кирпич | К(1)-Б | ПВ | 1 | 43,8604544897107 | 46,7123107409848 |  | Фидер №10 | 1 | 0 | СИПфасад-кирпич | Ошибка!!! | Вариант №1.Ошибка!!! | Кизлярские ГорЭС ПС Кизляр-1 ТП 10-12/250 | 500/5
9 | Кизлярские ГорЭС | ПС Кизляр-1 | 10 | ТП 10-12/250 | 1 | г. Кизляр | Пригородная улица | 20 | 21 | 9 | 15 | СИП | фасад-кирпич | К(1)-Б | ПВ | 1 | 43,8602568806186 | 46,7121897502702 |  | Фидер №10 | 1 | 0 | СИПфасад-кирпич | Ошибка!!! | Вариант №1.Ошибка!!! | Кизлярские ГорЭС ПС Кизляр-1 ТП 10-12/250 | 500/5
10 | Кизлярские ГорЭС | ПС Кизляр-1 | 10 | ТП 10-12/250 | 1 | г. Кизляр | Пригородная улица | 18 | 22 | 10 | 9 | СИП | фасад-кирпич | К(1)-Б | ПВ | 1 | 43,860134062043 | 46,7119687024354 |  | Фидер №10 | 1 | 0 | СИПфасад-кирпич | Ошибка!!! | Вариант №1.Ошибка!!! | Кизлярские ГорЭС ПС Кизляр-1 ТП 10-12/250 | 500/5
11 | Кизлярские ГорЭС | ПС Кизляр-1 | 10 | ТП 10-12/250 | 1 | г. Кизляр | Пригородная улица | 16 | 23 | 11 | 9 | СИП | фасад-кирпич | К(1)-Б | ПВ | 1 | 43,8599663769577 | 46,7117705895554 |  | Фидер №10 | 1 | 0 | СИПфасад-кирпич | Ошибка!!! | Вариант №1.Ошибка!!! | Кизлярские ГорЭС ПС Кизляр-1 ТП 10-12/250 | 500/5
12 | Кизлярские ГорЭС | ПС Кизляр-1 | 10 | ТП 10-12/250 | 1 | г. Кизляр | Пригородная улица | 12 | 25 | 12 | 9 | СИП | фасад-кирпич | К(1)-Б | ПВ | 1 | 43,8596734345398 | 46,7114490730097 |  | Фидер №10 | 1 | 0 | СИПфасад-кирпич | Ошибка!!! | Вариант №1.Ошибка!!! | Кизлярские ГорЭС ПС Кизляр-1 ТП 10-12/250 | 500/5
14 | Кизлярские ГорЭС | ПС Кизляр-1 | 10 | ТП 10-12/250 | 1 | г. Кизляр | Пригородная улица | 10 | 26 | 14 | 8 | СИП | фасад-кирпич | К(1)-Б | ПВ | 1 | 43,8594973517321 | 46,7112347259588 |  | Фидер №10 | 1 | 0 | СИПфасад-кирпич | Ошибка!!! | Вариант №1.Ошибка!!! | Кизлярские ГорЭС ПС Кизляр-1 ТП 10-12/250 | 500/5
15 | Кизлярские ГорЭС | ПС Кизляр-1 | 10 | ТП 10-12/250 | 1 | г. Кизляр | Пригородная улица | 6 | 26 | 15 | 17 | СИП | фасад-кирпич | К(1)-Б | ПВ | 1 | 43,8593795410563 | 46,7110520052931 |  | Фидер №10 | 1 | 0 | СИПфасад-кирпич | Ошибка!!! | Вариант №1.Ошибка!!! | Кизлярские ГорЭС ПС Кизляр-1 ТП 10-12/250 | 500/5
16 | Кизлярские ГорЭС | ПС Кизляр-1 | 10 | ТП 10-12/250 | 1 | г. Кизляр | Пригородная улица | 6А | 26 | 16 | 28 | СИП | фасад-кирпич | К(1)-Б | ПВ | 1 | 43,8592807307442 | 46,7110203791053 |  | Фидер №10 | 1 | 0 | СИПфасад-кирпич | Ошибка!!! | Вариант №1.Ошибка!!! | Кизлярские ГорЭС ПС Кизляр-1 ТП 10-12/250 | 500/5
18 | Кизлярские ГорЭС | ПС Кизляр-1 | 10 | ТП 10-12/250 | 1 | г. Кизляр | Пригородная улица | 2 | 27 | 18 | 23 | СИП | фасад-кирпич | К(1)-Б | ПВ | 1 | 43,8591071805095 | 46,7107445419845 |  | Фидер №10 | 1 | 0 | СИПфасад-кирпич | Ошибка!!! | Вариант №1.Ошибка!!! | Кизлярские ГорЭС ПС Кизляр-1 ТП 10-12/250 | 500/5
19 | Кизлярские ГорЭС | ПС Кизляр-1 | 10 | ТП 10-12/250 | 1 | г. Кизляр | улица Лалаянца | 3 | 29 | 19 | 36 | СИП | фасад-кирпич | К(1)-Б | ПВ | 1 | 43,8587113670359 | 46,7112234042433 |  | Фидер №10 | 1 | 0 | СИПфасад-кирпич | Ошибка!!! | Вариант №1.Ошибка!!! | Кизлярские ГорЭС ПС Кизляр-1 ТП 10-12/250 | 500/5
21 | Кизлярские ГорЭС | ПС Кизляр-1 | 10 | ТП 10-12/250 | 1 | г. Кизляр | переулок Марзеева | 5А | 32 | 21 | 31 | СИП | фасад-кирпич | К(1)-Б | ПВ | 1 | 43,8608708818438 | 46,7130636131406 |  | Фидер №10 | 1 | 0 | СИПфасад-кирпич | Ошибка!!! | Вариант №1.Ошибка!!! | Кизлярские ГорЭС ПС Кизляр-1 ТП 10-12/250 | 500/5
23 | Кизлярские ГорЭС | ПС Кизляр-1 | 10 | ТП 10-12/250 | 1 | г. Кизляр | переулок Марзеева | 3А | 32 | 23 | 23 | СИП | фасад-кирпич | К(1)-Б | ПВ | 1 | 43,8608295325861 | 46,7129191660286 |  | Фидер №10 | 1 | 0 | СИПфасад-кирпич | Ошибка!!! | Вариант №1.Ошибка!!! | Кизлярские ГорЭС ПС Кизляр-1 ТП 10-12/250 | 500/5
26 | Кизлярские ГорЭС | ПС Кизляр-1 | 10 | ТП 10-12/250 | 1 | г. Кизляр | переулок Марзеева | 7 | 34 | 26 | 22 | СИП | фасад-кирпич | К(1)-Б | ПВ | 1 | 43,8611462142446 | 46,7132942313139 |  | Фидер №10 | 1 | 0 | СИПфасад-кирпич | Ошибка!!! | Вариант №1.Ошибка!!! | Кизлярские ГорЭС ПС Кизляр-1 ТП 10-12/250 | 500/5
28 | Кизлярские ГорЭС | ПС Кизляр-1 | 10 | ТП 10-12/250 | 1 | г. Кизляр | переулок Марзеева | 9 | 35 | 28 | 12 | СИП | фасад-кирпич | К(1)-Б | ПВ | 1 | 43,8614531071572 | 46,7134285291983 |  | Фидер №10 | 1 | 0 | СИПфасад-кирпич | Ошибка!!! | Вариант №1.Ошибка!!! | Кизлярские ГорЭС ПС Кизляр-1 ТП 10-12/250 | 500/5
29 | Кизлярские ГорЭС | ПС Кизляр-1 | 10 | ТП 10-12/250 | 1 | г. Кизляр | 2-я Мельничная улица | 16 | 35 | 29 | 40 | СИП | фасад-кирпич | К(1)-Б | ПВ | 1 | 43,8615864786233 | 46,7128014697646 |  | Фидер №10 | 1 | 0 | СИПфасад-кирпич | Ошибка!!! | Вариант №1.Ошибка!!! | Кизлярские ГорЭС ПС Кизляр-1 ТП 10-12/250 | 500/5
30 | Кизлярские ГорЭС | ПС Кизляр-1 | 10 | ТП 10-12/250 | 1 | г. Кизляр | переулок Марзеева | 11 | 35 | 30 | 43 | СИП | фасад-кирпич | К(1)-Б | ПВ | 1 | 43,8614782039249 | 46,7138026275328 |  | Фидер №10 | 1 | 0 | СИПфасад-кирпич | Ошибка!!! | Вариант №1.Ошибка!!! | Кизлярские ГорЭС ПС Кизляр-1 ТП 10-12/250 | 500/5
32 | Кизлярские ГорЭС | ПС Кизляр-1 | 10 | ТП 10-12/250 | 1 | г. Кизляр | переулок Марзеева | 13 | 37 | 32 | 36 | СИП | фасад-кирпич | К(1)-Б | ПВ | 1 | 43,8617533124221 | 46,7141422465556 |  | Фидер №10 | 1 | 0 | СИПфасад-кирпич | Ошибка!!! | Вариант №1.Ошибка!!! | Кизлярские ГорЭС ПС Кизляр-1 ТП 10-12/250 | 500/5
1 | Кизлярские ГорЭС | ПС Кизляр-1 | 10 | ТП 10-97/250 | 1 | г. Кизляр | улица Клары Солоненко | 1А | 1 | 1 | 11 | СИП | фасад-кирпич | К(1)-Б | ПВ | 1 | 43,8553457323985 | 46,706818113697 |  | Фидер №10 | 1 | 0 | СИПфасад-кирпич | Ошибка!!! | Вариант №1.Ошибка!!! | Кизлярские ГорЭС ПС Кизляр-1 ТП 10-97/250 | 500/5
2 | Кизлярские ГорЭС | ПС Кизляр-1 | 10 | ТП 10-97/250 | 1 | г. Кизляр | улица Клары Солоненко | 10 | 3 | 2 | 7 | СИП | фасад-кирпич | К(1)-Б | ПВ | 1 | 43,854870153377 | 46,7069679369061 |  | Фидер №10 | 1 | 0 | СИПфасад-кирпич | Ошибка!!! | Вариант №1.Ошибка!!! | Кизлярские ГорЭС ПС Кизляр-1 ТП 10-97/250 | 500/5
4 | Кизлярские ГорЭС | ПС Кизляр-1 | 10 | ТП 10-97/250 | 1 | г. Кизляр | Грузинская улица | 11А | 3 | 4 | 10 | СИП | фасад-кирпич | К(1)-Б | ПВ | 1 | 43,8547798432816 | 46,7067959442904 |  | Фидер №10 | 1 | 0 | СИПфасад-кирпич | Ошибка!!! | Вариант №1.Ошибка!!! | Кизлярские ГорЭС ПС Кизляр-1 ТП 10-97/250 | 500/5
6 | Кизлярские ГорЭС | ПС Кизляр-1 | 10 | ТП 10-97/250 | 1 | г. Кизляр | Грузинская улица | 13А | 4 | 6 | 8 | СИП | фасад-кирпич | К(1)-Б | ПВ | 1 | 43,8545270531295 | 46,7070508365416 |  | Фидер №10 | 1 | 0 | СИПфасад-кирпич | Ошибка!!! | Вариант №1.Ошибка!!! | Кизлярские ГорЭС ПС Кизляр-1 ТП 10-97/250 | 500/5
7 | Кизлярские ГорЭС | ПС Кизляр-1 | 10 | ТП 10-97/250 | 1 | г. Кизляр | улица Клары Солоненко | 12 | 5 | 7 | 21 | СИП | фасад-кирпич | К(1)-Б | ПВ | 1 | 43,8551230408638 | 46,707120761809 |  | Фидер №10 | 1 | 0 | СИПфасад-кирпич | Ошибка!!! | Вариант №1.Ошибка!!! | Кизлярские ГорЭС ПС Кизляр-1 ТП 10-97/250 | 500/5
1 | Кизлярские ГорЭС | ПС Кизляр-1 | 10 | ТП 10-140/100 | 1 | г. Кизляр | улица Лалаянца | 5 | 2 | 1 | 8 | АС | фасад-кирпич | К(1)-Б | ПВ | 1 | 43,858009 | 46,712212 |  | Фидер №10 | 1 | 0 | АСфасад-кирпич | Ошибка!!! | Вариант №1.Ошибка!!! | Кизлярские ГорЭС ПС Кизляр-1 ТП 10-140/100 | 200/5 | 0.1
2 | Кизлярские ГорЭС | ПС Кизляр-1 | 10 | ТП 10-140/100 | 1 | г. Кизляр | Первомайская улица | 63 | 3 | 2 | 6 | АС | фасад-кирпич | К(1)-Б | ПВ | 1 | 43,857796 | 46,71253 |  | Фидер №10 | 1 | 0 | АСфасад-кирпич | Ошибка!!! | Вариант №1.Ошибка!!! | Кизлярские ГорЭС ПС Кизляр-1 ТП 10-140/100 | 200/5 | 0.1
4 | Кизлярские ГорЭС | ПС Кизляр-1 | 10 | ТП 10-140/100 | 1 | г. Кизляр | Первомайская улица | 65 | 6 | 4 | 0 | АС | фасад-кирпич | К(1)-Б | ПВ | 1 | 43,857951 | 46,712798 |  | Фидер №10 | 1 | 0 | АСфасад-кирпич | Ошибка!!! | Вариант №1.Ошибка!!! | Кизлярские ГорЭС ПС Кизляр-1 ТП 10-140/100 | 200/5 | 0.1
5 | Кизлярские ГорЭС | ПС Кизляр-1 | 10 | ТП 10-140/100 | 1 | г. Кизляр | Первомайская улица | 67 | 6 | 5 | 8 | АС | фасад-кирпич | К(1)-Б | ПВ | 1 | 43,85802 | 46,712846999999996 |  | Фидер №10 | 1 | 0 | АСфасад-кирпич | Ошибка!!! | Вариант №1.Ошибка!!! | Кизлярские ГорЭС ПС Кизляр-1 ТП 10-140/100 | 200/5 | 0.1
6 | Кизлярские ГорЭС | ПС Кизляр-1 | 10 | ТП 10-140/100 | 1 | г. Кизляр | Первомайская улица | 73 | 10 | 6 | 37 | АС | фасад-кирпич | К(1)-Б | ПВ | 1 | 43,85851 | 46,713362 |  | Фидер №10 | 1 | 0 | АСфасад-кирпич | Ошибка!!! | Вариант №1.Ошибка!!! | Кизлярские ГорЭС ПС Кизляр-1 ТП 10-140/100 | 200/5 | 0.1
9 | Кизлярские ГорЭС | ПС Кизляр-1 | 10 | ТП 10-140/100 | 1 | г. Кизляр | Первомайская улица | 75 | 10 | 9 | 6 | АС | фасад-кирпич | К(1)-Б | ПВ | 1 | 43,8587 | 46,713565 |  | Фидер №10 | 1 | 0 | АСфасад-кирпич | Ошибка!!! | Вариант №1.Ошибка!!! | Кизлярские ГорЭС ПС Кизляр-1 ТП 10-140/100 | 200/5 | 0.1
2 | Кизлярские ГорЭС | ПС Кизляр-1 | 11 | ТП 11-53/630 | 1 | г. Кизляр | улица Мичурина | 4 | 2 | 2 | 13 | АС | фасад-кирпич | К(1)-Б | ПВ | 1 | 43,8476928146797 | 46,7119275683939 |  | Фидер №11 | 1 | 0 | АСфасад-кирпич | Ошибка!!! | Вариант №1.Ошибка!!! | Кизлярские ГорЭС ПС Кизляр-1 ТП 11-53/630 | 150/5 | 0.15
22 | Кизлярские ГорЭС | ПС Кизляр-1 | 11 | ТП 11-53/630 | 1 | г. Кизляр | улица Тополка | 12 | 5 | 22 | 15 | АС | фасад-кирпич | К(1)-Б | ПВ | 1 | 43,8485139624535 | 46,7124022511979 |  | Фидер №11 | 1 | 0 | АСфасад-кирпич | Ошибка!!! | Вариант №1.Ошибка!!! | Кизлярские ГорЭС ПС Кизляр-1 ТП 11-53/630 | 150/5 | 0.15
27 | Кизлярские ГорЭС | ПС Кизляр-1 | 11 | ТП 11-53/630 | 1 | г. Кизляр | улица Пушкина | 2 | 7 | 27 | 29 | АС | фасад-кирпич | К(1)-Б | ПВ | 1 | 43,8489420733541 | 46,7128663272724 |  | Фидер №11 | 1 | 0 | АСфасад-кирпич | Ошибка!!! | Вариант №1.Ошибка!!! | Кизлярские ГорЭС ПС Кизляр-1 ТП 11-53/630 | 150/5 | 0.15
2 | Кизлярские ГорЭС | ПС Кизляр-1 | 8 | ТП 8-75/630 | 1 | г. Кизляр | Комсомольская улица | 12А | 19 | 41 | 12 | СИП | фасад-кирпич | К(1)-Б | ПВ | 1 | 43,8418957122306 | 46,700430819569 |  | Фидер №8 | 1 | 0 | СИПфасад-кирпич | Ошибка!!! | Вариант №1.Ошибка!!! | Кизлярские ГорЭС ПС Кизляр-1 ТП 8-75/630 | 150/5 | 0.21
4 | Кизлярские ГорЭС | ПС Кизляр-1 | 8 | ТП 8-75/630 | 1 | г. Кизляр | Октябрьская улица | 67А | 20 | 45 | 11 | СИП | фасад-кирпич | К(1)-Б | ПВ | 1 | 43,8415536137945 | 46,7000018515299 |  | Фидер №8 | 1 | 0 | СИПфасад-кирпич | Ошибка!!! | Вариант №1.Ошибка!!! | Кизлярские ГорЭС ПС Кизляр-1 ТП 8-75/630 | 150/5 | 0.21
6 | Кизлярские ГорЭС | ПС Кизляр-1 | 8 | ТП 8-75/630 | 1 | г. Кизляр | Октябрьская улица | 67 | 20 | 47 | 19 | СИП | фасад-кирпич | К(1)-Б | ПВ | 1 | 43,8417002615744 | 46,7001554397533 |  | Фидер №8 | 1 | 0 | СИПфасад-кирпич | Ошибка!!! | Вариант №1.Ошибка!!! | Кизлярские ГорЭС ПС Кизляр-1 ТП 8-75/630 | 150/5 | 0.21
7 | Кизлярские ГорЭС | ПС Кизляр-1 | 8 | ТП 8-75/630 | 1 | г. Кизляр | Кубанский переулок | 10 | 28 | 60 | 8 | СИП | фасад-кирпич | К(1)-Б | ПВ | 1 | 43,8414230977246 | 46,699902949332 |  | Фидер №8 | 1 | 0 | СИПфасад-кирпич | Ошибка!!! | Вариант №1.Ошибка!!! | Кизлярские ГорЭС ПС Кизляр-1 ТП 8-75/630 | 150/5 | 0.21
11 | Кизлярские ГорЭС | ПС Кизляр-1 | 8 | ТП 8-75/630 | 2 | г. Кизляр | Октябрьская улица | 7 | 2 | 3 | 14 | СИП | фасад-кирпич | К(1)-Б | ПВ | 1 | 43,8434629772794 | 46,7022210502719 |  | Фидер №8 | 1 | 0 | СИПфасад-кирпич | Ошибка!!! | Вариант №1.Ошибка!!! | Кизлярские ГорЭС ПС Кизляр-1 ТП 8-75/630 | 150/5 | 0.21
12 | Кизлярские ГорЭС | ПС Кизляр-1 | 8 | ТП 8-75/630 | 2 | г. Кизляр | Октябрьская улица | 51 | 2 | 4 | 32 | СИП | фасад-кирпич | К(1)-Б | ПВ | 1 | 43,843338585102 | 46,7020808718973 |  | Фидер №8 | 1 | 0 | СИПфасад-кирпич | Ошибка!!! | Вариант №1.Ошибка!!! | Кизлярские ГорЭС ПС Кизляр-1 ТП 8-75/630 | 150/5 | 0.21
16 | Кизлярские ГорЭС | ПС Кизляр-1 | 8 | ТП 8-75/630 | 2 | г. Кизляр | Октябрьская улица | 53А | 4 | 8 | 10 | СИП | фасад-кирпич | К(1)-Б | ПВ | 1 | 43,8431423579297 | 46,7016219160344 |  | Фидер №8 | 1 | 0 | СИПфасад-кирпич | Ошибка!!! | Вариант №1.Ошибка!!! | Кизлярские ГорЭС ПС Кизляр-1 ТП 8-75/630 | 150/5 | 0.21
17 | Кизлярские ГорЭС | ПС Кизляр-1 | 8 | ТП 8-75/630 | 2 | г. Кизляр | Октябрьская улица | 53 | 4 | 9 | 19 | СИП | фасад-кирпич | К(1)-Б | ПВ | 1 | 43,8429057220494 | 46,7015442456477 |  | Фидер №8 | 1 | 0 | СИПфасад-кирпич | Ошибка!!! | Вариант №1.Ошибка!!! | Кизлярские ГорЭС ПС Кизляр-1 ТП 8-75/630 | 150/5 | 0.21
20 | Кизлярские ГорЭС | ПС Кизляр-1 | 8 | ТП 8-75/630 | 2 | г. Кизляр | Октябрьская улица | 55 | 5 | 12 | 15 | СИП | фасад-кирпич | К(1)-Б | ПВ | 1 | 43,8427910258877 | 46,7012322435835 |  | Фидер №8 | 1 | 0 | СИПфасад-кирпич | Ошибка!!! | Вариант №1.Ошибка!!! | Кизлярские ГорЭС ПС Кизляр-1 ТП 8-75/630 | 150/5 | 0.21
25 | Кизлярские ГорЭС | ПС Кизляр-1 | 8 | ТП 8-75/630 | 2 | г. Кизляр | Октябрьская улица | 2 | 6 | 18 | 18 | СИП | фасад-кирпич | К(1)-Б | ПВ | 1 | 43,8424910715171 | 46,7007575183138 |  | Фидер №8 | 1 | 0 | СИПфасад-кирпич | Ошибка!!! | Вариант №1.Ошибка!!! | Кизлярские ГорЭС ПС Кизляр-1 ТП 8-75/630 | 150/5 | 0.21
26 | Кизлярские ГорЭС | ПС Кизляр-1 | 8 | ТП 8-75/630 | 2 | г. Кизляр | Октябрьская улица | 61 | 6 | 19 | 22 | СИП | фасад-кирпич | К(1)-Б | ПВ | 1 | 43,8424864278499 | 46,7008839562214 |  | Фидер №8 | 1 | 0 | СИПфасад-кирпич | Ошибка!!! | Вариант №1.Ошибка!!! | Кизлярские ГорЭС ПС Кизляр-1 ТП 8-75/630 | 150/5 | 0.21
27 | Кизлярские ГорЭС | ПС Кизляр-1 | 8 | ТП 8-75/630 | 2 | г. Кизляр | Октябрьская улица | 59 | 6 | 20 | 31 | СИП | фасад-кирпич | К(1)-Б | ПВ | 1 | 43,8424918486729 | 46,7010524516528 |  | Фидер №8 | 1 | 0 | СИПфасад-кирпич | Ошибка!!! | Вариант №1.Ошибка!!! | Кизлярские ГорЭС ПС Кизляр-1 ТП 8-75/630 | 150/5 | 0.21
32 | Кизлярские ГорЭС | ПС Кизляр-1 | 8 | ТП 8-75/630 | 2 | г. Кизляр | Октябрьская улица | 4 | 7 | 25 | 18 | СИП | фасад-кирпич | К(1)-Б | ПВ | 1 | 43,8425194458617 | 46,7005416712128 |  | Фидер №8 | 1 | 0 | СИПфасад-кирпич | Ошибка!!! | Вариант №1.Ошибка!!! | Кизлярские ГорЭС ПС Кизляр-1 ТП 8-75/630 | 150/5 | 0.21
37 | Кизлярские ГорЭС | ПС Кизляр-1 | 8 | ТП 8-75/630 | 2 | г. Кизляр | Октябрьская улица | 6 | 8 | 30 | 29 | СИП | фасад-кирпич | К(1)-Б | ПВ | 1 | 43,8420506468941 | 46,6999734880084 |  | Фидер №8 | 1 | 0 | СИПфасад-кирпич | Ошибка!!! | Вариант №1.Ошибка!!! | Кизлярские ГорЭС ПС Кизляр-1 ТП 8-75/630 | 150/5 | 0.21
40 | Кизлярские ГорЭС | ПС Кизляр-1 | 8 | ТП 8-75/630 | 2 | г. Кизляр | Октябрьская улица | 12 | 10 | 37 | 18 | СИП | фасад-кирпич | К(1)-Б | ПВ | 1 | 43,8418906382608 | 46,699629065591 |  | Фидер №8 | 1 | 0 | СИПфасад-кирпич | Ошибка!!! | Вариант №1.Ошибка!!! | Кизлярские ГорЭС ПС Кизляр-1 ТП 8-75/630 | 150/5 | 0.21
41 | Кизлярские ГорЭС | ПС Кизляр-1 | 8 | ТП 8-75/630 | 2 | г. Кизляр | Октябрьская улица | 14А | 12 | 41 | 9 | СИП | фасад-кирпич | К(1)-Б | ПВ | 1 | 43,8419516112379 | 46,699070489452 |  | Фидер №8 | 1 | 0 | СИПфасад-кирпич | Ошибка!!! | Вариант №1.Ошибка!!! | Кизлярские ГорЭС ПС Кизляр-1 ТП 8-75/630 | 150/5 | 0.21
1 | Кизлярские ГорЭС | ПС Кизляр-1 | 8 | ТП 8-115/160 | 1 | г. Кизляр | Кубанская улица | 61 | 1 | 1 | 24 | СИП | фасад-кирпич | К(1)-Б | ПВ | 1 | 43,839561 | 46,700036 |  | Фидер №8 | 1 | 0 | СИПфасад-кирпич | Ошибка!!! | Вариант №1.Ошибка!!! | Кизлярские ГорЭС ПС Кизляр-1 ТП 8-115/160 | 300/5 | 0.25
2 | Кизлярские ГорЭС | ПС Кизляр-1 | 8 | ТП 8-115/160 | 1 | г. Кизляр | Кубанская улица | 59 | 2 | 2 | 9 | СИП | фасад-кирпич | К(1)-Б | ПВ | 1 | 43,839603 | 46,700461 |  | Фидер №8 | 1 | 0 | СИПфасад-кирпич | Ошибка!!! | Вариант №1.Ошибка!!! | Кизлярские ГорЭС ПС Кизляр-1 ТП 8-115/160 | 300/5 | 0.25
4 | Кизлярские ГорЭС | ПС Кизляр-1 | 8 | ТП 8-115/160 | 1 | г. Кизляр | Кубанская улица | 60 | 3 | 5 | 7 | СИП | фасад-кирпич | К(1)-Б | ПВ | 1 | 43,839912 | 46,700791 |  | Фидер №8 | 1 | 0 | СИПфасад-кирпич | Ошибка!!! | Вариант №1.Ошибка!!! | Кизлярские ГорЭС ПС Кизляр-1 ТП 8-115/160 | 300/5 | 0.25
5 | Кизлярские ГорЭС | ПС Кизляр-1 | 8 | ТП 8-115/160 | 1 | г. Кизляр | Кубанская улица | 55 | 3 | 6 | 14 | СИП | фасад-кирпич | К(1)-Б | ПВ | 1 | 43,839973 | 46,700555 |  | Фидер №8 | 1 | 0 | СИПфасад-кирпич | Ошибка!!! | Вариант №1.Ошибка!!! | Кизлярские ГорЭС ПС Кизляр-1 ТП 8-115/160 | 300/5 | 0.25
6 | Кизлярские ГорЭС | ПС Кизляр-1 | 8 | ТП 8-115/160 | 1 | г. Кизляр | Кубанская улица | 53 | 3 | 7 | 18 | СИП | фасад-кирпич | К(1)-Б | ПВ | 1 | 43,840052 | 46,700622 |  | Фидер №8 | 1 | 0 | СИПфасад-кирпич | Ошибка!!! | Вариант №1.Ошибка!!! | Кизлярские ГорЭС ПС Кизляр-1 ТП 8-115/160 | 300/5 | 0.25
7 | Кизлярские ГорЭС | ПС Кизляр-1 | 8 | ТП 8-115/160 | 1 | г. Кизляр | Кубанская улица | 51 | 4 | 8 | 17 | СИП | фасад-кирпич | К(1)-Б | ПВ | 1 | 43,840296 | 46,700885 |  | Фидер №8 | 1 | 0 | СИПфасад-кирпич | Ошибка!!! | Вариант №1.Ошибка!!! | Кизлярские ГорЭС ПС Кизляр-1 ТП 8-115/160 | 300/5 | 0.25
8 | Кизлярские ГорЭС | ПС Кизляр-1 | 8 | ТП 8-115/160 | 1 | г. Кизляр | Кубанская улица | 58 | 4 | 9 | 3 | СИП | фасад-кирпич | К(1)-Б | ПВ | 1 | 43,840128 | 46,700984 |  | Фидер №8 | 1 | 0 | СИПфасад-кирпич | Ошибка!!! | Вариант №1.Ошибка!!! | Кизлярские ГорЭС ПС Кизляр-1 ТП 8-115/160 | 300/5 | 0.25
9 | Кизлярские ГорЭС | ПС Кизляр-1 | 8 | ТП 8-115/160 | 1 | г. Кизляр | Кубанская улица | 51А | 5 | 10 | 19 | СИП | фасад-кирпич | К(1)-Б | ПВ | 1 | 43,840411 | 46,701024 |  | Фидер №8 | 1 | 0 | СИПфасад-кирпич | Ошибка!!! | Вариант №1.Ошибка!!! | Кизлярские ГорЭС ПС Кизляр-1 ТП 8-115/160 | 300/5 | 0.25
10 | Кизлярские ГорЭС | ПС Кизляр-1 | 8 | ТП 8-115/160 | 1 | г. Кизляр | Кубанская улица | 49 | 5 | 11 | 26 | СИП | фасад-кирпич | К(1)-Б | ПВ | 1 | 43,840565 | 46,701092 |  | Фидер №8 | 1 | 0 | СИПфасад-кирпич | Ошибка!!! | Вариант №1.Ошибка!!! | Кизлярские ГорЭС ПС Кизляр-1 ТП 8-115/160 | 300/5 | 0.25
11 | Кизлярские ГорЭС | ПС Кизляр-1 | 8 | ТП 8-115/160 | 1 | г. Кизляр | Кубанская улица | 56 | 5 | 12 | 7 | СИП | фасад-кирпич | К(1)-Б | ПВ | 1 | 43,840295 | 46,701295 |  | Фидер №8 | 1 | 0 | СИПфасад-кирпич | Ошибка!!! | Вариант №1.Ошибка!!! | Кизлярские ГорЭС ПС Кизляр-1 ТП 8-115/160 | 300/5 | 0.25
12 | Кизлярские ГорЭС | ПС Кизляр-1 | 8 | ТП 8-115/160 | 1 | г. Кизляр | Кубанская улица | 54 | 5 | 13 | 18 | СИП | фасад-кирпич | К(1)-Б | ПВ | 1 | 43,840471 | 46,701424 |  | Фидер №8 | 1 | 0 | СИПфасад-кирпич | Ошибка!!! | Вариант №1.Ошибка!!! | Кизлярские ГорЭС ПС Кизляр-1 ТП 8-115/160 | 300/5 | 0.25
13 | Кизлярские ГорЭС | ПС Кизляр-1 | 8 | ТП 8-115/160 | 1 | г. Кизляр | Кубанская улица | 47 | 5 | 14 | 31 | СИП | фасад-кирпич | К(1)-Б | ПВ | 1 | 43,840636 | 46,701306 |  | Фидер №8 | 1 | 0 | СИПфасад-кирпич | Ошибка!!! | Вариант №1.Ошибка!!! | Кизлярские ГорЭС ПС Кизляр-1 ТП 8-115/160 | 300/5 | 0.25
14 | Кизлярские ГорЭС | ПС Кизляр-1 | 8 | ТП 8-115/160 | 1 | г. Кизляр | Кубанская улица | 52 | 6 | 15 | 8 | СИП | фасад-кирпич | К(1)-Б | ПВ | 1 | 43,840569 | 46,701525 |  | Фидер №8 | 1 | 0 | СИПфасад-кирпич | Ошибка!!! | Вариант №1.Ошибка!!! | Кизлярские ГорЭС ПС Кизляр-1 ТП 8-115/160 | 300/5 | 0.25
15 | Кизлярские ГорЭС | ПС Кизляр-1 | 8 | ТП 8-115/160 | 1 | г. Кизляр | Кубанская улица | 45 | 6 | 16 | 14 | СИП | фасад-кирпич | К(1)-Б | ПВ | 1 | 43,840771 | 46,701469 |  | Фидер №8 | 1 | 0 | СИПфасад-кирпич | Ошибка!!! | Вариант №1.Ошибка!!! | Кизлярские ГорЭС ПС Кизляр-1 ТП 8-115/160 | 300/5 | 0.25
19 | Кизлярские ГорЭС | ПС Кизляр-1 | 8 | ТП 8-115/160 | 1 | г. Кизляр | Кубанская улица | 48 | 7 | 20 | 20 | СИП | фасад-кирпич | К(1)-Б | ПВ | 1 | 43,84082 | 46,70181 |  | Фидер №8 | 1 | 0 | СИПфасад-кирпич | Ошибка!!! | Вариант №1.Ошибка!!! | Кизлярские ГорЭС ПС Кизляр-1 ТП 8-115/160 | 300/5 | 0.25
20 | Кизлярские ГорЭС | ПС Кизляр-1 | 8 | ТП 8-115/160 | 1 | г. Кизляр | Кубанская улица | 41 | 7 | 21 | 23 | СИП | фасад-кирпич | К(1)-Б | ПВ | 1 | 43,840939 | 46,701662 |  | Фидер №8 | 1 | 0 | СИПфасад-кирпич | Ошибка!!! | Вариант №1.Ошибка!!! | Кизлярские ГорЭС ПС Кизляр-1 ТП 8-115/160 | 300/5 | 0.25
23 | Кизлярские ГорЭС | ПС Кизляр-1 | 8 | ТП 8-115/160 | 1 | г. Кизляр | Кубанская улица | 46 | 7 | 24 | 15 | СИП | фасад-кирпич | К(1)-Б | ПВ | 1 | 43,841033 | 46,702125 |  | Фидер №8 | 1 | 0 | СИПфасад-кирпич | Ошибка!!! | Вариант №1.Ошибка!!! | Кизлярские ГорЭС ПС Кизляр-1 ТП 8-115/160 | 300/5 | 0.25
26 | Кизлярские ГорЭС | ПС Кизляр-1 | 8 | ТП 8-115/160 | 2 | г. Кизляр | Новосёловская улица | 54А | 3 | 4 | 8 | СИП | фасад-кирпич | К(1)-Б | ПВ | 1 | 43,839064 | 46,700542 |  | Фидер №8 | 1 | 0 | СИПфасад-кирпич | Ошибка!!! | Вариант №1.Ошибка!!! | Кизлярские ГорЭС ПС Кизляр-1 ТП 8-115/160 | 300/5 | 0.25
28 | Кизлярские ГорЭС | ПС Кизляр-1 | 8 | ТП 8-115/160 | 2 | г. Кизляр | Новосёловская улица | 50А | 5 | 7 | 6 | СИП | фасад-кирпич | К(1)-Б | ПВ | 1 | 43,83907 | 46,70127 |  | Фидер №8 | 1 | 0 | СИПфасад-кирпич | Ошибка!!! | Вариант №1.Ошибка!!! | Кизлярские ГорЭС ПС Кизляр-1 ТП 8-115/160 | 300/5 | 0.25
29 | Кизлярские ГорЭС | ПС Кизляр-1 | 8 | ТП 8-115/160 | 2 | г. Кизляр | Новосёловская улица | 50 | 6 | 8 | 12 | СИП | фасад-кирпич | К(1)-Б | ПВ | 1 | 43,839073 | 46,70143 |  | Фидер №8 | 1 | 0 | СИПфасад-кирпич | Ошибка!!! | Вариант №1.Ошибка!!! | Кизлярские ГорЭС ПС Кизляр-1 ТП 8-115/160 | 300/5 | 0.25
30 | Кизлярские ГорЭС | ПС Кизляр-1 | 8 | ТП 8-115/160 | 2 | г. Кизляр | Новосёловская улица | 44 | 7 | 9 | 16 | СИП | фасад-кирпич | К(1)-Б | ПВ | 1 | 43,839066 | 46,701912 |  | Фидер №8 | 1 | 0 | СИПфасад-кирпич | Ошибка!!! | Вариант №1.Ошибка!!! | Кизлярские ГорЭС ПС Кизляр-1 ТП 8-115/160 | 300/5 | 0.25
31 | Кизлярские ГорЭС | ПС Кизляр-1 | 8 | ТП 8-115/160 | 2 | г. Кизляр | Московский переулок | 45 | 7 | 10 | 19 | СИП | фасад-кирпич | К(1)-Б | ПВ | 1 | 43,839357 | 46,701791 |  | Фидер №8 | 1 | 0 | СИПфасад-кирпич | Ошибка!!! | Вариант №1.Ошибка!!! | Кизлярские ГорЭС ПС Кизляр-1 ТП 8-115/160 | 300/5 | 0.25
32 | Кизлярские ГорЭС | ПС Кизляр-1 | 8 | ТП 8-115/160 | 2 | г. Кизляр | Новосёловская улица | 42А | 7 | 11 | 23 | СИП | фасад-кирпич | К(1)-Б | ПВ | 1 | 43,839028 | 46,702051 |  | Фидер №8 | 1 | 0 | СИПфасад-кирпич | Ошибка!!! | Вариант №1.Ошибка!!! | Кизлярские ГорЭС ПС Кизляр-1 ТП 8-115/160 | 300/5 | 0.25
33 | Кизлярские ГорЭС | ПС Кизляр-1 | 8 | ТП 8-115/160 | 2 | г. Кизляр | Новосёловская улица | 42 | 8 | 12 | 11 | СИП | фасад-кирпич | К(1)-Б | ПВ | 1 | 43,839141 | 46,702344 |  | Фидер №8 | 1 | 0 | СИПфасад-кирпич | Ошибка!!! | Вариант №1.Ошибка!!! | Кизлярские ГорЭС ПС Кизляр-1 ТП 8-115/160 | 300/5 | 0.25
35 | Кизлярские ГорЭС | ПС Кизляр-1 | 8 | ТП 8-115/160 | 2 | г. Кизляр | Новосёловская улица | 35 | 8 | 71 | 7 | СИП | фасад-кирпич | К(1)-Б | ПВ | 1 | 43,83927 | 46,702432 |  | Фидер №8 | 1 | 0 | СИПфасад-кирпич | Ошибка!!! | Вариант №1.Ошибка!!! | Кизлярские ГорЭС ПС Кизляр-1 ТП 8-115/160 | 300/5 | 0.25
37 | Кизлярские ГорЭС | ПС Кизляр-1 | 8 | ТП 8-115/160 | 2 | г. Кизляр | Новосёловская улица | 33 | 9 | 16 | 9 | СИП | фасад-кирпич | К(1)-Б | ПВ | 1 | 43,839299 | 46,702875 |  | Фидер №8 | 1 | 0 | СИПфасад-кирпич | Ошибка!!! | Вариант №1.Ошибка!!! | Кизлярские ГорЭС ПС Кизляр-1 ТП 8-115/160 | 300/5 | 0.25
39 | Кизлярские ГорЭС | ПС Кизляр-1 | 8 | ТП 8-115/160 | 2 | г. Кизляр | Новосёловская улица | 38 | 10 | 18 | 12 | СИП | фасад-кирпич | К(1)-Б | ПВ | 1 | 43,839192 | 46,703085 |  | Фидер №8 | 1 | 0 | СИПфасад-кирпич | Ошибка!!! | Вариант №1.Ошибка!!! | Кизлярские ГорЭС ПС Кизляр-1 ТП 8-115/160 | 300/5 | 0.25
40 | Кизлярские ГорЭС | ПС Кизляр-1 | 8 | ТП 8-115/160 | 2 | г. Кизляр | Новосёловская улица | 31 | 10 | 19 | 13 | СИП | фасад-кирпич | К(1)-Б | ПВ | 1 | 43,839329 | 46,702995 |  | Фидер №8 | 1 | 0 | СИПфасад-кирпич | Ошибка!!! | Вариант №1.Ошибка!!! | Кизлярские ГорЭС ПС Кизляр-1 ТП 8-115/160 | 300/5 | 0.25
42 | Кизлярские ГорЭС | ПС Кизляр-1 | 8 | ТП 8-115/160 | 2 | г. Кизляр | Виноградная улица | 34 | 10 | 21 | 17 | СИП | фасад-кирпич | К(1)-Б | ПВ | 1 | 43,839287 | 46,703367 |  | Фидер №8 | 1 | 0 | СИПфасад-кирпич | Ошибка!!! | Вариант №1.Ошибка!!! | Кизлярские ГорЭС ПС Кизляр-1 ТП 8-115/160 | 300/5 | 0.25
43 | Кизлярские ГорЭС | ПС Кизляр-1 | 8 | ТП 8-115/160 | 2 | г. Кизляр | Новосёловская улица | 46 | 11 | 72 | 5 | СИП | фасад-кирпич | К(1)-Б | ПВ | 1 | 43,839077 | 46,701658 |  | Фидер №8 | 1 | 0 | СИПфасад-кирпич | Ошибка!!! | Вариант №1.Ошибка!!! | Кизлярские ГорЭС ПС Кизляр-1 ТП 8-115/160 | 300/5 | 0.25
45 | Кизлярские ГорЭС | ПС Кизляр-1 | 8 | ТП 8-115/160 | 2 | г. Кизляр | Московский переулок | 36 | 14 | 24 | 5 | СИП | фасад-кирпич | К(1)-Б | ПВ | 1 | 43,839662 | 46,701681 |  | Фидер №8 | 1 | 0 | СИПфасад-кирпич | Ошибка!!! | Вариант №1.Ошибка!!! | Кизлярские ГорЭС ПС Кизляр-1 ТП 8-115/160 | 300/5 | 0.25
46 | Кизлярские ГорЭС | ПС Кизляр-1 | 8 | ТП 8-115/160 | 2 | г. Кизляр | Новосёловская улица | 39 | 14 | 25 | 28 | СИП | фасад-кирпич | К(1)-Б | ПВ | 1 | 43,839726 | 46,701418 |  | Фидер №8 | 1 | 0 | СИПфасад-кирпич | Ошибка!!! | Вариант №1.Ошибка!!! | Кизлярские ГорЭС ПС Кизляр-1 ТП 8-115/160 | 300/5 | 0.25
51 | Кизлярские ГорЭС | ПС Кизляр-1 | 8 | ТП 8-115/160 | 2 | г. Кизляр | Московский переулок | 32 | 18 | 31 | 15 | СИП | фасад-кирпич | К(1)-Б | ПВ | 1 | 43,840024 | 46,702689 |  | Фидер №8 | 1 | 0 | СИПфасад-кирпич | Ошибка!!! | Вариант №1.Ошибка!!! | Кизлярские ГорЭС ПС Кизляр-1 ТП 8-115/160 | 300/5 | 0.25
52 | Кизлярские ГорЭС | ПС Кизляр-1 | 8 | ТП 8-115/160 | 2 | г. Кизляр | Московский переулок | 37А | 18 | 33 | 11 | СИП | фасад-кирпич | К(1)-Б | ПВ | 1 | 43,839868 | 46,702911 |  | Фидер №8 | 1 | 0 | СИПфасад-кирпич | Ошибка!!! | Вариант №1.Ошибка!!! | Кизлярские ГорЭС ПС Кизляр-1 ТП 8-115/160 | 300/5 | 0.25
53 | Кизлярские ГорЭС | ПС Кизляр-1 | 8 | ТП 8-115/160 | 2 | г. Кизляр | Московский переулок | 37 | 18 | 34 | 11 | СИП | фасад-кирпич | К(1)-Б | ПВ | 1 | 43,84 | 46,703002 |  | Фидер №8 | 1 | 0 | СИПфасад-кирпич | Ошибка!!! | Вариант №1.Ошибка!!! | Кизлярские ГорЭС ПС Кизляр-1 ТП 8-115/160 | 300/5 | 0.25
55 | Кизлярские ГорЭС | ПС Кизляр-1 | 8 | ТП 8-115/160 | 2 | г. Кизляр | Московский переулок | 30 | 19 | 36 | 12 | СИП | фасад-кирпич | К(1)-Б | ПВ | 1 | 43,840228 | 46,702989 |  | Фидер №8 | 1 | 0 | СИПфасад-кирпич | Ошибка!!! | Вариант №1.Ошибка!!! | Кизлярские ГорЭС ПС Кизляр-1 ТП 8-115/160 | 300/5 | 0.25
57 | Кизлярские ГорЭС | ПС Кизляр-1 | 8 | ТП 8-115/160 | 2 | г. Кизляр | Московский переулок | 28 | 19 | 38 | 16 | СИП | фасад-кирпич | К(1)-Б | ПВ | 1 | 43,840296 | 46,7031 |  | Фидер №8 | 1 | 0 | СИПфасад-кирпич | Ошибка!!! | Вариант №1.Ошибка!!! | Кизлярские ГорЭС ПС Кизляр-1 ТП 8-115/160 | 300/5 | 0.25
60 | Кизлярские ГорЭС | ПС Кизляр-1 | 8 | ТП 8-115/160 | 2 | г. Кизляр | Московский переулок | 29 | 21 | 42 | 4 | СИП | фасад-кирпич | К(1)-Б | ПВ | 1 | 43,840521 | 46,703698 |  | Фидер №8 | 1 | 0 | СИПфасад-кирпич | Ошибка!!! | Вариант №1.Ошибка!!! | Кизлярские ГорЭС ПС Кизляр-1 ТП 8-115/160 | 300/5 | 0.25
61 | Кизлярские ГорЭС | ПС Кизляр-1 | 8 | ТП 8-115/160 | 2 | г. Кизляр | Московский переулок | 26 | 21 | 43 | 14 | СИП | фасад-кирпич | К(1)-Б | ПВ | 1 | 43,840564 | 46,70348 |  | Фидер №8 | 1 | 0 | СИПфасад-кирпич | Ошибка!!! | Вариант №1.Ошибка!!! | Кизлярские ГорЭС ПС Кизляр-1 ТП 8-115/160 | 300/5 | 0.25
62 | Кизлярские ГорЭС | ПС Кизляр-1 | 8 | ТП 8-115/160 | 2 | г. Кизляр | Московский переулок | 24 | 21 | 44 | 13 | СИП | фасад-кирпич | К(1)-Б | ПВ | 1 | 43,840671 | 46,70365 |  | Фидер №8 | 1 | 0 | СИПфасад-кирпич | Ошибка!!! | Вариант №1.Ошибка!!! | Кизлярские ГорЭС ПС Кизляр-1 ТП 8-115/160 | 300/5 | 0.25
63 | Кизлярские ГорЭС | ПС Кизляр-1 | 8 | ТП 8-115/160 | 2 | г. Кизляр | Московский переулок | 22 | 22 | 45 | 13 | СИП | фасад-кирпич | К(1)-Б | ПВ | 1 | 43,840779 | 46,70378 |  | Фидер №8 | 1 | 0 | СИПфасад-кирпич | Ошибка!!! | Вариант №1.Ошибка!!! | Кизлярские ГорЭС ПС Кизляр-1 ТП 8-115/160 | 300/5 | 0.25
64 | Кизлярские ГорЭС | ПС Кизляр-1 | 8 | ТП 8-115/160 | 2 | г. Кизляр | Московский переулок | 25 | 22 | 46 | 2 | СИП | фасад-кирпич | К(1)-Б | ПВ | 1 | 43,840687 | 46,703937 |  | Фидер №8 | 1 | 0 | СИПфасад-кирпич | Ошибка!!! | Вариант №1.Ошибка!!! | Кизлярские ГорЭС ПС Кизляр-1 ТП 8-115/160 | 300/5 | 0.25
65 | Кизлярские ГорЭС | ПС Кизляр-1 | 8 | ТП 8-115/160 | 2 | г. Кизляр | Московский переулок | 27 | 22 | 47 | 10 | СИП | фасад-кирпич | К(1)-Б | ПВ | 1 | 43,840621 | 46,703847 |  | Фидер №8 | 1 | 0 | СИПфасад-кирпич | Ошибка!!! | Вариант №1.Ошибка!!! | Кизлярские ГорЭС ПС Кизляр-1 ТП 8-115/160 | 300/5 | 0.25
66 | Кизлярские ГорЭС | ПС Кизляр-1 | 8 | ТП 8-115/160 | 2 | г. Кизляр | Московский переулок | 20 | 22 | 48 | 26 | СИП | фасад-кирпич | К(1)-Б | ПВ | 1 | 43,840929 | 46,703981 |  | Фидер №8 | 1 | 0 | СИПфасад-кирпич | Ошибка!!! | Вариант №1.Ошибка!!! | Кизлярские ГорЭС ПС Кизляр-1 ТП 8-115/160 | 300/5 | 0.25
68 | Кизлярские ГорЭС | ПС Кизляр-1 | 8 | ТП 8-115/160 | 2 | г. Кизляр | Московский переулок | 23 | 23 | 50 | 12 | СИП | фасад-кирпич | К(1)-Б | ПВ | 1 | 43,840868 | 46,70435 |  | Фидер №8 | 1 | 0 | СИПфасад-кирпич | Ошибка!!! | Вариант №1.Ошибка!!! | Кизлярские ГорЭС ПС Кизляр-1 ТП 8-115/160 | 300/5 | 0.25
69 | Кизлярские ГорЭС | ПС Кизляр-1 | 8 | ТП 8-115/160 | 2 | г. Кизляр | Московский переулок | 23А | 23 | 51 | 4 | СИП | фасад-кирпич | К(1)-Б | ПВ | 1 | 43,840868 | 46,704186 |  | Фидер №8 | 1 | 0 | СИПфасад-кирпич | Ошибка!!! | Вариант №1.Ошибка!!! | Кизлярские ГорЭС ПС Кизляр-1 ТП 8-115/160 | 300/5 | 0.25
70 | Кизлярские ГорЭС | ПС Кизляр-1 | 8 | ТП 8-115/160 | 2 | г. Кизляр | Московский переулок | 18 | 23 | 52 | 15 | СИП | фасад-кирпич | К(1)-Б | ПВ | 1 | 43,840999 | 46,704064 |  | Фидер №8 | 1 | 0 | СИПфасад-кирпич | Ошибка!!! | Вариант №1.Ошибка!!! | Кизлярские ГорЭС ПС Кизляр-1 ТП 8-115/160 | 300/5 | 0.25
71 | Кизлярские ГорЭС | ПС Кизляр-1 | 8 | ТП 8-115/160 | 2 | г. Кизляр | Московский переулок | 16 | 23 | 53 | 20 | СИП | фасад-кирпич | К(1)-Б | ПВ | 1 | 43,841091 | 46,704189 |  | Фидер №8 | 1 | 0 | СИПфасад-кирпич | Ошибка!!! | Вариант №1.Ошибка!!! | Кизлярские ГорЭС ПС Кизляр-1 ТП 8-115/160 | 300/5 | 0.25
73 | Кизлярские ГорЭС | ПС Кизляр-1 | 8 | ТП 8-115/160 | 2 | г. Кизляр | Московский переулок | 19 | 24 | 55 | 18 | СИП | фасад-кирпич | К(1)-Б | ПВ | 1 | 43,840995 | 46,70462 |  | Фидер №8 | 1 | 0 | СИПфасад-кирпич | Ошибка!!! | Вариант №1.Ошибка!!! | Кизлярские ГорЭС ПС Кизляр-1 ТП 8-115/160 | 300/5 | 0.25
74 | Кизлярские ГорЭС | ПС Кизляр-1 | 8 | ТП 8-115/160 | 2 | г. Кизляр | Московский переулок | 14 | 24 | 56 | 16 | СИП | фасад-кирпич | К(1)-Б | ПВ | 1 | 43,841223 | 46,704382 |  | Фидер №8 | 1 | 0 | СИПфасад-кирпич | Ошибка!!! | Вариант №1.Ошибка!!! | Кизлярские ГорЭС ПС Кизляр-1 ТП 8-115/160 | 300/5 | 0.25
75 | Кизлярские ГорЭС | ПС Кизляр-1 | 8 | ТП 8-115/160 | 2 | г. Кизляр | Московский переулок | 17 | 25 | 57 | 2 | СИП | фасад-кирпич | К(1)-Б | ПВ | 1 | 43,841248 | 46,704689 |  | Фидер №8 | 1 | 0 | СИПфасад-кирпич | Ошибка!!! | Вариант №1.Ошибка!!! | Кизлярские ГорЭС ПС Кизляр-1 ТП 8-115/160 | 300/5 | 0.25
76 | Кизлярские ГорЭС | ПС Кизляр-1 | 8 | ТП 8-115/160 | 2 | г. Кизляр | Московский переулок | 12А | 25 | 58 | 17 | СИП | фасад-кирпич | К(1)-Б | ПВ | 1 | 43,841306 | 46,704457 |  | Фидер №8 | 1 | 0 | СИПфасад-кирпич | Ошибка!!! | Вариант №1.Ошибка!!! | Кизлярские ГорЭС ПС Кизляр-1 ТП 8-115/160 | 300/5 | 0.25
78 | Кизлярские ГорЭС | ПС Кизляр-1 | 8 | ТП 8-115/160 | 2 | г. Кизляр | Московский переулок | 15 | 25 | 60 | 10 | СИП | фасад-кирпич | К(1)-Б | ПВ | 1 | 43,841326 | 46,704776 |  | Фидер №8 | 1 | 0 | СИПфасад-кирпич | Ошибка!!! | Вариант №1.Ошибка!!! | Кизлярские ГорЭС ПС Кизляр-1 ТП 8-115/160 | 300/5 | 0.25
79 | Кизлярские ГорЭС | ПС Кизляр-1 | 8 | ТП 8-115/160 | 2 | г. Кизляр | Московский переулок | 11А | 26 | 61 | 9 | СИП | фасад-кирпич | К(1)-Б | ПВ | 1 | 43,841416 | 46,705033 |  | Фидер №8 | 1 | 0 | СИПфасад-кирпич | Ошибка!!! | Вариант №1.Ошибка!!! | Кизлярские ГорЭС ПС Кизляр-1 ТП 8-115/160 | 300/5 | 0.25
80 | Кизлярские ГорЭС | ПС Кизляр-1 | 8 | ТП 8-115/160 | 2 | г. Кизляр | Московский переулок | 13 | 26 | 62 | 13 | СИП | фасад-кирпич | К(1)-Б | ПВ | 1 | 43,84133 | 46,704949 |  | Фидер №8 | 1 | 0 | СИПфасад-кирпич | Ошибка!!! | Вариант №1.Ошибка!!! | Кизлярские ГорЭС ПС Кизляр-1 ТП 8-115/160 | 300/5 | 0.25
82 | Кизлярские ГорЭС | ПС Кизляр-1 | 8 | ТП 8-115/160 | 2 | г. Кизляр | Московский переулок | 10 | 26 | 64 | 24 | СИП | фасад-кирпич | К(1)-Б | ПВ | 1 | 43,841615 | 46,704726 |  | Фидер №8 | 1 | 0 | СИПфасад-кирпич | Ошибка!!! | Вариант №1.Ошибка!!! | Кизлярские ГорЭС ПС Кизляр-1 ТП 8-115/160 | 300/5 | 0.25
83 | Кизлярские ГорЭС | ПС Кизляр-1 | 8 | ТП 8-115/160 | 2 | г. Кизляр | Московский переулок | 11 | 26 | 65 | 29 | СИП | фасад-кирпич | К(1)-Б | ПВ | 1 | 43,841624 | 46,705197 |  | Фидер №8 | 1 | 0 | СИПфасад-кирпич | Ошибка!!! | Вариант №1.Ошибка!!! | Кизлярские ГорЭС ПС Кизляр-1 ТП 8-115/160 | 300/5 | 0.25
84 | Кизлярские ГорЭС | ПС Кизляр-1 | 8 | ТП 8-115/160 | 2 | г. Кизляр | Московский переулок | 10А | 27 | 66 | 13 | СИП | фасад-кирпич | К(1)-Б | ПВ | 1 | 43,841653 | 46,704942 |  | Фидер №8 | 1 | 0 | СИПфасад-кирпич | Ошибка!!! | Вариант №1.Ошибка!!! | Кизлярские ГорЭС ПС Кизляр-1 ТП 8-115/160 | 300/5 | 0.25
86 | Кизлярские ГорЭС | ПС Кизляр-1 | 8 | ТП 8-115/160 | 2 | г. Кизляр | Московский переулок | 6 | 27 | 68 | 25 | СИП | фасад-кирпич | К(1)-Б | ПВ | 1 | 43,841818 | 46,705028 |  | Фидер №8 | 1 | 0 | СИПфасад-кирпич | Ошибка!!! | Вариант №1.Ошибка!!! | Кизлярские ГорЭС ПС Кизляр-1 ТП 8-115/160 | 300/5 | 0.25
87 | Кизлярские ГорЭС | ПС Кизляр-1 | 8 | ТП 8-115/160 | 2 | г. Кизляр | Новосёловская улица | 41 | 28 | 69 | 11 | СИП | фасад-кирпич | К(1)-Б | ПВ | 1 | 43,83946 | 46,700754 |  | Фидер №8 | 1 | 0 | СИПфасад-кирпич | Ошибка!!! | Вариант №1.Ошибка!!! | Кизлярские ГорЭС ПС Кизляр-1 ТП 8-115/160 | 300/5 | 0.25
90 | Кизлярские ГорЭС | ПС Кизляр-1 | 8 | ТП 8-115/160 | 3 | г. Кизляр | Новосёловская улица | 58А | 3 | 2 | 9 | СИП | фасад-кирпич | К(1)-Б | ПВ | 1 | 43,839197 | 46,699866 |  | Фидер №8 | 1 | 0 | СИПфасад-кирпич | Ошибка!!! | Вариант №1.Ошибка!!! | Кизлярские ГорЭС ПС Кизляр-1 ТП 8-115/160 | 300/5 | 0.25
92 | Кизлярские ГорЭС | ПС Кизляр-1 | 8 | ТП 8-115/160 | 3 | г. Кизляр | Новосёловская улица | 51 | 5 | 4 | 11 | СИП | фасад-кирпич | К(1)-Б | ПВ | 1 | 43,839282 | 46,699102 |  | Фидер №8 | 1 | 0 | СИПфасад-кирпич | Ошибка!!! | Вариант №1.Ошибка!!! | Кизлярские ГорЭС ПС Кизляр-1 ТП 8-115/160 | 300/5 | 0.25
95 | Кизлярские ГорЭС | ПС Кизляр-1 | 8 | ТП 8-115/160 | 3 | г. Кизляр | Новосёловская улица | 55 | 6 | 7 | 11 | СИП | фасад-кирпич | К(1)-Б | ПВ | 1 | 43,839079 | 46,698732 |  | Фидер №8 | 1 | 0 | СИПфасад-кирпич | Ошибка!!! | Вариант №1.Ошибка!!! | Кизлярские ГорЭС ПС Кизляр-1 ТП 8-115/160 | 300/5 | 0.25
96 | Кизлярские ГорЭС | ПС Кизляр-1 | 8 | ТП 8-115/160 | 3 | г. Кизляр | Новосёловская улица | 57 | 7 | 8 | 4 | СИП | фасад-кирпич | К(1)-Б | ПВ | 1 | 43,839 | 46,698494 |  | Фидер №8 | 1 | 0 | СИПфасад-кирпич | Ошибка!!! | Вариант №1.Ошибка!!! | Кизлярские ГорЭС ПС Кизляр-1 ТП 8-115/160 | 300/5 | 0.25
98 | Кизлярские ГорЭС | ПС Кизляр-1 | 8 | ТП 8-115/160 | 3 | г. Кизляр | Новосёловская улица | 61 | 8 | 10 | 9 | СИП | фасад-кирпич | К(1)-Б | ПВ | 1 | 43,838897 | 46,698218 |  | Фидер №8 | 1 | 0 | СИПфасад-кирпич | Ошибка!!! | Вариант №1.Ошибка!!! | Кизлярские ГорЭС ПС Кизляр-1 ТП 8-115/160 | 300/5 | 0.25
99 | Кизлярские ГорЭС | ПС Кизляр-1 | 8 | ТП 8-115/160 | 3 | г. Кизляр | Новосёловская улица | 70 | 8 | 11 | 20 | СИП | фасад-кирпич | К(1)-Б | ПВ | 1 | 43,83871 | 46,698303 |  | Фидер №8 | 1 | 0 | СИПфасад-кирпич | Ошибка!!! | Вариант №1.Ошибка!!! | Кизлярские ГорЭС ПС Кизляр-1 ТП 8-115/160 | 300/5 | 0.25
101 | Кизлярские ГорЭС | ПС Кизляр-1 | 8 | ТП 8-115/160 | 3 | г. Кизляр | Новосёловская улица | 63 | 10 | 13 | 3 | СИП | фасад-кирпич | К(1)-Б | ПВ | 1 | 43,838708 | 46,697696 |  | Фидер №8 | 1 | 0 | СИПфасад-кирпич | Ошибка!!! | Вариант №1.Ошибка!!! | Кизлярские ГорЭС ПС Кизляр-1 ТП 8-115/160 | 300/5 | 0.25
102 | Кизлярские ГорЭС | ПС Кизляр-1 | 8 | ТП 8-115/160 | 3 | г. Кизляр | Новосёловская улица | 65 | 11 | 14 | 12 | СИП | фасад-кирпич | К(1)-Б | ПВ | 1 | 43,838533 | 46,697265 |  | Фидер №8 | 1 | 0 | СИПфасад-кирпич | Ошибка!!! | Вариант №1.Ошибка!!! | Кизлярские ГорЭС ПС Кизляр-1 ТП 8-115/160 | 300/5 | 0.25
103 | Кизлярские ГорЭС | ПС Кизляр-1 | 8 | ТП 8-115/160 | 3 | г. Кизляр | Новосёловская улица | 71 | 13 | 15 | 7 | СИП | фасад-кирпич | К(1)-Б | ПВ | 1 | 43,838383 | 46,69691 |  | Фидер №8 | 1 | 0 | СИПфасад-кирпич | Ошибка!!! | Вариант №1.Ошибка!!! | Кизлярские ГорЭС ПС Кизляр-1 ТП 8-115/160 | 300/5 | 0.25
106 | Кизлярские ГорЭС | ПС Кизляр-1 | 8 | ТП 8-115/160 | 3 | г. Кизляр | Новосёловская улица | 64 | 17 | 20 | 5 | СИП | фасад-кирпич | К(1)-Б | ПВ | 1 | 43,838984 | 46,699087 |  | Фидер №8 | 1 | 0 | СИПфасад-кирпич | Ошибка!!! | Вариант №1.Ошибка!!! | Кизлярские ГорЭС ПС Кизляр-1 ТП 8-115/160 | 300/5 | 0.25
112 | Кизлярские ГорЭС | ПС Кизляр-1 | 8 | ТП 8-115/160 | 3 | г. Кизляр | Новосёловская улица | 82 | 21 | 28 | 16 | СИП | фасад-кирпич | К(1)-Б | ПВ | 1 | 43,837824 | 46,697005 |  | Фидер №8 | 1 | 0 | СИПфасад-кирпич | Ошибка!!! | Вариант №1.Ошибка!!! | Кизлярские ГорЭС ПС Кизляр-1 ТП 8-115/160 | 300/5 | 0.25
113 | Кизлярские ГорЭС | ПС Кизляр-1 | 8 | ТП 8-115/160 | 3 | г. Кизляр | Новосёловская улица | 80А | 21 | 52 | 16 | СИП | фасад-кирпич | К(1)-Б | ПВ | 1 | 43,837907 | 46,697119 |  | Фидер №8 | 1 | 0 | СИПфасад-кирпич | Ошибка!!! | Вариант №1.Ошибка!!! | Кизлярские ГорЭС ПС Кизляр-1 ТП 8-115/160 | 300/5 | 0.25
116 | Кизлярские ГорЭС | ПС Кизляр-1 | 8 | ТП 8-115/160 | 3 | г. Кизляр | Новосёловская улица | 84 | 22 | 31 | 20 | СИП | фасад-кирпич | К(1)-Б | ПВ | 1 | 43,837718 | 46,696818 |  | Фидер №8 | 1 | 0 | СИПфасад-кирпич | Ошибка!!! | Вариант №1.Ошибка!!! | Кизлярские ГорЭС ПС Кизляр-1 ТП 8-115/160 | 300/5 | 0.25
117 | Кизлярские ГорЭС | ПС Кизляр-1 | 8 | ТП 8-115/160 | 3 | г. Кизляр | Новосёловская улица | 60 | 23 | 32 | 10 | СИП | фасад-кирпич | К(1)-Б | ПВ | 1 | 43,839368 | 46,699589 |  | Фидер №8 | 1 | 0 | СИПфасад-кирпич | Ошибка!!! | Вариант №1.Ошибка!!! | Кизлярские ГорЭС ПС Кизляр-1 ТП 8-115/160 | 300/5 | 0.25
118 | Кизлярские ГорЭС | ПС Кизляр-1 | 8 | ТП 8-115/160 | 3 | г. Кизляр | Новосёловская улица | 49А | 23 | 33 | 17 | СИП | фасад-кирпич | К(1)-Б | ПВ | 1 | 43,839401 | 46,699321 |  | Фидер №8 | 1 | 0 | СИПфасад-кирпич | Ошибка!!! | Вариант №1.Ошибка!!! | Кизлярские ГорЭС ПС Кизляр-1 ТП 8-115/160 | 300/5 | 0.25
121 | Кизлярские ГорЭС | ПС Кизляр-1 | 8 | ТП 8-115/160 | 3 | г. Кизляр | Кубанский переулок | 3 | 24 | 36 | 21 | СИП | фасад-кирпич | К(1)-Б | ПВ | 1 | 43,839716 | 46,699505 |  | Фидер №8 | 1 | 0 | СИПфасад-кирпич | Ошибка!!! | Вариант №1.Ошибка!!! | Кизлярские ГорЭС ПС Кизляр-1 ТП 8-115/160 | 300/5 | 0.25
123 | Кизлярские ГорЭС | ПС Кизляр-1 | 8 | ТП 8-115/160 | 3 | г. Кизляр | Кубанский переулок | 7 | 25 | 40 | 15 | СИП | фасад-кирпич | К(1)-Б | ПВ | 1 | 43,840041 | 46,69984 |  | Фидер №8 | 1 | 0 | СИПфасад-кирпич | Ошибка!!! | Вариант №1.Ошибка!!! | Кизлярские ГорЭС ПС Кизляр-1 ТП 8-115/160 | 300/5 | 0.25
124 | Кизлярские ГорЭС | ПС Кизляр-1 | 8 | ТП 8-115/160 | 3 | г. Кизляр | Кубанский переулок | 9 | 25 | 41 | 17 | СИП | фасад-кирпич | К(1)-Б | ПВ | 1 | 43,840079 | 46,699867 |  | Фидер №8 | 1 | 0 | СИПфасад-кирпич | Ошибка!!! | Вариант №1.Ошибка!!! | Кизлярские ГорЭС ПС Кизляр-1 ТП 8-115/160 | 300/5 | 0.25
126 | Кизлярские ГорЭС | ПС Кизляр-1 | 8 | ТП 8-115/160 | 3 | г. Кизляр | Кубанский переулок | 11 | 26 | 43 | 11 | СИП | фасад-кирпич | К(1)-Б | ПВ | 1 | 43,840248 | 46,700003 |  | Фидер №8 | 1 | 0 | СИПфасад-кирпич | Ошибка!!! | Вариант №1.Ошибка!!! | Кизлярские ГорЭС ПС Кизляр-1 ТП 8-115/160 | 300/5 | 0.25
127 | Кизлярские ГорЭС | ПС Кизляр-1 | 8 | ТП 8-115/160 | 3 | г. Кизляр | Кубанский переулок | 4 | 26 | 44 | 4 | СИП | фасад-кирпич | К(1)-Б | ПВ | 1 | 43,840155 | 46,700139 |  | Фидер №8 | 1 | 0 | СИПфасад-кирпич | Ошибка!!! | Вариант №1.Ошибка!!! | Кизлярские ГорЭС ПС Кизляр-1 ТП 8-115/160 | 300/5 | 0.25
129 | Кизлярские ГорЭС | ПС Кизляр-1 | 8 | ТП 8-115/160 | 3 | г. Кизляр | Кубанский переулок | 11А | 27 | 46 | 19 | СИП | фасад-кирпич | К(1)-Б | ПВ | 1 | 43,840396 | 46,700171 |  | Фидер №8 | 1 | 0 | СИПфасад-кирпич | Ошибка!!! | Вариант №1.Ошибка!!! | Кизлярские ГорЭС ПС Кизляр-1 ТП 8-115/160 | 300/5 | 0.25
131 | Кизлярские ГорЭС | ПС Кизляр-1 | 8 | ТП 8-115/160 | 3 | г. Кизляр | Кубанский переулок | 6А | 29 | 48 | 8 | СИП | фасад-кирпич | К(1)-Б | ПВ | 1 | 43,840848 | 46,700387 |  | Фидер №8 | 1 | 0 | СИПфасад-кирпич | Ошибка!!! | Вариант №1.Ошибка!!! | Кизлярские ГорЭС ПС Кизляр-1 ТП 8-115/160 | 300/5 | 0.25
133 | Кизлярские ГорЭС | ПС Кизляр-1 | 8 | ТП 8-115/160 | 3 | г. Кизляр | Кубанский переулок | 13 | 29 | 50 | 10 | СИП | фасад-кирпич | К(1)-Б | ПВ | 1 | 43,840685 | 46,70033 |  | Фидер №8 | 1 | 0 | СИПфасад-кирпич | Ошибка!!! | Вариант №1.Ошибка!!! | Кизлярские ГорЭС ПС Кизляр-1 ТП 8-115/160 | 300/5 | 0.25
134 | Кизлярские ГорЭС | ПС Кизляр-1 | 8 | ТП 8-115/160 | 3 | г. Кизляр | Октябрьская улица | 92Б | 29 | 51 | 10 | СИП | фасад-кирпич | К(1)-Б | ПВ | 1 | 43,840747 | 46,700264 |  | Фидер №8 | 1 | 0 | СИПфасад-кирпич | Ошибка!!! | Вариант №1.Ошибка!!! | Кизлярские ГорЭС ПС Кизляр-1 ТП 8-115/160 | 300/5 | 0.25
1 | Кизлярские ГорЭС | ПС Кизляр-1 | 8 | ТП 8-121/250 | 1 | г. Кизляр | Интернациональная улица | 30 | 3 | 2 | 9 | СИП | фасад-кирпич | К(1)-Б | ПВ | 1 | 43,8351995592151 | 46,6977727439218 |  | Фидер №8 | 1 | 0 | СИПфасад-кирпич | Ошибка!!! | Вариант №1.Ошибка!!! | Кизлярские ГорЭС ПС Кизляр-1 ТП 8-121/250 | 500/5 | 0.2
3 | Кизлярские ГорЭС | ПС Кизляр-1 | 8 | ТП 8-121/250 | 1 | г. Кизляр | Интернациональная улица | 3 | 4 | 4 | 8 | СИП | фасад-кирпич | К(1)-Б | ПВ | 1 | 43,834833 | 46,69789 |  | Фидер №8 | 1 | 0 | СИПфасад-кирпич | Ошибка!!! | Вариант №1.Ошибка!!! | Кизлярские ГорЭС ПС Кизляр-1 ТП 8-121/250 | 500/5 | 0.2
5 | Кизлярские ГорЭС | ПС Кизляр-1 | 8 | ТП 8-121/250 | 1 | г. Кизляр | Российская улица | 6 | 12 | 15 | 17 | СИП | фасад-кирпич | К(1)-Б | ПВ | 1 | 43,8336818853733 | 46,6995151576495 |  | Фидер №8 | 1 | 0 | СИПфасад-кирпич | Ошибка!!! | Вариант №1.Ошибка!!! | Кизлярские ГорЭС ПС Кизляр-1 ТП 8-121/250 | 500/5 | 0.2
6 | Кизлярские ГорЭС | ПС Кизляр-1 | 8 | ТП 8-121/250 | 1 | г. Кизляр | Российская улица | 5 | 12 | 16 | 9 | СИП | фасад-кирпич | К(1)-Б | ПВ | 1 | 43,8338946618539 | 46,6993663324278 |  | Фидер №8 | 1 | 0 | СИПфасад-кирпич | Ошибка!!! | Вариант №1.Ошибка!!! | Кизлярские ГорЭС ПС Кизляр-1 ТП 8-121/250 | 500/5 | 0.2
7 | Кизлярские ГорЭС | ПС Кизляр-1 | 8 | ТП 8-121/250 | 1 | г. Кизляр | Раздольная улица | 3 | 13 | 17 | 10 | СИП | фасад-кирпич | К(1)-Б | ПВ | 1 | 43,8334390410123 | 46,6994701532132 |  | Фидер №8 | 1 | 0 | СИПфасад-кирпич | Ошибка!!! | Вариант №1.Ошибка!!! | Кизлярские ГорЭС ПС Кизляр-1 ТП 8-121/250 | 500/5 | 0.2
9 | Кизлярские ГорЭС | ПС Кизляр-1 | 8 | ТП 8-121/250 | 2 | г. Кизляр | Луговая улица | 17 | 9 | 17 | 14 | СИП | фасад-кирпич | К(1)-Б | ПВ | 1 | 43,8372257480663 | 46,6973905949662 |  | Фидер №8 | 1 | 0 | СИПфасад-кирпич | Ошибка!!! | Вариант №1.Ошибка!!! | Кизлярские ГорЭС ПС Кизляр-1 ТП 8-121/250 | 500/5 | 0.2
10 | Кизлярские ГорЭС | ПС Кизляр-1 | 8 | ТП 8-121/250 | 2 | г. Кизляр | Луговая улица | 16 | 9 | 18 | 10 | СИП | фасад-кирпич | К(1)-Б | ПВ | 1 | 43,837135201727 | 46,6976731616587 |  | Фидер №8 | 1 | 0 | СИПфасад-кирпич | Ошибка!!! | Вариант №1.Ошибка!!! | Кизлярские ГорЭС ПС Кизляр-1 ТП 8-121/250 | 500/5 | 0.2
11 | Кизлярские ГорЭС | ПС Кизляр-1 | 8 | ТП 8-121/250 | 2 | г. Кизляр | Луговая улица | 14 | 10 | 20 | 8 | СИП | фасад-кирпич | К(1)-Б | ПВ | 1 | 43,8373790662418 | 46,6977771318275 |  | Фидер №8 | 1 | 0 | СИПфасад-кирпич | Ошибка!!! | Вариант №1.Ошибка!!! | Кизлярские ГорЭС ПС Кизляр-1 ТП 8-121/250 | 500/5 | 0.2
51 | Кизлярские ГорЭС | ПС Кизляр-1 | 8 | ТП 8-75/630 | 1 | г. Кизляр | Октябрьская улица | 54 | 1 | 2 | 9 | АС | фасад-кирпич | К(1)-Б | ПВ | 1 | 43,84354 | 46,702897 |  | Фидер №8 | 1 | 0 | АСфасад-кирпич | Ошибка!!! | Вариант №1.Ошибка!!! | Кизлярские ГорЭС ПС Кизляр-1 ТП 8-75/630 | 150/5 | 0.21
58 | Кизлярские ГорЭС | ПС Кизляр-1 | 8 | ТП 8-75/630 | 1 | г. Кизляр | Октябрьская улица | 62 | 4 | 10 | 13 | АС | фасад-кирпич | К(1)-Б | ПВ | 1 | 43,842787 | 46,702032 |  | Фидер №8 | 1 | 0 | АСфасад-кирпич | Ошибка!!! | Вариант №1.Ошибка!!! | Кизлярские ГорЭС ПС Кизляр-1 ТП 8-75/630 | 150/5 | 0.21
59 | Кизлярские ГорЭС | ПС Кизляр-1 | 8 | ТП 8-75/630 | 1 | г. Кизляр | Октябрьская улица | 68 | 4 | 12 | 11 | АС | фасад-кирпич | К(1)-Б | ПВ | 1 | 43,84263 | 46,701825 |  | Фидер №8 | 1 | 0 | АСфасад-кирпич | Ошибка!!! | Вариант №1.Ошибка!!! | Кизлярские ГорЭС ПС Кизляр-1 ТП 8-75/630 | 150/5 | 0.21
61 | Кизлярские ГорЭС | ПС Кизляр-1 | 8 | ТП 8-75/630 | 1 | г. Кизляр | Октябрьская улица | 72 | 5 | 14 | 9 | АС | фасад-кирпич | К(1)-Б | ПВ | 1 | 43,842437 | 46,701652 |  | Фидер №8 | 1 | 0 | АСфасад-кирпич | Ошибка!!! | Вариант №1.Ошибка!!! | Кизлярские ГорЭС ПС Кизляр-1 ТП 8-75/630 | 150/5 | 0.21
67 | Кизлярские ГорЭС | ПС Кизляр-1 | 8 | ТП 8-75/630 | 1 | г. Кизляр | Октябрьская улица | 63 | 8 | 20 | 31 | АС | фасад-кирпич | К(1)-Б | ПВ | 1 | 43,842037 | 46,700777 |  | Фидер №8 | 1 | 0 | АСфасад-кирпич | Ошибка!!! | Вариант №1.Ошибка!!! | Кизлярские ГорЭС ПС Кизляр-1 ТП 8-75/630 | 150/5 | 0.21
69 | Кизлярские ГорЭС | ПС Кизляр-1 | 8 | ТП 8-75/630 | 1 | г. Кизляр | Октябрьская улица | 86 | 8 | 22 | 26 | АС | фасад-кирпич | К(1)-Б | ПВ | 1 | 43,841529 | 46,700657 |  | Фидер №8 | 1 | 0 | АСфасад-кирпич | Ошибка!!! | Вариант №1.Ошибка!!! | Кизлярские ГорЭС ПС Кизляр-1 ТП 8-75/630 | 150/5 | 0.21
70 | Кизлярские ГорЭС | ПС Кизляр-1 | 8 | ТП 8-75/630 | 1 | г. Кизляр | Октябрьская улица | 90 | 10 | 24 | 16 | АС | фасад-кирпич | К(1)-Б | ПВ | 1 | 43,841258 | 46,700398 |  | Фидер №8 | 1 | 0 | АСфасад-кирпич | Ошибка!!! | Вариант №1.Ошибка!!! | Кизлярские ГорЭС ПС Кизляр-1 ТП 8-75/630 | 150/5 | 0.21
71 | Кизлярские ГорЭС | ПС Кизляр-1 | 8 | ТП 8-75/630 | 1 | г. Кизляр | Кубанский переулок | 92 | 11 | 25 | 6 | АС | фасад-кирпич | К(1)-Б | ПВ | 1 | 43,841166 | 46,700185 |  | Фидер №8 | 1 | 0 | АСфасад-кирпич | Ошибка!!! | Вариант №1.Ошибка!!! | Кизлярские ГорЭС ПС Кизляр-1 ТП 8-75/630 | 150/5 | 0.21
73 | Кизлярские ГорЭС | ПС Кизляр-1 | 8 | ТП 8-75/630 | 1 | г. Кизляр | Октябрьская улица | 92А | 12 | 27 | 8 | АС | фасад-кирпич | К(1)-Б | ПВ | 1 | 43,841048 | 46,699775 |  | Фидер №8 | 1 | 0 | АСфасад-кирпич | Ошибка!!! | Вариант №1.Ошибка!!! | Кизлярские ГорЭС ПС Кизляр-1 ТП 8-75/630 | 150/5 | 0.21
76 | Кизлярские ГорЭС | ПС Кизляр-1 | 8 | ТП 8-75/630 | 1 | г. Кизляр | Октябрьская улица | 94А | 13 | 30 | 6 | АС | фасад-кирпич | К(1)-Б | ПВ | 1 | 43,840818 | 46,699706 |  | Фидер №8 | 1 | 0 | АСфасад-кирпич | Ошибка!!! | Вариант №1.Ошибка!!! | Кизлярские ГорЭС ПС Кизляр-1 ТП 8-75/630 | 150/5 | 0.21
79 | Кизлярские ГорЭС | ПС Кизляр-1 | 8 | ТП 8-75/630 | 1 | г. Кизляр | Октябрьская улица | 98 | 14 | 33 | 14 | АС | фасад-кирпич | К(1)-Б | ПВ | 1 | 43,840658 | 46,699324 |  | Фидер №8 | 1 | 0 | АСфасад-кирпич | Ошибка!!! | Вариант №1.Ошибка!!! | Кизлярские ГорЭС ПС Кизляр-1 ТП 8-75/630 | 150/5 | 0.21
93 | Кизлярские ГорЭС | ПС Кизляр-1 | 8 | ТП 8-75/630 | 1 | г. Кизляр | Комсомольская улица | 6А | 24 | 52 | 12 | АС | фасад-кирпич | К(1)-Б | ПВ | 1 | 43,841661 | 46,701274 |  | Фидер №8 | 1 | 0 | АСфасад-кирпич | Ошибка!!! | Вариант №1.Ошибка!!! | Кизлярские ГорЭС ПС Кизляр-1 ТП 8-75/630 | 150/5 | 0.21
94 | Кизлярские ГорЭС | ПС Кизляр-1 | 8 | ТП 8-75/630 | 1 | г. Кизляр | Комсомольская улица | 6 | 25 | 54 | 13 | АС | фасад-кирпич | К(1)-Б | ПВ | 1 | 43,841619 | 46,701605 |  | Фидер №8 | 1 | 0 | АСфасад-кирпич | Ошибка!!! | Вариант №1.Ошибка!!! | Кизлярские ГорЭС ПС Кизляр-1 ТП 8-75/630 | 150/5 | 0.21
95 | Кизлярские ГорЭС | ПС Кизляр-1 | 8 | ТП 8-75/630 | 1 | г. Кизляр | Комсомольская улица | 2 | 26 | 56 | 3 | АС | фасад-кирпич | К(1)-Б | ПВ | 1 | 43,841478 | 46,701702 |  | Фидер №8 | 1 | 0 | АСфасад-кирпич | Ошибка!!! | Вариант №1.Ошибка!!! | Кизлярские ГорЭС ПС Кизляр-1 ТП 8-75/630 | 150/5 | 0.21
99 | Кизлярские ГорЭС | ПС Кизляр-1 | 8 | ТП 8-75/630 | 1 | г. Кизляр | Кубанский переулок | 71 | 28 | 61 | 14 | АС | фасад-кирпич | К(1)-Б | ПВ | 1 | 43,841229 | 46,699828 |  | Фидер №8 | 1 | 0 | АСфасад-кирпич | Ошибка!!! | Вариант №1.Ошибка!!! | Кизлярские ГорЭС ПС Кизляр-1 ТП 8-75/630 | 150/5 | 0.21
102 | Кизлярские ГорЭС | ПС Кизляр-1 | 8 | ТП 8-75/630 | 1 | г. Кизляр | Кубанский переулок | 14 | 29 | 65 | 8 | АС | фасад-кирпич | К(1)-Б | ПВ | 1 | 43,841627 | 46,699466 |  | Фидер №8 | 1 | 0 | АСфасад-кирпич | Ошибка!!! | Вариант №1.Ошибка!!! | Кизлярские ГорЭС ПС Кизляр-1 ТП 8-75/630 | 150/5 | 0.21
106 | Кизлярские ГорЭС | ПС Кизляр-1 | 8 | ТП 8-75/630 | 2 | г. Кизляр | Октябрьская улица | 10 | 10 | 38 | 1 | АС | фасад-кирпич | К(1)-Б | ПВ | 1 | 43,842008 | 46,699478 |  | Фидер №8 | 1 | 0 | АСфасад-кирпич | Ошибка!!! | Вариант №1.Ошибка!!! | Кизлярские ГорЭС ПС Кизляр-1 ТП 8-75/630 | 150/5 | 0.21
113 | Кизлярские ГорЭС | ПС Кизляр-1 | 8 | ТП 8-75/630 | 3 | г. Кизляр | Октябрьская улица | 11 | 5 | 5 | 9 | АС | фасад-кирпич | К(1)-Б | ПВ | 1 | 43,843444 | 46,701766 |  | Фидер №8 | 1 | 0 | АСфасад-кирпич | Ошибка!!! | Вариант №1.Ошибка!!! | Кизлярские ГорЭС ПС Кизляр-1 ТП 8-75/630 | 150/5 | 0.21
115 | Кизлярские ГорЭС | ПС Кизляр-1 | 8 | ТП 8-75/630 | 3 | г. Кизляр | Октябрьская улица | 17 | 7 | 7 | 2 | АС | фасад-кирпич | К(1)-Б | ПВ | 1 | 43,843271 | 46,701335 |  | Фидер №8 | 1 | 0 | АСфасад-кирпич | Ошибка!!! | Вариант №1.Ошибка!!! | Кизлярские ГорЭС ПС Кизляр-1 ТП 8-75/630 | 150/5 | 0.21
116 | Кизлярские ГорЭС | ПС Кизляр-1 | 8 | ТП 8-75/630 | 3 | г. Кизляр | Октябрьская улица | 19 | 7 | 8 | 19 | АС | фасад-кирпич | К(1)-Б | ПВ | 1 | 43,843129 | 46,701181 |  | Фидер №8 | 1 | 0 | АСфасад-кирпич | Ошибка!!! | Вариант №1.Ошибка!!! | Кизлярские ГорЭС ПС Кизляр-1 ТП 8-75/630 | 150/5 | 0.21
119 | Кизлярские ГорЭС | ПС Кизляр-1 | 8 | ТП 8-75/630 | 3 | г. Кизляр | улица Кончитского | 47 | 14 | 14 | 13 | АС | фасад-кирпич | К(1)-Б | ПВ | 1 | 43,845116 | 46,702737 |  | Фидер №8 | 1 | 0 | АСфасад-кирпич | Ошибка!!! | Вариант №1.Ошибка!!! | Кизлярские ГорЭС ПС Кизляр-1 ТП 8-75/630 | 150/5 | 0.21
121 | Кизлярские ГорЭС | ПС Кизляр-1 | 8 | ТП 8-75/630 | 3 | г. Кизляр | улица Д. Масесова | 44 | 16 | 16 | 3 | АС | фасад-кирпич | К(1)-Б | ПВ | 1 | 43,84525 | 46,702218 |  | Фидер №8 | 1 | 0 | АСфасад-кирпич | Ошибка!!! | Вариант №1.Ошибка!!! | Кизлярские ГорЭС ПС Кизляр-1 ТП 8-75/630 | 150/5 | 0.21
124 | Кизлярские ГорЭС | ПС Кизляр-1 | 8 | ТП 8-75/630 | 3 | г. Кизляр | улица Кончитского | 32 | 18 | 19 | 2 | АС | фасад-кирпич | К(1)-Б | ПВ | 1 | 43,845376 | 46,703296 |  | Фидер №8 | 1 | 0 | АСфасад-кирпич | Ошибка!!! | Вариант №1.Ошибка!!! | Кизлярские ГорЭС ПС Кизляр-1 ТП 8-75/630 | 150/5 | 0.21
127 | Кизлярские ГорЭС | ПС Кизляр-1 | 8 | ТП 8-75/630 | 3 | г. Кизляр | улица Кончитского | 28 | 19 | 22 | 11 | АС | фасад-кирпич | К(1)-Б | ПВ | 1 | 43,845634 | 46,703611 |  | Фидер №8 | 1 | 0 | АСфасад-кирпич | Ошибка!!! | Вариант №1.Ошибка!!! | Кизлярские ГорЭС ПС Кизляр-1 ТП 8-75/630 | 150/5 | 0.21
129 | Кизлярские ГорЭС | ПС Кизляр-1 | 8 | ТП 8-75/630 | 3 | г. Кизляр | улица Кончитского | 33 | 21 | 24 | 3 | АС | фасад-кирпич | К(1)-Б | ПВ | 1 | 43,84605 | 46,703919 |  | Фидер №8 | 1 | 0 | АСфасад-кирпич | Ошибка!!! | Вариант №1.Ошибка!!! | Кизлярские ГорЭС ПС Кизляр-1 ТП 8-75/630 | 150/5 | 0.21
132 | Кизлярские ГорЭС | ПС Кизляр-1 | 8 | ТП 8-75/630 | 3 | г. Кизляр | улица Кончитского | 24 | 22 | 27 | 7 | АС | фасад-кирпич | К(1)-Б | ПВ | 1 | 43,846273 | 46,704136 |  | Фидер №8 | 1 | 0 | АСфасад-кирпич | Ошибка!!! | Вариант №1.Ошибка!!! | Кизлярские ГорЭС ПС Кизляр-1 ТП 8-75/630 | 150/5 | 0.21
134 | Кизлярские ГорЭС | ПС Кизляр-1 | 8 | ТП 8-75/630 | 3 | г. Кизляр | улица Кончитского | 29 | 22 | 29 | 1 | АС | фасад-кирпич | К(1)-Б | ПВ | 1 | 43,846345 | 46,704109 |  | Фидер №8 | 1 | 0 | АСфасад-кирпич | Ошибка!!! | Вариант №1.Ошибка!!! | Кизлярские ГорЭС ПС Кизляр-1 ТП 8-75/630 | 150/5 | 0.21
139 | Кизлярские ГорЭС | ПС Кизляр-1 | 8 | ТП 8-75/630 | 3 | г. Кизляр | улица Кончитского | 51 | 25 | 34 | 12 | АС | фасад-кирпич | К(1)-Б | ПВ | 1 | 43,844984 | 46,702355 |  | Фидер №8 | 1 | 0 | АСфасад-кирпич | Ошибка!!! | Вариант №1.Ошибка!!! | Кизлярские ГорЭС ПС Кизляр-1 ТП 8-75/630 | 150/5 | 0.21
140 | Кизлярские ГорЭС | ПС Кизляр-1 | 8 | ТП 8-75/630 | 3 | г. Кизляр | улица Амирагова | 61 | 25 | 35 | 15 | АС | фасад-кирпич | К(1)-Б | ПВ | 1 | 43,844985 | 46,702321 |  | Фидер №8 | 1 | 0 | АСфасад-кирпич | Ошибка!!! | Вариант №1.Ошибка!!! | Кизлярские ГорЭС ПС Кизляр-1 ТП 8-75/630 | 150/5 | 0.21
144 | Кизлярские ГорЭС | ПС Кизляр-1 | 8 | ТП 8-75/630 | 3 | г. Кизляр | улица Кончитского | 55 | 27 | 39 | 16 | АС | фасад-кирпич | К(1)-Б | ПВ | 1 | 43,844643 | 46,701981 |  | Фидер №8 | 1 | 0 | АСфасад-кирпич | Ошибка!!! | Вариант №1.Ошибка!!! | Кизлярские ГорЭС ПС Кизляр-1 ТП 8-75/630 | 150/5 | 0.21
145 | Кизлярские ГорЭС | ПС Кизляр-1 | 8 | ТП 8-75/630 | 3 | г. Кизляр | улица Кончитского | 36 | 28 | 40 | 20 | АС | фасад-кирпич | К(1)-Б | ПВ | 1 | 43,844328 | 46,701809 |  | Фидер №8 | 1 | 0 | АСфасад-кирпич | Ошибка!!! | Вариант №1.Ошибка!!! | Кизлярские ГорЭС ПС Кизляр-1 ТП 8-75/630 | 150/5 | 0.21
147 | Кизлярские ГорЭС | ПС Кизляр-1 | 8 | ТП 8-75/630 | 3 | г. Кизляр | улица Кончитского | 63 | 28 | 42 | 11 | АС | фасад-кирпич | К(1)-Б | ПВ | 1 | 43,844094 | 46,70158 |  | Фидер №8 | 1 | 0 | АСфасад-кирпич | Ошибка!!! | Вариант №1.Ошибка!!! | Кизлярские ГорЭС ПС Кизляр-1 ТП 8-75/630 | 150/5 | 0.21
148 | Кизлярские ГорЭС | ПС Кизляр-1 | 8 | ТП 8-75/630 | 3 | г. Кизляр | улица Кончитского | 38 | 29 | 43 | 6 | АС | фасад-кирпич | К(1)-Б | ПВ | 1 | 43,843934 | 46,701441 |  | Фидер №8 | 1 | 0 | АСфасад-кирпич | Ошибка!!! | Вариант №1.Ошибка!!! | Кизлярские ГорЭС ПС Кизляр-1 ТП 8-75/630 | 150/5 | 0.21
155 | Кизлярские ГорЭС | ПС Кизляр-1 | 8 | ТП 8-75/630 | 4 | г. Кизляр | Октябрьская улица | 36А | 6 | 9 | 18 | АС | фасад-кирпич | К(1)-Б | ПВ | 1 | 43,845164 | 46,704519 |  | Фидер №8 | 1 | 0 | АСфасад-кирпич | Ошибка!!! | Вариант №1.Ошибка!!! | Кизлярские ГорЭС ПС Кизляр-1 ТП 8-75/630 | 150/5 | 0.21
157 | Кизлярские ГорЭС | ПС Кизляр-1 | 8 | ТП 8-75/630 | 4 | г. Кизляр | улица Амирагова | 12 | 8 | 12 | 1 | АС | фасад-кирпич | К(1)-Б | ПВ | 1 | 43,843658 | 46,703404 |  | Фидер №8 | 1 | 0 | АСфасад-кирпич | Ошибка!!! | Вариант №1.Ошибка!!! | Кизлярские ГорЭС ПС Кизляр-1 ТП 8-75/630 | 150/5 | 0.21
159 | Кизлярские ГорЭС | ПС Кизляр-1 | 8 | ТП 8-75/630 | 4 | г. Кизляр | улица Амирагова | 13 | 9 | 14 | 1 | АС | фасад-кирпич | К(1)-Б | ПВ | 1 | 43,843504 | 46,703612 |  | Фидер №8 | 1 | 0 | АСфасад-кирпич | Ошибка!!! | Вариант №1.Ошибка!!! | Кизлярские ГорЭС ПС Кизляр-1 ТП 8-75/630 | 150/5 | 0.21
160 | Кизлярские ГорЭС | ПС Кизляр-1 | 8 | ТП 8-75/630 | 4 | г. Кизляр | Кубанская улица | 17А | 10 | 15 | 1 | АС | фасад-кирпич | К(1)-Б | ПВ | 1 | 43,843298 | 46,703398 |  | Фидер №8 | 1 | 0 | АСфасад-кирпич | Ошибка!!! | Вариант №1.Ошибка!!! | Кизлярские ГорЭС ПС Кизляр-1 ТП 8-75/630 | 150/5 | 0.21
162 | Кизлярские ГорЭС | ПС Кизляр-1 | 8 | ТП 8-75/630 | 4 | г. Кизляр | Кубанская улица | 26 | 10 | 17 | 16 | АС | фасад-кирпич | К(1)-Б | ПВ | 1 | 43,843152 | 46,703483 |  | Фидер №8 | 1 | 0 | АСфасад-кирпич | Ошибка!!! | Вариант №1.Ошибка!!! | Кизлярские ГорЭС ПС Кизляр-1 ТП 8-75/630 | 150/5 | 0.21
165 | Кизлярские ГорЭС | ПС Кизляр-1 | 8 | ТП 8-75/630 | 4 | г. Кизляр | Кубанская улица | 28 | 11 | 20 | 7 | АС | фасад-кирпич | К(1)-Б | ПВ | 1 | 43,842948 | 46,703175 |  | Фидер №8 | 1 | 0 | АСфасад-кирпич | Ошибка!!! | Вариант №1.Ошибка!!! | Кизлярские ГорЭС ПС Кизляр-1 ТП 8-75/630 | 150/5 | 0.21
166 | Кизлярские ГорЭС | ПС Кизляр-1 | 8 | ТП 8-75/630 | 4 | г. Кизляр | Кубанская улица | 26A | 11 | 21 | 20 | АС | фасад-кирпич | К(1)-Б | ПВ | 1 | 43,843024122361 | 46,7033789796157 |  | Фидер №8 | 1 | 0 | АСфасад-кирпич | Ошибка!!! | Вариант №1.Ошибка!!! | Кизлярские ГорЭС ПС Кизляр-1 ТП 8-75/630 | 150/5 | 0.21
171 | Кизлярские ГорЭС | ПС Кизляр-1 | 8 | ТП 8-75/630 | 4 | г. Кизляр | Кубанская улица | 28А | 11 | 26 | 16 | АС | фасад-кирпич | К(1)-Б | ПВ | 1 | 43,842882 | 46,703256 |  | Фидер №8 | 1 | 0 | АСфасад-кирпич | Ошибка!!! | Вариант №1.Ошибка!!! | Кизлярские ГорЭС ПС Кизляр-1 ТП 8-75/630 | 150/5 | 0.21
172 | Кизлярские ГорЭС | ПС Кизляр-1 | 8 | ТП 8-75/630 | 4 | г. Кизляр | Кубанская улица | 30 | 11 | 27 | 19 | АС | фасад-кирпич | К(1)-Б | ПВ | 1 | 43,842829 | 46,703085 |  | Фидер №8 | 1 | 0 | АСфасад-кирпич | Ошибка!!! | Вариант №1.Ошибка!!! | Кизлярские ГорЭС ПС Кизляр-1 ТП 8-75/630 | 150/5 | 0.21
175 | Кизлярские ГорЭС | ПС Кизляр-1 | 8 | ТП 8-75/630 | 4 | г. Кизляр | Кубанская улица | 23 | 12 | 30 | 15 | АС | фасад-кирпич | К(1)-Б | ПВ | 1 | 43,842598 | 46,702954 |  | Фидер №8 | 1 | 0 | АСфасад-кирпич | Ошибка!!! | Вариант №1.Ошибка!!! | Кизлярские ГорЭС ПС Кизляр-1 ТП 8-75/630 | 150/5 | 0.21
176 | Кизлярские ГорЭС | ПС Кизляр-1 | 8 | ТП 8-75/630 | 4 | г. Кизляр | Кубанская улица | 32 | 12 | 31 | 24 | АС | фасад-кирпич | К(1)-Б | ПВ | 1 | 43,842518 | 46,703001 |  | Фидер №8 | 1 | 0 | АСфасад-кирпич | Ошибка!!! | Вариант №1.Ошибка!!! | Кизлярские ГорЭС ПС Кизляр-1 ТП 8-75/630 | 150/5 | 0.21
179 | Кизлярские ГорЭС | ПС Кизляр-1 | 8 | ТП 8-75/630 | 4 | г. Кизляр | Кубанская улица | 32А | 15 | 34 | 8 | АС | фасад-кирпич | К(1)-Б | ПВ | 1 | 43,84221 | 46,703385 |  | Фидер №8 | 1 | 0 | АСфасад-кирпич | Ошибка!!! | Вариант №1.Ошибка!!! | Кизлярские ГорЭС ПС Кизляр-1 ТП 8-75/630 | 150/5 | 0.21
181 | Кизлярские ГорЭС | ПС Кизляр-1 | 8 | ТП 8-75/630 | 4 | г. Кизляр | Кубанская улица | 34 | 17 | 36 | 10 | АС | фасад-кирпич | К(1)-Б | ПВ | 1 | 43,842039 | 46,702998 |  | Фидер №8 | 1 | 0 | АСфасад-кирпич | Ошибка!!! | Вариант №1.Ошибка!!! | Кизлярские ГорЭС ПС Кизляр-1 ТП 8-75/630 | 150/5 | 0.21
182 | Кизлярские ГорЭС | ПС Кизляр-1 | 8 | ТП 8-75/630 | 4 | г. Кизляр | Кубанская улица | 29 | 17 | 37 | 10 | АС | фасад-кирпич | К(1)-Б | ПВ | 1 | 43,84191 | 46,702897 |  | Фидер №8 | 1 | 0 | АСфасад-кирпич | Ошибка!!! | Вариант №1.Ошибка!!! | Кизлярские ГорЭС ПС Кизляр-1 ТП 8-75/630 | 150/5 | 0.21
183 | Кизлярские ГорЭС | ПС Кизляр-1 | 8 | ТП 8-75/630 | 4 | г. Кизляр | Кубанская улица | 36 | 17 | 39 | 18 | АС | фасад-кирпич | К(1)-Б | ПВ | 1 | 43,841808 | 46,702873 |  | Фидер №8 | 1 | 0 | АСфасад-кирпич | Ошибка!!! | Вариант №1.Ошибка!!! | Кизлярские ГорЭС ПС Кизляр-1 ТП 8-75/630 | 150/5 | 0.21
185 | Кизлярские ГорЭС | ПС Кизляр-1 | 8 | ТП 8-75/630 | 4 | г. Кизляр | Кубанская улица | 33 | 18 | 41 | 17 | АС | фасад-кирпич | К(1)-Б | ПВ | 1 | 43,841578 | 46,702588 |  | Фидер №8 | 1 | 0 | АСфасад-кирпич | Ошибка!!! | Вариант №1.Ошибка!!! | Кизлярские ГорЭС ПС Кизляр-1 ТП 8-75/630 | 150/5 | 0.21
188 | Кизлярские ГорЭС | ПС Кизляр-1 | 8 | ТП 8-75/630 | 4 | г. Кизляр | Кубанская улица | 40 | 20 | 44 | 6 | АС | фасад-кирпич | К(1)-Б | ПВ | 1 | 43,84126 | 46,702367 |  | Фидер №8 | 1 | 0 | АСфасад-кирпич | Ошибка!!! | Вариант №1.Ошибка!!! | Кизлярские ГорЭС ПС Кизляр-1 ТП 8-75/630 | 150/5 | 0.21
189 | Кизлярские ГорЭС | ПС Кизляр-1 | 8 | ТП 8-75/630 | 4 | г. Кизляр | Кубанская улица | 18 | 21 | 46 | 10 | АС | фасад-кирпич | К(1)-Б | ПВ | 1 | 43,843725 | 46,703958 |  | Фидер №8 | 1 | 0 | АСфасад-кирпич | Ошибка!!! | Вариант №1.Ошибка!!! | Кизлярские ГорЭС ПС Кизляр-1 ТП 8-75/630 | 150/5 | 0.21
194 | Кизлярские ГорЭС | ПС Кизляр-1 | 8 | ТП 8-75/630 | 4 | г. Кизляр | Кубанская улица | 14 | 23 | 51 | 4 | АС | фасад-кирпич | К(1)-Б | ПВ | 1 | 43,844142 | 46,704236 |  | Фидер №8 | 1 | 0 | АСфасад-кирпич | Ошибка!!! | Вариант №1.Ошибка!!! | Кизлярские ГорЭС ПС Кизляр-1 ТП 8-75/630 | 150/5 | 0.21
195 | Кизлярские ГорЭС | ПС Кизляр-1 | 8 | ТП 8-75/630 | 4 | г. Кизляр | Кубанская улица | 12 | 24 | 52 | 10 | АС | фасад-кирпич | К(1)-Б | ПВ | 1 | 43,844355 | 46,7045 |  | Фидер №8 | 1 | 0 | АСфасад-кирпич | Ошибка!!! | Вариант №1.Ошибка!!! | Кизлярские ГорЭС ПС Кизляр-1 ТП 8-75/630 | 150/5 | 0.21
197 | Кизлярские ГорЭС | ПС Кизляр-1 | 8 | ТП 8-75/630 | 4 | г. Кизляр | Кубанская улица | 3 | 25 | 54 | 12 | АС | фасад-кирпич | К(1)-Б | ПВ | 1 | 43,844496 | 46,704427 |  | Фидер №8 | 1 | 0 | АСфасад-кирпич | Ошибка!!! | Вариант №1.Ошибка!!! | Кизлярские ГорЭС ПС Кизляр-1 ТП 8-75/630 | 150/5 | 0.21
201 | Кизлярские ГорЭС | ПС Кизляр-1 | 8 | ТП 8-75/630 | 4 | г. Кизляр | Кубанская улица | 6 | 27 | 59 | 13 | АС | фасад-кирпич | К(1)-Б | ПВ | 1 | 43,844854 | 46,704873 |  | Фидер №8 | 1 | 0 | АСфасад-кирпич | Ошибка!!! | Вариант №1.Ошибка!!! | Кизлярские ГорЭС ПС Кизляр-1 ТП 8-75/630 | 150/5 | 0.21
202 | Кизлярские ГорЭС | ПС Кизляр-1 | 8 | ТП 8-75/630 | 4 | г. Кизляр | Кубанская улица | 4 | 27 | 60 | 13 | АС | фасад-кирпич | К(1)-Б | ПВ | 1 | 43,844953 | 46,704967 |  | Фидер №8 | 1 | 0 | АСфасад-кирпич | Ошибка!!! | Вариант №1.Ошибка!!! | Кизлярские ГорЭС ПС Кизляр-1 ТП 8-75/630 | 150/5 | 0.21
203 | Кизлярские ГорЭС | ПС Кизляр-1 | 8 | ТП 8-75/630 | 4 | г. Кизляр | Кубанская улица | 2 | 28 | 61 | 15 | АС | фасад-кирпич | К(1)-Б | ПВ | 1 | 43,845102 | 46,705124 |  | Фидер №8 | 1 | 0 | АСфасад-кирпич | Ошибка!!! | Вариант №1.Ошибка!!! | Кизлярские ГорЭС ПС Кизляр-1 ТП 8-75/630 | 150/5 | 0.21
16 | Кизлярские ГорЭС | ПС Кизляр-1 | 8 | ТП 8-121/250 | 1 | г. Кизляр | Интернациональная улица | 11 | 9 | 9 | 8 | АС | фасад-кирпич | К(1)-Б | ПВ | 1 | 43,833538 | 46,69836 |  | Фидер №8 | 1 | 0 | АСфасад-кирпич | Ошибка!!! | Вариант №1.Ошибка!!! | Кизлярские ГорЭС ПС Кизляр-1 ТП 8-121/250 | 500/5 | 0.2
19 | Кизлярские ГорЭС | ПС Кизляр-1 | 8 | ТП 8-121/250 | 1 | г. Кизляр | Российская улица | 3 | 11 | 12 | 9 | АС | фасад-кирпич | К(1)-Б | ПВ | 1 | 43,8338104520232 | 46,699025652302 |  | Фидер №8 | 1 | 0 | АСфасад-кирпич | Ошибка!!! | Вариант №1.Ошибка!!! | Кизлярские ГорЭС ПС Кизляр-1 ТП 8-121/250 | 500/5 | 0.2
20 | Кизлярские ГорЭС | ПС Кизляр-1 | 8 | ТП 8-121/250 | 1 | г. Кизляр | Российская улица | 2 | 11 | 13 | 23 | АС | фасад-кирпич | К(1)-Б | ПВ | 1 | 43,833533979222 | 46,6990574909412 |  | Фидер №8 | 1 | 0 | АСфасад-кирпич | Ошибка!!! | Вариант №1.Ошибка!!! | Кизлярские ГорЭС ПС Кизляр-1 ТП 8-121/250 | 500/5 | 0.2
22 | Кизлярские ГорЭС | ПС Кизляр-1 | 8 | ТП 8-121/250 | 1 | г. Кизляр | Казачья улица | 4 | 13 | 18 | 80 | АС | фасад-кирпич | К(1)-Б | ПВ | 1 | 43,8341314206068 | 46,6989171940313 |  | Фидер №8 | 1 | 0 | АСфасад-кирпич | Ошибка!!! | Вариант №1.Ошибка!!! | Кизлярские ГорЭС ПС Кизляр-1 ТП 8-121/250 | 500/5 | 0.2
24 | Кизлярские ГорЭС | ПС Кизляр-1 | 8 | ТП 8-121/250 | 1 | г. Кизляр | Казачья улица | 1 | 14 | 20 | 13 | АС | фасад-кирпич | К(1)-Б | ПВ | 1 | 43,8342641459677 | 46,6985893819226 |  | Фидер №8 | 1 | 0 | АСфасад-кирпич | Ошибка!!! | Вариант №1.Ошибка!!! | Кизлярские ГорЭС ПС Кизляр-1 ТП 8-121/250 | 500/5 | 0.2
25 | Кизлярские ГорЭС | ПС Кизляр-1 | 8 | ТП 8-121/250 | 1 | г. Кизляр | Казачья улица | 5 | 15 | 22 | 14 | АС | фасад-кирпич | К(1)-Б | ПВ | 1 | 43,8344181402045 | 46,6989616993401 |  | Фидер №8 | 1 | 0 | АСфасад-кирпич | Ошибка!!! | Вариант №1.Ошибка!!! | Кизлярские ГорЭС ПС Кизляр-1 ТП 8-121/250 | 500/5 | 0.2
26 | Кизлярские ГорЭС | ПС Кизляр-1 | 8 | ТП 8-121/250 | 1 | г. Кизляр | Казачья улица | 9 | 16 | 23 | 11 | АС | фасад-кирпич | К(1)-Б | ПВ | 1 | 43,8345374443138 | 46,6992419963433 |  | Фидер №8 | 1 | 0 | АСфасад-кирпич | Ошибка!!! | Вариант №1.Ошибка!!! | Кизлярские ГорЭС ПС Кизляр-1 ТП 8-121/250 | 500/5 | 0.2
27 | Кизлярские ГорЭС | ПС Кизляр-1 | 8 | ТП 8-121/250 | 1 | г. Кизляр | Казачья улица | 10 | 16 | 24 | 15 | АС | фасад-кирпич | К(1)-Б | ПВ | 1 | 43,8343333449573 | 46,6994061010356 |  | Фидер №8 | 1 | 0 | АСфасад-кирпич | Ошибка!!! | Вариант №1.Ошибка!!! | Кизлярские ГорЭС ПС Кизляр-1 ТП 8-121/250 | 500/5 | 0.2
28 | Кизлярские ГорЭС | ПС Кизляр-1 | 8 | ТП 8-121/250 | 1 | г. Кизляр | Казачья улица | 11 | 17 | 25 | 9 | АС | фасад-кирпич | К(1)-Б | ПВ | 1 | 43,834588 | 46,699616 |  | Фидер №8 | 1 | 0 | АСфасад-кирпич | Ошибка!!! | Вариант №1.Ошибка!!! | Кизлярские ГорЭС ПС Кизляр-1 ТП 8-121/250 | 500/5 | 0.2
29 | Кизлярские ГорЭС | ПС Кизляр-1 | 8 | ТП 8-121/250 | 1 | г. Кизляр | Казачья улица | 13 | 17 | 26 | 15 | АС | фасад-кирпич | К(1)-Б | ПВ | 1 | 43,834588 | 46,699713 |  | Фидер №8 | 1 | 0 | АСфасад-кирпич | Ошибка!!! | Вариант №1.Ошибка!!! | Кизлярские ГорЭС ПС Кизляр-1 ТП 8-121/250 | 500/5 | 0.2
34 | Кизлярские ГорЭС | ПС Кизляр-1 | 8 | ТП 8-121/250 | 1 | г. Кизляр | Таловская улица | 3 | 19 | 31 | 16 | АС | фасад-кирпич | К(1)-Б | ПВ | 1 | 43,8348630023426 | 46,6982443719429 |  | Фидер №8 | 1 | 0 | АСфасад-кирпич | Ошибка!!! | Вариант №1.Ошибка!!! | Кизлярские ГорЭС ПС Кизляр-1 ТП 8-121/250 | 500/5 | 0.2
36 | Кизлярские ГорЭС | ПС Кизляр-1 | 8 | ТП 8-121/250 | 1 | г. Кизляр | Таловская улица | 5 | 20 | 33 | 12 | АС | фасад-кирпич | К(1)-Б | ПВ | 1 | 43,834868 | 46,698516 |  | Фидер №8 | 1 | 0 | АСфасад-кирпич | Ошибка!!! | Вариант №1.Ошибка!!! | Кизлярские ГорЭС ПС Кизляр-1 ТП 8-121/250 | 500/5 | 0.2
37 | Кизлярские ГорЭС | ПС Кизляр-1 | 8 | ТП 8-121/250 | 1 | г. Кизляр | Таловская улица | 6 | 20 | 34 | 10 | АС | фасад-кирпич | К(1)-Б | ПВ | 1 | 43,8347318520428 | 46,698728532649596 |  | Фидер №8 | 1 | 0 | АСфасад-кирпич | Ошибка!!! | Вариант №1.Ошибка!!! | Кизлярские ГорЭС ПС Кизляр-1 ТП 8-121/250 | 500/5 | 0.2
38 | Кизлярские ГорЭС | ПС Кизляр-1 | 8 | ТП 8-121/250 | 1 | г. Кизляр | Таловская улица | 10 | 21 | 35 | 11 | АС | фасад-кирпич | К(1)-Б | ПВ | 1 | 43,834875 | 46,699101 |  | Фидер №8 | 1 | 0 | АСфасад-кирпич | Ошибка!!! | Вариант №1.Ошибка!!! | Кизлярские ГорЭС ПС Кизляр-1 ТП 8-121/250 | 500/5 | 0.2
39 | Кизлярские ГорЭС | ПС Кизляр-1 | 8 | ТП 8-121/250 | 1 | г. Кизляр | Таловская улица | 11 | 21 | 36 | 12 | АС | фасад-кирпич | К(1)-Б | ПВ | 1 | 43,8350100601634 | 46,698937292041 |  | Фидер №8 | 1 | 0 | АСфасад-кирпич | Ошибка!!! | Вариант №1.Ошибка!!! | Кизлярские ГорЭС ПС Кизляр-1 ТП 8-121/250 | 500/5 | 0.2
40 | Кизлярские ГорЭС | ПС Кизляр-1 | 8 | ТП 8-121/250 | 1 | г. Кизляр | Таловская улица | 8 | 21 | 37 | 11 | АС | фасад-кирпич | К(1)-Б | ПВ | 1 | 43,834817 | 46,69886 |  | Фидер №8 | 1 | 0 | АСфасад-кирпич | Ошибка!!! | Вариант №1.Ошибка!!! | Кизлярские ГорЭС ПС Кизляр-1 ТП 8-121/250 | 500/5 | 0.2
43 | Кизлярские ГорЭС | ПС Кизляр-1 | 8 | ТП 8-121/250 | 1 | г. Кизляр | Таловская улица | 12 | 22 | 40 | 11 | АС | фасад-кирпич | К(1)-Б | ПВ | 1 | 43,8348980285477 | 46,6993543648507 |  | Фидер №8 | 1 | 0 | АСфасад-кирпич | Ошибка!!! | Вариант №1.Ошибка!!! | Кизлярские ГорЭС ПС Кизляр-1 ТП 8-121/250 | 500/5 | 0.2
44 | Кизлярские ГорЭС | ПС Кизляр-1 | 8 | ТП 8-121/250 | 1 | г. Кизляр | Таловская улица | 13 | 22 | 41 | 8 | АС | фасад-кирпич | К(1)-Б | ПВ | 1 | 43,835012 | 46,699182 |  | Фидер №8 | 1 | 0 | АСфасад-кирпич | Ошибка!!! | Вариант №1.Ошибка!!! | Кизлярские ГорЭС ПС Кизляр-1 ТП 8-121/250 | 500/5 | 0.2
47 | Кизлярские ГорЭС | ПС Кизляр-1 | 8 | ТП 8-121/250 | 1 | г. Кизляр | Таловская улица | 17 | 23 | 45 | 15 | АС | фасад-кирпич | К(1)-Б | ПВ | 1 | 43,835215 | 46,69962 |  | Фидер №8 | 1 | 0 | АСфасад-кирпич | Ошибка!!! | Вариант №1.Ошибка!!! | Кизлярские ГорЭС ПС Кизляр-1 ТП 8-121/250 | 500/5 | 0.2
48 | Кизлярские ГорЭС | ПС Кизляр-1 | 8 | ТП 8-121/250 | 1 | г. Кизляр | Таловская улица | 16 | 23 | 46 | 21 | АС | фасад-кирпич | К(1)-Б | ПВ | 1 | 43,8350910491414 | 46,6998705680862 |  | Фидер №8 | 1 | 0 | АСфасад-кирпич | Ошибка!!! | Вариант №1.Ошибка!!! | Кизлярские ГорЭС ПС Кизляр-1 ТП 8-121/250 | 500/5 | 0.2
51 | Кизлярские ГорЭС | ПС Кизляр-1 | 8 | ТП 8-121/250 | 1 | г. Кизляр | Таловская улица | 18 | 25 | 49 | 10 | АС | фасад-кирпич | К(1)-Б | ПВ | 1 | 43,835166 | 46,700295 |  | Фидер №8 | 1 | 0 | АСфасад-кирпич | Ошибка!!! | Вариант №1.Ошибка!!! | Кизлярские ГорЭС ПС Кизляр-1 ТП 8-121/250 | 500/5 | 0.2
54 | Кизлярские ГорЭС | ПС Кизляр-1 | 8 | ТП 8-121/250 | 1 | г. Кизляр | Таловская улица | 25 | 26 | 52 | 8 | АС | фасад-кирпич | К(1)-Б | ПВ | 1 | 43,8354547309607 | 46,7004738628806 |  | Фидер №8 | 1 | 0 | АСфасад-кирпич | Ошибка!!! | Вариант №1.Ошибка!!! | Кизлярские ГорЭС ПС Кизляр-1 ТП 8-121/250 | 500/5 | 0.2
55 | Кизлярские ГорЭС | ПС Кизляр-1 | 8 | ТП 8-121/250 | 1 | г. Кизляр | Таловская улица | 27 | 26 | 53 | 9 | АС | фасад-кирпич | К(1)-Б | ПВ | 1 | 43,8354936494171 | 46,7005901574529 |  | Фидер №8 | 1 | 0 | АСфасад-кирпич | Ошибка!!! | Вариант №1.Ошибка!!! | Кизлярские ГорЭС ПС Кизляр-1 ТП 8-121/250 | 500/5 | 0.2
56 | Кизлярские ГорЭС | ПС Кизляр-1 | 8 | ТП 8-121/250 | 1 | г. Кизляр | Таловская улица | 29 | 27 | 54 | 5 | АС | фасад-кирпич | К(1)-Б | ПВ | 1 | 43,8355479203261 | 46,7008524027724 |  | Фидер №8 | 1 | 0 | АСфасад-кирпич | Ошибка!!! | Вариант №1.Ошибка!!! | Кизлярские ГорЭС ПС Кизляр-1 ТП 8-121/250 | 500/5 | 0.2
58 | Кизлярские ГорЭС | ПС Кизляр-1 | 8 | ТП 8-121/250 | 1 | г. Кизляр | Таловская улица | 31 | 28 | 56 | 9 | АС | фасад-кирпич | К(1)-Б | ПВ | 1 | 43,8356542273509 | 46,7011430241528 |  | Фидер №8 | 1 | 0 | АСфасад-кирпич | Ошибка!!! | Вариант №1.Ошибка!!! | Кизлярские ГорЭС ПС Кизляр-1 ТП 8-121/250 | 500/5 | 0.2
61 | Кизлярские ГорЭС | ПС Кизляр-1 | 8 | ТП 8-121/250 | 2 | г. Кизляр | Луговая улица | 28Б | 3 | 2 | 10 | АС | фасад-кирпич | К(1)-Б | ПВ | 1 | 43,8356513858395 | 46,6979608156961 |  | Фидер №8 | 1 | 0 | АСфасад-кирпич | Ошибка!!! | Вариант №1.Ошибка!!! | Кизлярские ГорЭС ПС Кизляр-1 ТП 8-121/250 | 500/5 | 0.2
64 | Кизлярские ГорЭС | ПС Кизляр-1 | 8 | ТП 8-121/250 | 2 | г. Кизляр | Луговая улица | 26 | 5 | 5 | 8 | АС | фасад-кирпич | К(1)-Б | ПВ | 1 | 43,8360320592693 | 46,6978783526886 |  | Фидер №8 | 1 | 0 | АСфасад-кирпич | Ошибка!!! | Вариант №1.Ошибка!!! | Кизлярские ГорЭС ПС Кизляр-1 ТП 8-121/250 | 500/5 | 0.2
66 | Кизлярские ГорЭС | ПС Кизляр-1 | 8 | ТП 8-121/250 | 2 | г. Кизляр | Луговая улица | 27А | 5 | 7 | 9 | АС | фасад-кирпич | К(1)-Б | ПВ | 1 | 43,8361271835379 | 46,6975521305858 |  | Фидер №8 | 1 | 0 | АСфасад-кирпич | Ошибка!!! | Вариант №1.Ошибка!!! | Кизлярские ГорЭС ПС Кизляр-1 ТП 8-121/250 | 500/5 | 0.2
67 | Кизлярские ГорЭС | ПС Кизляр-1 | 8 | ТП 8-121/250 | 2 | г. Кизляр | Луговая улица | 27 | 5 | 8 | 10 | АС | фасад-кирпич | К(1)-Б | ПВ | 1 | 43,8360173047003 | 46,6975363603019 |  | Фидер №8 | 1 | 0 | АСфасад-кирпич | Ошибка!!! | Вариант №1.Ошибка!!! | Кизлярские ГорЭС ПС Кизляр-1 ТП 8-121/250 | 500/5 | 0.2
68 | Кизлярские ГорЭС | ПС Кизляр-1 | 8 | ТП 8-121/250 | 2 | г. Кизляр | Луговая улица | 24 | 6 | 9 | 11 | АС | фасад-кирпич | К(1)-Б | ПВ | 1 | 43,8364578336271 | 46,6978167221119 |  | Фидер №8 | 1 | 0 | АСфасад-кирпич | Ошибка!!! | Вариант №1.Ошибка!!! | Кизлярские ГорЭС ПС Кизляр-1 ТП 8-121/250 | 500/5 | 0.2
69 | Кизлярские ГорЭС | ПС Кизляр-1 | 8 | ТП 8-121/250 | 2 | г. Кизляр | Луговая улица | 25 | 6 | 10 | 16 | АС | фасад-кирпич | К(1)-Б | ПВ | 1 | 43,836400311354 | 46,6975274610552 |  | Фидер №8 | 1 | 0 | АСфасад-кирпич | Ошибка!!! | Вариант №1.Ошибка!!! | Кизлярские ГорЭС ПС Кизляр-1 ТП 8-121/250 | 500/5 | 0.2
70 | Кизлярские ГорЭС | ПС Кизляр-1 | 8 | ТП 8-121/250 | 2 | г. Кизляр | Луговая улица | 23 | 7 | 11 | 17 | АС | фасад-кирпич | К(1)-Б | ПВ | 1 | 43,8366601974924 | 46,6974560606068 |  | Фидер №8 | 1 | 0 | АСфасад-кирпич | Ошибка!!! | Вариант №1.Ошибка!!! | Кизлярские ГорЭС ПС Кизляр-1 ТП 8-121/250 | 500/5 | 0.2
72 | Кизлярские ГорЭС | ПС Кизляр-1 | 8 | ТП 8-121/250 | 2 | г. Кизляр | Луговая улица | 20 | 8 | 13 | 5 | АС | фасад-кирпич | К(1)-Б | ПВ | 1 | 43,8369 | 46,697675 |  | Фидер №8 | 1 | 0 | АСфасад-кирпич | Ошибка!!! | Вариант №1.Ошибка!!! | Кизлярские ГорЭС ПС Кизляр-1 ТП 8-121/250 | 500/5 | 0.2
73 | Кизлярские ГорЭС | ПС Кизляр-1 | 8 | ТП 8-121/250 | 2 | г. Кизляр | Луговая улица | 21 | 8 | 14 | 12 | АС | фасад-кирпич | К(1)-Б | ПВ | 1 | 43,8368798805753 | 46,6974524706997 |  | Фидер №8 | 1 | 0 | АСфасад-кирпич | Ошибка!!! | Вариант №1.Ошибка!!! | Кизлярские ГорЭС ПС Кизляр-1 ТП 8-121/250 | 500/5 | 0.2
74 | Кизлярские ГорЭС | ПС Кизляр-1 | 8 | ТП 8-121/250 | 2 | г. Кизляр | Луговая улица | 18 | 9 | 15 | 16 | АС | фасад-кирпич | К(1)-Б | ПВ | 1 | 43,8370410463359 | 46,6976648919909 |  | Фидер №8 | 1 | 0 | АСфасад-кирпич | Ошибка!!! | Вариант №1.Ошибка!!! | Кизлярские ГорЭС ПС Кизляр-1 ТП 8-121/250 | 500/5 | 0.2
75 | Кизлярские ГорЭС | ПС Кизляр-1 | 8 | ТП 8-121/250 | 2 | г. Кизляр | Луговая улица | 19 | 9 | 16 | 20 | АС | фасад-кирпич | К(1)-Б | ПВ | 1 | 43,8370156612209 | 46,6973945893777 |  | Фидер №8 | 1 | 0 | АСфасад-кирпич | Ошибка!!! | Вариант №1.Ошибка!!! | Кизлярские ГорЭС ПС Кизляр-1 ТП 8-121/250 | 500/5 | 0.2
76 | Кизлярские ГорЭС | ПС Кизляр-1 | 8 | ТП 8-121/250 | 2 | г. Кизляр | Луговая улица | 15 | 10 | 19 | 17 | АС | фасад-кирпич | К(1)-Б | ПВ | 1 | 43,8373871727673 | 46,6974647675515 |  | Фидер №8 | 1 | 0 | АСфасад-кирпич | Ошибка!!! | Вариант №1.Ошибка!!! | Кизлярские ГорЭС ПС Кизляр-1 ТП 8-121/250 | 500/5 | 0.2
77 | Кизлярские ГорЭС | ПС Кизляр-1 | 8 | ТП 8-121/250 | 2 | г. Кизляр | Луговая улица | 13 | 10 | 21 | 16 | АС | фасад-кирпич | К(1)-Б | ПВ | 1 | 43,837554 | 46,69761 |  | Фидер №8 | 1 | 0 | АСфасад-кирпич | Ошибка!!! | Вариант №1.Ошибка!!! | Кизлярские ГорЭС ПС Кизляр-1 ТП 8-121/250 | 500/5 | 0.2
78 | Кизлярские ГорЭС | ПС Кизляр-1 | 8 | ТП 8-121/250 | 2 | г. Кизляр | Луговая улица | 11 | 11 | 22 | 12 | АС | фасад-кирпич | К(1)-Б | ПВ | 1 | 43,8377223245577 | 46,6977293760617 |  | Фидер №8 | 1 | 0 | АСфасад-кирпич | Ошибка!!! | Вариант №1.Ошибка!!! | Кизлярские ГорЭС ПС Кизляр-1 ТП 8-121/250 | 500/5 | 0.2
79 | Кизлярские ГорЭС | ПС Кизляр-1 | 8 | ТП 8-121/250 | 2 | г. Кизляр | Луговая улица | 12 | 11 | 23 | 10 | АС | фасад-кирпич | К(1)-Б | ПВ | 1 | 43,8375925154274 | 46,6979225400726 |  | Фидер №8 | 1 | 0 | АСфасад-кирпич | Ошибка!!! | Вариант №1.Ошибка!!! | Кизлярские ГорЭС ПС Кизляр-1 ТП 8-121/250 | 500/5 | 0.2
81 | Кизлярские ГорЭС | ПС Кизляр-1 | 8 | ТП 8-121/250 | 2 | г. Кизляр | Луговая улица | 10 | 12 | 25 | 14 | АС | фасад-кирпич | К(1)-Б | ПВ | 1 | 43,8377763684467 | 46,6980568052132 |  | Фидер №8 | 1 | 0 | АСфасад-кирпич | Ошибка!!! | Вариант №1.Ошибка!!! | Кизлярские ГорЭС ПС Кизляр-1 ТП 8-121/250 | 500/5 | 0.2
83 | Кизлярские ГорЭС | ПС Кизляр-1 | 8 | ТП 8-121/250 | 2 | г. Кизляр | Луговая улица | 6 | 13 | 29 | 10 | АС | фасад-кирпич | К(1)-Б | ПВ | 1 | 43,838094 | 46,69834 |  | Фидер №8 | 1 | 0 | АСфасад-кирпич | Ошибка!!! | Вариант №1.Ошибка!!! | Кизлярские ГорЭС ПС Кизляр-1 ТП 8-121/250 | 500/5 | 0.2
84 | Кизлярские ГорЭС | ПС Кизляр-1 | 8 | ТП 8-121/250 | 2 | г. Кизляр | Луговая улица | 4 | 13 | 30 | 18 | АС | фасад-кирпич | К(1)-Б | ПВ | 1 | 43,838201713095 | 46,6984371008301 |  | Фидер №8 | 1 | 0 | АСфасад-кирпич | Ошибка!!! | Вариант №1.Ошибка!!! | Кизлярские ГорЭС ПС Кизляр-1 ТП 8-121/250 | 500/5 | 0.2
86 | Кизлярские ГорЭС | ПС Кизляр-1 | 8 | ТП 8-121/250 | 2 | г. Кизляр | Набережная улица | 32 | 15 | 32 | 11 | АС | фасад-кирпич | К(1)-Б | ПВ | 1 | 43,8353417363081 | 46,6980504809365 |  | Фидер №8 | 1 | 0 | АСфасад-кирпич | Ошибка!!! | Вариант №1.Ошибка!!! | Кизлярские ГорЭС ПС Кизляр-1 ТП 8-121/250 | 500/5 | 0.2
87 | Кизлярские ГорЭС | ПС Кизляр-1 | 8 | ТП 8-121/250 | 2 | г. Кизляр | Набережная улица | 34 | 15 | 33 | 18 | АС | фасад-кирпич | К(1)-Б | ПВ | 1 | 43,835402 | 46,698193 |  | Фидер №8 | 1 | 0 | АСфасад-кирпич | Ошибка!!! | Вариант №1.Ошибка!!! | Кизлярские ГорЭС ПС Кизляр-1 ТП 8-121/250 | 500/5 | 0.2
88 | Кизлярские ГорЭС | ПС Кизляр-1 | 8 | ТП 8-121/250 | 2 | г. Кизляр | Набережная улица | 38 | 16 | 34 | 12 | АС | фасад-кирпич | К(1)-Б | ПВ | 1 | 43,835465777239 | 46,6985391150361 |  | Фидер №8 | 1 | 0 | АСфасад-кирпич | Ошибка!!! | Вариант №1.Ошибка!!! | Кизлярские ГорЭС ПС Кизляр-1 ТП 8-121/250 | 500/5 | 0.2
91 | Кизлярские ГорЭС | ПС Кизляр-1 | 8 | ТП 8-121/250 | 2 | г. Кизляр | улица Дружбы | 2 | 16 | 38 | 32 | АС | фасад-кирпич | К(1)-Б | ПВ | 1 | 43,835932 | 46,698443 |  | Фидер №8 | 1 | 0 | АСфасад-кирпич | Ошибка!!! | Вариант №1.Ошибка!!! | Кизлярские ГорЭС ПС Кизляр-1 ТП 8-121/250 | 500/5 | 0.2
92 | Кизлярские ГорЭС | ПС Кизляр-1 | 8 | ТП 8-121/250 | 2 | г. Кизляр | Набережная улица | 30А | 16 | 39 | 18 | АС | фасад-кирпич | К(1)-Б | ПВ | 1 | 43,8357824968814 | 46,6986368118294 |  | Фидер №8 | 1 | 0 | АСфасад-кирпич | Ошибка!!! | Вариант №1.Ошибка!!! | Кизлярские ГорЭС ПС Кизляр-1 ТП 8-121/250 | 500/5 | 0.2
93 | Кизлярские ГорЭС | ПС Кизляр-1 | 8 | ТП 8-121/250 | 2 | г. Кизляр | Набережная улица | 40 | 17 | 40 | 10 | АС | фасад-кирпич | К(1)-Б | ПВ | 1 | 43,835627 | 46,698838 |  | Фидер №8 | 1 | 0 | АСфасад-кирпич | Ошибка!!! | Вариант №1.Ошибка!!! | Кизлярские ГорЭС ПС Кизляр-1 ТП 8-121/250 | 500/5 | 0.2
94 | Кизлярские ГорЭС | ПС Кизляр-1 | 8 | ТП 8-121/250 | 2 | г. Кизляр | Набережная улица | 32А | 17 | 41 | 21 | АС | фасад-кирпич | К(1)-Б | ПВ | 1 | 43,8358828569801 | 46,6988105695316 |  | Фидер №8 | 1 | 0 | АСфасад-кирпич | Ошибка!!! | Вариант №1.Ошибка!!! | Кизлярские ГорЭС ПС Кизляр-1 ТП 8-121/250 | 500/5 | 0.2
95 | Кизлярские ГорЭС | ПС Кизляр-1 | 8 | ТП 8-121/250 | 2 | г. Кизляр | Набережная улица | 42 | 17 | 42 | 7 | АС | фасад-кирпич | К(1)-Б | ПВ | 1 | 43,835665 | 46,69899 |  | Фидер №8 | 1 | 0 | АСфасад-кирпич | Ошибка!!! | Вариант №1.Ошибка!!! | Кизлярские ГорЭС ПС Кизляр-1 ТП 8-121/250 | 500/5 | 0.2
96 | Кизлярские ГорЭС | ПС Кизляр-1 | 8 | ТП 8-121/250 | 2 | г. Кизляр | Набережная улица | 34А | 17 | 43 | 28 | АС | фасад-кирпич | К(1)-Б | ПВ | 1 | 43,835939133599 | 46,6990502881551 |  | Фидер №8 | 1 | 0 | АСфасад-кирпич | Ошибка!!! | Вариант №1.Ошибка!!! | Кизлярские ГорЭС ПС Кизляр-1 ТП 8-121/250 | 500/5 | 0.2
97 | Кизлярские ГорЭС | ПС Кизляр-1 | 8 | ТП 8-121/250 | 2 | г. Кизляр | Набережная улица | 44 | 18 | 44 | 16 | АС | фасад-кирпич | К(1)-Б | ПВ | 1 | 43,835677878051 | 46,69922064466 |  | Фидер №8 | 1 | 0 | АСфасад-кирпич | Ошибка!!! | Вариант №1.Ошибка!!! | Кизлярские ГорЭС ПС Кизляр-1 ТП 8-121/250 | 500/5 | 0.2
99 | Кизлярские ГорЭС | ПС Кизляр-1 | 8 | ТП 8-121/250 | 2 | г. Кизляр | Набережная улица | 48 | 18 | 46 | 24 | АС | фасад-кирпич | К(1)-Б | ПВ | 1 | 43,8357433274515 | 46,6995943857122 |  | Фидер №8 | 1 | 0 | АСфасад-кирпич | Ошибка!!! | Вариант №1.Ошибка!!! | Кизлярские ГорЭС ПС Кизляр-1 ТП 8-121/250 | 500/5 | 0.2
100 | Кизлярские ГорЭС | ПС Кизляр-1 | 8 | ТП 8-121/250 | 2 | г. Кизляр | Набережная улица | 52/1 | 18 | 47 | 2 | АС | фасад-кирпич | К(1)-Б | ПВ | 1 | 43,8360467787459 | 46,6993681757883 |  | Фидер №8 | 1 | 0 | АСфасад-кирпич | Ошибка!!! | Вариант №1.Ошибка!!! | Кизлярские ГорЭС ПС Кизляр-1 ТП 8-121/250 | 500/5 | 0.2
101 | Кизлярские ГорЭС | ПС Кизляр-1 | 8 | ТП 8-121/250 | 2 | г. Кизляр | Набережная улица | 50 | 19 | 48 | 14 | АС | фасад-кирпич | К(1)-Б | ПВ | 1 | 43,8358049806032 | 46,6997296065544 |  | Фидер №8 | 1 | 0 | АСфасад-кирпич | Ошибка!!! | Вариант №1.Ошибка!!! | Кизлярские ГорЭС ПС Кизляр-1 ТП 8-121/250 | 500/5 | 0.2
103 | Кизлярские ГорЭС | ПС Кизляр-1 | 8 | ТП 8-121/250 | 2 | г. Кизляр | Набережная улица | 52 | 19 | 50 | 27 | АС | фасад-кирпич | К(1)-Б | ПВ | 1 | 43,8357673073068 | 46,6998864117045 |  | Фидер №8 | 1 | 0 | АСфасад-кирпич | Ошибка!!! | Вариант №1.Ошибка!!! | Кизлярские ГорЭС ПС Кизляр-1 ТП 8-121/250 | 500/5 | 0.2
108 | Кизлярские ГорЭС | ПС Кизляр-1 | 8 | ТП 8-121/250 | 2 | г. Кизляр | Набережная улица | 54 | 21 | 55 | 11 | АС | фасад-кирпич | К(1)-Б | ПВ | 1 | 43,8359372267101 | 46,7001899688374 |  | Фидер №8 | 1 | 0 | АСфасад-кирпич | Ошибка!!! | Вариант №1.Ошибка!!! | Кизлярские ГорЭС ПС Кизляр-1 ТП 8-121/250 | 500/5 | 0.2
110 | Кизлярские ГорЭС | ПС Кизляр-1 | 8 | ТП 8-121/250 | 2 | г. Кизляр | Набережная улица | 56 | 21 | 57 | 24 | АС | фасад-кирпич | К(1)-Б | ПВ | 1 | 43,8359061575641 | 46,7003527831351 |  | Фидер №8 | 1 | 0 | АСфасад-кирпич | Ошибка!!! | Вариант №1.Ошибка!!! | Кизлярские ГорЭС ПС Кизляр-1 ТП 8-121/250 | 500/5 | 0.2
111 | Кизлярские ГорЭС | ПС Кизляр-1 | 8 | ТП 8-121/250 | 2 | г. Кизляр | Набережная улица | 40А | 21 | 58 | 19 | АС | фасад-кирпич | К(1)-Б | ПВ | 1 | 43,8361939169656 | 46,7000980851207 |  | Фидер №8 | 1 | 0 | АСфасад-кирпич | Ошибка!!! | Вариант №1.Ошибка!!! | Кизлярские ГорЭС ПС Кизляр-1 ТП 8-121/250 | 500/5 | 0.2
113 | Кизлярские ГорЭС | ПС Кизляр-1 | 8 | ТП 8-121/250 | 2 | г. Кизляр | Набережная улица | 58 | 23 | 60 | 9 | АС | фасад-кирпич | К(1)-Б | ПВ | 1 | 43,8360698404384 | 46,7006137976387 |  | Фидер №8 | 1 | 0 | АСфасад-кирпич | Ошибка!!! | Вариант №1.Ошибка!!! | Кизлярские ГорЭС ПС Кизляр-1 ТП 8-121/250 | 500/5 | 0.2
114 | Кизлярские ГорЭС | ПС Кизляр-1 | 8 | ТП 8-121/250 | 2 | г. Кизляр | Набережная улица | 58А | 24 | 61 | 9 | АС | фасад-кирпич | К(1)-Б | ПВ | 1 | 43,8361275469425 | 46,7008087530903 |  | Фидер №8 | 1 | 0 | АСфасад-кирпич | Ошибка!!! | Вариант №1.Ошибка!!! | Кизлярские ГорЭС ПС Кизляр-1 ТП 8-121/250 | 500/5 | 0.2
115 | Кизлярские ГорЭС | ПС Кизляр-1 | 8 | ТП 8-121/250 | 2 | г. Кизляр | Набережная улица | 60 | 25 | 62 | 12 | АС | фасад-кирпич | К(1)-Б | ПВ | 1 | 43,8361544663654 | 46,7010153645338 |  | Фидер №8 | 1 | 0 | АСфасад-кирпич | Ошибка!!! | Вариант №1.Ошибка!!! | Кизлярские ГорЭС ПС Кизляр-1 ТП 8-121/250 | 500/5 | 0.2
116 | Кизлярские ГорЭС | ПС Кизляр-1 | 8 | ТП 8-121/250 | 2 | г. Кизляр | Набережная улица | 62 | 26 | 63 | 8 | АС | фасад-кирпич | К(1)-Б | ПВ | 1 | 43,8364597042406 | 46,7011770296483 |  | Фидер №8 | 1 | 0 | АСфасад-кирпич | Ошибка!!! | Вариант №1.Ошибка!!! | Кизлярские ГорЭС ПС Кизляр-1 ТП 8-121/250 | 500/5 | 0.2
117 | Кизлярские ГорЭС | ПС Кизляр-1 | 8 | ТП 8-121/250 | 2 | г. Кизляр | улица Дружбы | 18 | 26 | 64 | 22 | АС | фасад-кирпич | К(1)-Б | ПВ | 1 | 43,8365364245401 | 46,7009956760939 |  | Фидер №8 | 1 | 0 | АСфасад-кирпич | Ошибка!!! | Вариант №1.Ошибка!!! | Кизлярские ГорЭС ПС Кизляр-1 ТП 8-121/250 | 500/5 | 0.2
118 | Кизлярские ГорЭС | ПС Кизляр-1 | 8 | ТП 8-121/250 | 2 | г. Кизляр | Набережная улица | 46А | 30 | 65 | 7 | АС | фасад-кирпич | К(1)-Б | ПВ | 1 | 43,8363024268951 | 46,7005918888605 |  | Фидер №8 | 1 | 0 | АСфасад-кирпич | Ошибка!!! | Вариант №1.Ошибка!!! | Кизлярские ГорЭС ПС Кизляр-1 ТП 8-121/250 | 500/5 | 0.2
119 | Кизлярские ГорЭС | ПС Кизляр-1 | 8 | ТП 8-121/250 | 2 | г. Кизляр | Набережная улица | 42А | 30 | 66 | 17 | АС | фасад-кирпич | К(1)-Б | ПВ | 1 | 43,8362475733939 | 46,7003167824313 |  | Фидер №8 | 1 | 0 | АСфасад-кирпич | Ошибка!!! | Вариант №1.Ошибка!!! | Кизлярские ГорЭС ПС Кизляр-1 ТП 8-121/250 | 500/5 | 0.2
120 | Кизлярские ГорЭС | ПС Кизляр-1 | 8 | ТП 8-121/250 | 2 | г. Кизляр | улица Дружбы | 16 | 30 | 67 | 17 | АС | фасад-кирпич | К(1)-Б | ПВ | 1 | 43,8364067178421 | 46,700504447522 |  | Фидер №8 | 1 | 0 | АСфасад-кирпич | Ошибка!!! | Вариант №1.Ошибка!!! | Кизлярские ГорЭС ПС Кизляр-1 ТП 8-121/250 | 500/5 | 0.2
2 | Кизлярские ГорЭС | ПС Кизляр-1 | 7 | ТП 7-32/400 | 1 | г. Кизляр | улица Карла Маркса | 2 | 1 | 2 | 8 | СИП | фасад-кирпич | К(1)-Б | ПВ | 1 | 43,8521274515887 | 46,7124098976302 |  | Фидер №7 | 1 | 0 | СИПфасад-кирпич | Ошибка!!! | Вариант №1.Ошибка!!! | Кизлярские ГорЭС ПС Кизляр-1 ТП 7-32/400 | 800/5
2 | Кизлярские ГорЭС | ПС Кизляр-1 | 7 | ТП 7-87/400 | 1 | г. Кизляр | Рыбный переулок | 15 | 2 | 2 | 21 | СИП | фасад-кирпич | К(1)-Б | ПВ | 1 | 43,849509916549 | 46,7143699724685 |  | Фидер №7 | 1 | 0 | СИПфасад-кирпич | Ошибка!!! | Вариант №1.Ошибка!!! | Кизлярские ГорЭС ПС Кизляр-1 ТП 7-87/400 | 800/5 | 0.08
3 | Кизлярские ГорЭС | ПС Кизляр-1 | 7 | ТП 7-87/400 | 1 | г. Кизляр | улица Пушкина | 6 | 3 | 3 | 39 | СИП | фасад-кирпич | К(1)-Б | ПВ | 1 | 43,8497332421045 | 46,7143859885415 |  | Фидер №7 | 1 | 0 | СИПфасад-кирпич | Ошибка!!! | Вариант №1.Ошибка!!! | Кизлярские ГорЭС ПС Кизляр-1 ТП 7-87/400 | 800/5 | 0.08
10 | Кизлярские ГорЭС | ПС Кизляр-1 | 7 | ТП 7-87/400 | 1 | г. Кизляр | улица Пушкина | 6А | 4 | 10 | 24 | СИП | фасад-кирпич | К(1)-Б | ПВ | 1 | 43,849502736356 | 46,7135952778309 |  | Фидер №7 | 1 | 0 | СИПфасад-кирпич | Ошибка!!! | Вариант №1.Ошибка!!! | Кизлярские ГорЭС ПС Кизляр-1 ТП 7-87/400 | 800/5 | 0.08
11 | Кизлярские ГорЭС | ПС Кизляр-1 | 7 | ТП 7-87/400 | 1 | г. Кизляр | Рыбный переулок | 4 | 4 | 11 | 23 | СИП | фасад-кирпич | К(1)-Б | ПВ | 1 | 43,8495057077652 | 46,7136747742622 |  | Фидер №7 | 1 | 0 | СИПфасад-кирпич | Ошибка!!! | Вариант №1.Ошибка!!! | Кизлярские ГорЭС ПС Кизляр-1 ТП 7-87/400 | 800/5 | 0.08
16 | Кизлярские ГорЭС | ПС Кизляр-1 | 7 | ТП 7-87/400 | 1 | г. Кизляр | Рыбный переулок | 2 | 5 | 16 | 22 | СИП | фасад-кирпич | К(1)-Б | ПВ | 1 | 43,849726557751 | 46,7132582034936 |  | Фидер №7 | 1 | 0 | СИПфасад-кирпич | Ошибка!!! | Вариант №1.Ошибка!!! | Кизлярские ГорЭС ПС Кизляр-1 ТП 7-87/400 | 800/5 | 0.08
18 | Кизлярские ГорЭС | ПС Кизляр-1 | 7 | ТП 7-87/400 | 1 | г. Кизляр | Рыбный переулок | 16А | 5 | 18 | 23 | СИП | фасад-кирпич | К(1)-Б | ПВ | 1 | 43,8495547248968 | 46,7131445452833 |  | Фидер №7 | 1 | 0 | СИПфасад-кирпич | Ошибка!!! | Вариант №1.Ошибка!!! | Кизлярские ГорЭС ПС Кизляр-1 ТП 7-87/400 | 800/5 | 0.08
27 | Кизлярские ГорЭС | ПС Кизляр-1 | 7 | ТП 7-87/400 | 1 | г. Кизляр | улица Пушкина | 2 | 7 | 27 | 11 | СИП | фасад-кирпич | К(1)-Б | ПВ | 1 | 43,8492134263077 | 46,7130465498763 |  | Фидер №7 | 1 | 0 | СИПфасад-кирпич | Ошибка!!! | Вариант №1.Ошибка!!! | Кизлярские ГорЭС ПС Кизляр-1 ТП 7-87/400 | 800/5 | 0.08
28 | Кизлярские ГорЭС | ПС Кизляр-1 | 7 | ТП 7-87/400 | 1 | г. Кизляр | Рыбный переулок | 7 | 8 | 28 | 32 | СИП | фасад-кирпич | К(1)-Б | ПВ | 1 | 43,8500882840665 | 46,7136279152751 |  | Фидер №7 | 1 | 0 | СИПфасад-кирпич | Ошибка!!! | Вариант №1.Ошибка!!! | Кизлярские ГорЭС ПС Кизляр-1 ТП 7-87/400 | 800/5 | 0.08
40 | Кизлярские ГорЭС | ПС Кизляр-1 | 7 | ТП 7-87/400 | 1 | г. Кизляр | улица Пушкина | 14/2 | 11 | 40 | 18 | СИП | фасад-кирпич | К(1)-Б | ПВ | 1 | 43,8498759982559 | 46,714133848598 |  | Фидер №7 | 1 | 0 | СИПфасад-кирпич | Ошибка!!! | Вариант №1.Ошибка!!! | Кизлярские ГорЭС ПС Кизляр-1 ТП 7-87/400 | 800/5 | 0.08
42 | Кизлярские ГорЭС | ПС Кизляр-1 | 7 | ТП 7-87/400 | 1 | г. Кизляр | улица Пушкина | 12 | 11 | 42 | 29 | СИП | фасад-кирпич | К(1)-Б | ПВ | 1 | 43,849947720743 | 46,7142406440108 |  | Фидер №7 | 1 | 0 | СИПфасад-кирпич | Ошибка!!! | Вариант №1.Ошибка!!! | Кизлярские ГорЭС ПС Кизляр-1 ТП 7-87/400 | 800/5 | 0.08
47 | Кизлярские ГорЭС | ПС Кизляр-1 | 7 | ТП 7-87/400 | 1 | г. Кизляр | Набережная улица | 27А | 12 | 47 | 23 | СИП | фасад-кирпич | К(1)-Б | ПВ | 1 | 43,8494613610103 | 46,7147184097158 |  | Фидер №7 | 1 | 0 | СИПфасад-кирпич | Ошибка!!! | Вариант №1.Ошибка!!! | Кизлярские ГорЭС ПС Кизляр-1 ТП 7-87/400 | 800/5 | 0.08
50 | Кизлярские ГорЭС | ПС Кизляр-1 | 7 | ТП 7-87/400 | 1 | г. Кизляр | Набережная улица | 27 | 13 | 50 | 27 | СИП | фасад-кирпич | К(1)-Б | ПВ | 1 | 43,8493196380011 | 46,7147568268592 |  | Фидер №7 | 1 | 0 | СИПфасад-кирпич | Ошибка!!! | Вариант №1.Ошибка!!! | Кизлярские ГорЭС ПС Кизляр-1 ТП 7-87/400 | 800/5 | 0.08
55 | Кизлярские ГорЭС | ПС Кизляр-1 | 7 | ТП 7-87/400 | 1 | г. Кизляр | Рыбный переулок | 19 | 14 | 55 | 23 | СИП | фасад-кирпич | К(1)-Б | ПВ | 1 | 43,8491865348482 | 46,715363859722 |  | Фидер №7 | 1 | 0 | СИПфасад-кирпич | Ошибка!!! | Вариант №1.Ошибка!!! | Кизлярские ГорЭС ПС Кизляр-1 ТП 7-87/400 | 800/5 | 0.08
65 | Кизлярские ГорЭС | ПС Кизляр-1 | 7 | ТП 7-87/400 | 1 | г. Кизляр | Набережная улица | 6 | 17 | 65 | 9 | СИП | фасад-кирпич | К(1)-Б | ПВ | 1 | 43,8497038749831 | 46,7161571370164 |  | Фидер №7 | 1 | 0 | СИПфасад-кирпич | Ошибка!!! | Вариант №1.Ошибка!!! | Кизлярские ГорЭС ПС Кизляр-1 ТП 7-87/400 | 800/5 | 0.08
67 | Кизлярские ГорЭС | ПС Кизляр-1 | 7 | ТП 7-87/400 | 1 | г. Кизляр | Набережная улица | 6/1 | 18 | 67 | 19 | СИП | фасад-кирпич | К(1)-Б | ПВ | 1 | 43,8497107688028 | 46,7165270200918 |  | Фидер №7 | 1 | 0 | СИПфасад-кирпич | Ошибка!!! | Вариант №1.Ошибка!!! | Кизлярские ГорЭС ПС Кизляр-1 ТП 7-87/400 | 800/5 | 0.08
69 | Кизлярские ГорЭС | ПС Кизляр-1 | 7 | ТП 7-87/400 | 1 | г. Кизляр | Набережная улица | 2 | 19 | 69 | 16 | СИП | фасад-кирпич | К(1)-Б | ПВ | 1 | 43,8500559903051 | 46,7170526981721 |  | Фидер №7 | 1 | 0 | СИПфасад-кирпич | Ошибка!!! | Вариант №1.Ошибка!!! | Кизлярские ГорЭС ПС Кизляр-1 ТП 7-87/400 | 800/5 | 0.08
90 | Кизлярские ГорЭС | ПС Кизляр-1 | 7 | ТП 7-87/400 | 1 | г. Кизляр | улица 200 лет Имама Шамиля | 3 | 20 | 90 | 13 | СИП | фасад-кирпич | К(1)-Б | ПВ | 1 | 43,8504463150072 | 46,7171002525966 |  | Фидер №7 | 1 | 0 | СИПфасад-кирпич | Ошибка!!! | Вариант №1.Ошибка!!! | Кизлярские ГорЭС ПС Кизляр-1 ТП 7-87/400 | 800/5 | 0.08
92 | Кизлярские ГорЭС | ПС Кизляр-1 | 7 | ТП 7-87/400 | 1 | г. Кизляр | улица Багратиона | 57 | 20 | 92 | 22 | СИП | фасад-кирпич | К(1)-Б | ПВ | 1 | 43,8505099682186 | 46,7169995626065 |  | Фидер №7 | 1 | 0 | СИПфасад-кирпич | Ошибка!!! | Вариант №1.Ошибка!!! | Кизлярские ГорЭС ПС Кизляр-1 ТП 7-87/400 | 800/5 | 0.08
94 | Кизлярские ГорЭС | ПС Кизляр-1 | 7 | ТП 7-87/400 | 1 | г. Кизляр | улица 200 лет Имама Шамиля | 2 | 22 | 94 | 20 | СИП | фасад-кирпич | К(1)-Б | ПВ | 1 | 43,8505695257444 | 46,7178505902496 |  | Фидер №7 | 1 | 0 | СИПфасад-кирпич | Ошибка!!! | Вариант №1.Ошибка!!! | Кизлярские ГорЭС ПС Кизляр-1 ТП 7-87/400 | 800/5 | 0.08
99 | Кизлярские ГорЭС | ПС Кизляр-1 | 7 | ТП 7-87/400 | 1 | г. Кизляр | улица 200 лет Имама Шамиля | 9 | 23 | 99 | 16 | СИП | фасад-кирпич | К(1)-Б | ПВ | 1 | 43,8507809715611 | 46,7174889716426 |  | Фидер №7 | 1 | 0 | СИПфасад-кирпич | Ошибка!!! | Вариант №1.Ошибка!!! | Кизлярские ГорЭС ПС Кизляр-1 ТП 7-87/400 | 800/5 | 0.08
102 | Кизлярские ГорЭС | ПС Кизляр-1 | 7 | ТП 7-87/400 | 1 | г. Кизляр | улица Леваневского | 2 | 23 | 102 | 24 | СИП | фасад-кирпич | К(1)-Б | ПВ | 1 | 43,8508538701948 | 46,7173805090964 |  | Фидер №7 | 1 | 0 | СИПфасад-кирпич | Ошибка!!! | Вариант №1.Ошибка!!! | Кизлярские ГорЭС ПС Кизляр-1 ТП 7-87/400 | 800/5 | 0.08
104 | Кизлярские ГорЭС | ПС Кизляр-1 | 7 | ТП 7-87/400 | 1 | г. Кизляр | улица 200 лет Имама Шамиля | 9А | 23 | 104 | 22 | СИП | фасад-кирпич | К(1)-Б | ПВ | 1 | 43,8510094905457 | 46,7176473873864 |  | Фидер №7 | 1 | 0 | СИПфасад-кирпич | Ошибка!!! | Вариант №1.Ошибка!!! | Кизлярские ГорЭС ПС Кизляр-1 ТП 7-87/400 | 800/5 | 0.08
107 | Кизлярские ГорЭС | ПС Кизляр-1 | 7 | ТП 7-87/400 | 1 | г. Кизляр | улица 200 лет Имама Шамиля | 11 | 24 | 107 | 11 | СИП | фасад-кирпич | К(1)-Б | ПВ | 1 | 43,8510825678207 | 46,7178748880817 |  | Фидер №7 | 1 | 0 | СИПфасад-кирпич | Ошибка!!! | Вариант №1.Ошибка!!! | Кизлярские ГорЭС ПС Кизляр-1 ТП 7-87/400 | 800/5 | 0.08
109 | Кизлярские ГорЭС | ПС Кизляр-1 | 7 | ТП 7-87/400 | 1 | г. Кизляр | улица Леваневского | 6 | 24 | 109 | 21 | СИП | фасад-кирпич | К(1)-Б | ПВ | 1 | 43,8511876007482 | 46,7178190153825 |  | Фидер №7 | 1 | 0 | СИПфасад-кирпич | Ошибка!!! | Вариант №1.Ошибка!!! | Кизлярские ГорЭС ПС Кизляр-1 ТП 7-87/400 | 800/5 | 0.08
110 | Кизлярские ГорЭС | ПС Кизляр-1 | 7 | ТП 7-87/400 | 1 | г. Кизляр | улица 200 лет Имама Шамиля | 11А | 25 | 110 | 6 | СИП | фасад-кирпич | К(1)-Б | ПВ | 1 | 43,8512873079409 | 46,7181972108972 |  | Фидер №7 | 1 | 0 | СИПфасад-кирпич | Ошибка!!! | Вариант №1.Ошибка!!! | Кизлярские ГорЭС ПС Кизляр-1 ТП 7-87/400 | 800/5 | 0.08
111 | Кизлярские ГорЭС | ПС Кизляр-1 | 7 | ТП 7-87/400 | 1 | г. Кизляр | улица Степана Паламарчука | 20 | 25 | 111 | 12 | СИП | фасад-кирпич | К(1)-Б | ПВ | 1 | 43,8513640777248 | 46,7182519249791 |  | Фидер №7 | 1 | 0 | СИПфасад-кирпич | Ошибка!!! | Вариант №1.Ошибка!!! | Кизлярские ГорЭС ПС Кизляр-1 ТП 7-87/400 | 800/5 | 0.08
112 | Кизлярские ГорЭС | ПС Кизляр-1 | 7 | ТП 7-87/400 | 1 | г. Кизляр | улица 200 лет Имама Шамиля | 13Б | 28 | 112 | 5 | СИП | фасад-кирпич | К(1)-Б | ПВ | 1 | 43,8517620965571 | 46,7187463527891 |  | Фидер №7 | 1 | 0 | СИПфасад-кирпич | Ошибка!!! | Вариант №1.Ошибка!!! | Кизлярские ГорЭС ПС Кизляр-1 ТП 7-87/400 | 800/5 | 0.08
117 | Кизлярские ГорЭС | ПС Кизляр-1 | 7 | ТП 7-87/400 | 1 | г. Кизляр | улица Багратиона | 36А | 35 | 117 | 18 | СИП | фасад-кирпич | К(1)-Б | ПВ | 1 | 43,8501318839397 | 46,7164570385117 |  | Фидер №7 | 1 | 0 | СИПфасад-кирпич | Ошибка!!! | Вариант №1.Ошибка!!! | Кизлярские ГорЭС ПС Кизляр-1 ТП 7-87/400 | 800/5 | 0.08
120 | Кизлярские ГорЭС | ПС Кизляр-1 | 7 | ТП 7-87/400 | 1 | г. Кизляр | Базарный переулок | 6 | 39 | 120 | 19 | СИП | фасад-кирпич | К(1)-Б | ПВ | 1 | 43,8492683690821 | 46,716334690906 |  | Фидер №7 | 1 | 0 | СИПфасад-кирпич | Ошибка!!! | Вариант №1.Ошибка!!! | Кизлярские ГорЭС ПС Кизляр-1 ТП 7-87/400 | 800/5 | 0.08
123 | Кизлярские ГорЭС | ПС Кизляр-1 | 7 | ТП 7-87/400 | 1 | г. Кизляр | Базарный переулок | 3 | 40 | 123 | 11 | СИП | фасад-кирпич | К(1)-Б | ПВ | 1 | 43,8494256892485 | 46,7165295406031 |  | Фидер №7 | 1 | 0 | СИПфасад-кирпич | Ошибка!!! | Вариант №1.Ошибка!!! | Кизлярские ГорЭС ПС Кизляр-1 ТП 7-87/400 | 800/5 | 0.08
125 | Кизлярские ГорЭС | ПС Кизляр-1 | 7 | ТП 7-87/400 | 1 | г. Кизляр | Базарный переулок | 10 | 41 | 125 | 8 | СИП | фасад-кирпич | К(1)-Б | ПВ | 1 | 43,849159809855 | 46,7168033893832 |  | Фидер №7 | 1 | 0 | СИПфасад-кирпич | Ошибка!!! | Вариант №1.Ошибка!!! | Кизлярские ГорЭС ПС Кизляр-1 ТП 7-87/400 | 800/5 | 0.08
126 | Кизлярские ГорЭС | ПС Кизляр-1 | 7 | ТП 7-87/400 | 1 | г. Кизляр | Базарный переулок | 8 | 41 | 126 | 12 | СИП | фасад-кирпич | К(1)-Б | ПВ | 1 | 43,849034253466 | 46,7166105959 |  | Фидер №7 | 1 | 0 | СИПфасад-кирпич | Ошибка!!! | Вариант №1.Ошибка!!! | Кизлярские ГорЭС ПС Кизляр-1 ТП 7-87/400 | 800/5 | 0.08
130 | Кизлярские ГорЭС | ПС Кизляр-1 | 7 | ТП 7-87/400 | 2 | г. Кизляр | Набережная улица | 20 | 7 | 2 | 8 | СИП | фасад-кирпич | К(1)-Б | ПВ | 1 | 43,8479747684404 | 46,7137017189304 |  | Фидер №7 | 1 | 0 | СИПфасад-кирпич | Ошибка!!! | Вариант №1.Ошибка!!! | Кизлярские ГорЭС ПС Кизляр-1 ТП 7-87/400 | 800/5 | 0.08
134 | Кизлярские ГорЭС | ПС Кизляр-1 | 7 | ТП 7-87/400 | 2 | г. Кизляр | Набережная улица | 20/2 | 10 | 6 | 27 | СИП | фасад-кирпич | К(1)-Б | ПВ | 1 | 43,8482496826534 | 46,7142579353468 |  | Фидер №7 | 1 | 0 | СИПфасад-кирпич | Ошибка!!! | Вариант №1.Ошибка!!! | Кизлярские ГорЭС ПС Кизляр-1 ТП 7-87/400 | 800/5 | 0.08
139 | Кизлярские ГорЭС | ПС Кизляр-1 | 7 | ТП 7-87/400 | 2 | г. Кизляр | Набережная улица | 16/1 | 11 | 11 | 13 | СИП | фасад-кирпич | К(1)-Б | ПВ | 1 | 43,8481236567405 | 46,7145381395442 |  | Фидер №7 | 1 | 0 | СИПфасад-кирпич | Ошибка!!! | Вариант №1.Ошибка!!! | Кизлярские ГорЭС ПС Кизляр-1 ТП 7-87/400 | 800/5 | 0.08
169 | Кизлярские ГорЭС | ПС Кизляр-1 | 7 | ТП 7-87/400 | 2 | г. Кизляр | Рыбный переулок | 4А | 18 | 41 | 34 | СИП | фасад-кирпич | К(1)-Б | ПВ | 1 | 43,8490557188436 | 46,7143246498043 |  | Фидер №7 | 1 | 0 | СИПфасад-кирпич | Ошибка!!! | Вариант №1.Ошибка!!! | Кизлярские ГорЭС ПС Кизляр-1 ТП 7-87/400 | 800/5 | 0.08
176 | Кизлярские ГорЭС | ПС Кизляр-1 | 7 | ТП 7-87/400 | 2 | г. Кизляр | Рыбный переулок | 21 | 21 | 48 | 9 | СИП | фасад-кирпич | К(1)-Б | ПВ | 1 | 43,8489264225329 | 46,7152997465998 |  | Фидер №7 | 1 | 0 | СИПфасад-кирпич | Ошибка!!! | Вариант №1.Ошибка!!! | Кизлярские ГорЭС ПС Кизляр-1 ТП 7-87/400 | 800/5 | 0.08
177 | Кизлярские ГорЭС | ПС Кизляр-1 | 7 | ТП 7-87/400 | 2 | г. Кизляр | Рыбный переулок | 23 | 21 | 49 | 14 | СИП | фасад-кирпич | К(1)-Б | ПВ | 1 | 43,8488585033363 | 46,7155069767906 |  | Фидер №7 | 1 | 0 | СИПфасад-кирпич | Ошибка!!! | Вариант №1.Ошибка!!! | Кизлярские ГорЭС ПС Кизляр-1 ТП 7-87/400 | 800/5 | 0.08
3 | Кизлярские ГорЭС | ПС Кизляр-1 | 10 | ТП 10-78/400 | 2 | г. Кизляр | Советская улица | 11 | 2 | 5 | 33 | СИП | фасад-кирпич | К(1)-Б | ПВ | 1 | 43,8548483764009 | 46,7125980288083 |  | Фидер №10 | 1 | 0 | СИПфасад-кирпич | Ошибка!!! | Вариант №1.Ошибка!!! | Кизлярские ГорЭС ПС Кизляр-1 ТП 10-78/400 | 800/5 | 0.13
4 | Кизлярские ГорЭС | ПС Кизляр-1 | 10 | ТП 10-78/400 | 2 | г. Кизляр | Советская улица | 14 | 3 | 7 | 12 | СИП | фасад-кирпич | К(1)-Б | ПВ | 1 | 43,8544944765445 | 46,7128138350117 |  | Фидер №10 | 1 | 0 | СИПфасад-кирпич | Ошибка!!! | Вариант №1.Ошибка!!! | Кизлярские ГорЭС ПС Кизляр-1 ТП 10-78/400 | 800/5 | 0.13
5 | Кизлярские ГорЭС | ПС Кизляр-1 | 10 | ТП 10-78/400 | 2 | г. Кизляр | Советская улица | 12 | 3 | 8 | 21 | СИП | фасад-кирпич | К(1)-Б | ПВ | 1 | 43,8543953336604 | 46,712695492498 |  | Фидер №10 | 1 | 0 | СИПфасад-кирпич | Ошибка!!! | Вариант №1.Ошибка!!! | Кизлярские ГорЭС ПС Кизляр-1 ТП 10-78/400 | 800/5 | 0.13
6 | Кизлярские ГорЭС | ПС Кизляр-1 | 10 | ТП 10-78/400 | 2 | г. Кизляр | Советская улица | 9 | 3 | 9 | 17 | СИП | фасад-кирпич | К(1)-Б | ПВ | 1 | 43,8546576205195 | 46,7125284160054 |  | Фидер №10 | 1 | 0 | СИПфасад-кирпич | Ошибка!!! | Вариант №1.Ошибка!!! | Кизлярские ГорЭС ПС Кизляр-1 ТП 10-78/400 | 800/5 | 0.13
9 | Кизлярские ГорЭС | ПС Кизляр-1 | 10 | ТП 10-78/400 | 2 | г. Кизляр | Советская улица | 5 | 4 | 12 | 32 | СИП | фасад-кирпич | К(1)-Б | ПВ | 1 | 43,8543401103486 | 46,712081148542 |  | Фидер №10 | 1 | 0 | СИПфасад-кирпич | Ошибка!!! | Вариант №1.Ошибка!!! | Кизлярские ГорЭС ПС Кизляр-1 ТП 10-78/400 | 800/5 | 0.13
12 | Кизлярские ГорЭС | ПС Кизляр-1 | 10 | ТП 10-78/400 | 2 | г. Кизляр | Советская улица | 10 | 5 | 15 | 8 | СИП | фасад-кирпич | К(1)-Б | ПВ | 1 | 43,8539778895346 | 46,7121848550015 |  | Фидер №10 | 1 | 0 | СИПфасад-кирпич | Ошибка!!! | Вариант №1.Ошибка!!! | Кизлярские ГорЭС ПС Кизляр-1 ТП 10-78/400 | 800/5 | 0.13
18 | Кизлярские ГорЭС | ПС Кизляр-1 | 10 | ТП 10-78/400 | 2 | г. Кизляр | Советская улица | 8 | 6 | 21 | 16 | СИП | фасад-кирпич | К(1)-Б | ПВ | 1 | 43,8536225610533 | 46,7118592169392 |  | Фидер №10 | 1 | 0 | СИПфасад-кирпич | Ошибка!!! | Вариант №1.Ошибка!!! | Кизлярские ГорЭС ПС Кизляр-1 ТП 10-78/400 | 800/5 | 0.13
19 | Кизлярские ГорЭС | ПС Кизляр-1 | 10 | ТП 10-78/400 | 2 | г. Кизляр | Советская улица | 15 | 6 | 22 | 27 | СИП | фасад-кирпич | К(1)-Б | ПВ | 1 | 43,8537693877873 | 46,7115546560244 |  | Фидер №10 | 1 | 0 | СИПфасад-кирпич | Ошибка!!! | Вариант №1.Ошибка!!! | Кизлярские ГорЭС ПС Кизляр-1 ТП 10-78/400 | 800/5 | 0.13
24 | Кизлярские ГорЭС | ПС Кизляр-1 | 10 | ТП 10-78/400 | 2 | г. Кизляр | Советская улица | 6 | 8 | 27 | 24 | СИП | фасад-кирпич | К(1)-Б | ПВ | 1 | 43,8533237672236 | 46,711457503826 |  | Фидер №10 | 1 | 0 | СИПфасад-кирпич | Ошибка!!! | Вариант №1.Ошибка!!! | Кизлярские ГорЭС ПС Кизляр-1 ТП 10-78/400 | 800/5 | 0.13
25 | Кизлярские ГорЭС | ПС Кизляр-1 | 10 | ТП 10-78/400 | 2 | г. Кизляр | Советская улица | 1 | 8 | 28 | 29 | СИП | фасад-кирпич | К(1)-Б | ПВ | 1 | 43,8534174467478 | 46,7111686578971 |  | Фидер №10 | 1 | 0 | СИПфасад-кирпич | Ошибка!!! | Вариант №1.Ошибка!!! | Кизлярские ГорЭС ПС Кизляр-1 ТП 10-78/400 | 800/5 | 0.13
27 | Кизлярские ГорЭС | ПС Кизляр-1 | 10 | ТП 10-78/400 | 2 | г. Кизляр | Советская улица | 4 | 8 | 30 | 8 | СИП | фасад-кирпич | К(1)-Б | ПВ | 1 | 43,8531282104423 | 46,7113553432083 |  | Фидер №10 | 1 | 0 | СИПфасад-кирпич | Ошибка!!! | Вариант №1.Ошибка!!! | Кизлярские ГорЭС ПС Кизляр-1 ТП 10-78/400 | 800/5 | 0.13
29 | Кизлярские ГорЭС | ПС Кизляр-1 | 10 | ТП 10-78/400 | 3 | г. Кизляр | Тихий переулок | 3 | 3 | 4 | 19 | СИП | фасад-кирпич | К(1)-Б | ПВ | 1 | 43,8542008152397 | 46,7137170756582 |  | Фидер №10 | 1 | 0 | СИПфасад-кирпич | Ошибка!!! | Вариант №1.Ошибка!!! | Кизлярские ГорЭС ПС Кизляр-1 ТП 10-78/400 | 800/5 | 0.13
31 | Кизлярские ГорЭС | ПС Кизляр-1 | 10 | ТП 10-78/400 | 3 | г. Кизляр | Тихий переулок | 11 | 8 | 8 | 20 | СИП | фасад-кирпич | К(1)-Б | ПВ | 1 | 43,8539485674886 | 46,7133603049104 |  | Фидер №10 | 1 | 0 | СИПфасад-кирпич | Ошибка!!! | Вариант №1.Ошибка!!! | Кизлярские ГорЭС ПС Кизляр-1 ТП 10-78/400 | 800/5 | 0.13
32 | Кизлярские ГорЭС | ПС Кизляр-1 | 10 | ТП 10-78/400 | 3 | г. Кизляр | Тихий переулок | 5 | 8 | 9 | 25 | СИП | фасад-кирпич | К(1)-Б | ПВ | 1 | 43,8539084081509 | 46,7136805266226 |  | Фидер №10 | 1 | 0 | СИПфасад-кирпич | Ошибка!!! | Вариант №1.Ошибка!!! | Кизлярские ГорЭС ПС Кизляр-1 ТП 10-78/400 | 800/5 | 0.13
33 | Кизлярские ГорЭС | ПС Кизляр-1 | 10 | ТП 10-78/400 | 3 | г. Кизляр | Тихий переулок | 13 | 9 | 12 | 19 | СИП | фасад-кирпич | К(1)-Б | ПВ | 1 | 43,853737 | 46,713138 |  | Фидер №10 | 1 | 0 | СИПфасад-кирпич | Ошибка!!! | Вариант №1.Ошибка!!! | Кизлярские ГорЭС ПС Кизляр-1 ТП 10-78/400 | 800/5 | 0.13
38 | Кизлярские ГорЭС | ПС Кизляр-1 | 10 | ТП 10-78/400 | 1 | г. Кизляр | Советская улица | 13 | 2 | 1 | 22 | АС | фасад-кирпич | К(1)-Б | ПВ | 1 | 43,8550102012874 | 46,7135356207665 |  | Фидер №10 | 1 | 0 | АСфасад-кирпич | Ошибка!!! | Вариант №1.Ошибка!!! | Кизлярские ГорЭС ПС Кизляр-1 ТП 10-78/400 | 800/5 | 0.13
53 | Кизлярские ГорЭС | ПС Кизляр-1 | 10 | ТП 10-78/400 | 1 | г. Кизляр | Советская улица | 17 | 7 | 17 | 32 | АС | фасад-кирпич | К(1)-Б | ПВ | 1 | 43,8563047789396 | 46,7141791481096 |  | Фидер №10 | 1 | 0 | АСфасад-кирпич | Ошибка!!! | Вариант №1.Ошибка!!! | Кизлярские ГорЭС ПС Кизляр-1 ТП 10-78/400 | 800/5 | 0.13
59 | Кизлярские ГорЭС | ПС Кизляр-1 | 10 | ТП 10-78/400 | 1 | г. Кизляр | Советская улица | 21 | 8 | 23 | 30 | АС | фасад-кирпич | К(1)-Б | ПВ | 1 | 43,8565830737316 | 46,7145651007652 |  | Фидер №10 | 1 | 0 | АСфасад-кирпич | Ошибка!!! | Вариант №1.Ошибка!!! | Кизлярские ГорЭС ПС Кизляр-1 ТП 10-78/400 | 800/5 | 0.13
60 | Кизлярские ГорЭС | ПС Кизляр-1 | 10 | ТП 10-78/400 | 1 | г. Кизляр | Советская улица | 24 | 8 | 24 | 9 | АС | фасад-кирпич | К(1)-Б | ПВ | 1 | 43,8564116177189 | 46,7149114167541 |  | Фидер №10 | 1 | 0 | АСфасад-кирпич | Ошибка!!! | Вариант №1.Ошибка!!! | Кизлярские ГорЭС ПС Кизляр-1 ТП 10-78/400 | 800/5 | 0.13
65 | Кизлярские ГорЭС | ПС Кизляр-1 | 10 | ТП 10-78/400 | 1 | г. Кизляр | Советская улица | 23 | 10 | 30 | 27 | АС | фасад-кирпич | К(1)-Б | ПВ | 1 | 43,8570238622436 | 46,7150734769225 |  | Фидер №10 | 1 | 0 | АСфасад-кирпич | Ошибка!!! | Вариант №1.Ошибка!!! | Кизлярские ГорЭС ПС Кизляр-1 ТП 10-78/400 | 800/5 | 0.13
70 | Кизлярские ГорЭС | ПС Кизляр-1 | 10 | ТП 10-78/400 | 1 | г. Кизляр | Советская улица | 25 | 11 | 35 | 17 | АС | фасад-кирпич | К(1)-Б | ПВ | 1 | 43,8573643922417 | 46,7156037281826 |  | Фидер №10 | 1 | 0 | АСфасад-кирпич | Ошибка!!! | Вариант №1.Ошибка!!! | Кизлярские ГорЭС ПС Кизляр-1 ТП 10-78/400 | 800/5 | 0.13
79 | Кизлярские ГорЭС | ПС Кизляр-1 | 10 | ТП 10-78/400 | 3 | г. Кизляр | Тихий переулок | 4 | 2 | 1 | 5 | АС | фасад-кирпич | К(1)-Б | ПВ | 1 | 43,854474 | 46,713524 |  | Фидер №10 | 1 | 0 | АСфасад-кирпич | Ошибка!!! | Вариант №1.Ошибка!!! | Кизлярские ГорЭС ПС Кизляр-1 ТП 10-78/400 | 800/5 | 0.13
3 | Кизлярские ГорЭС | ПС Кизляр-1 | 10 | ТП 10-36/400 | 1 | г. Кизляр | улица Пушкина | 55 | 2 | 1 | 23 | АС | фасад-кирпич | К(1)-Б | ПВ | 1 | 43,8573150674691 | 46,7221901792063 |  | Фидер №10 | 1 | 0 | АСфасад-кирпич | Ошибка!!! | Вариант №1.Ошибка!!! | Кизлярские ГорЭС ПС Кизляр-1 ТП 10-36/400 | 800/5 | 0.28
4 | Кизлярские ГорЭС | ПС Кизляр-1 | 10 | ТП 10-36/400 | 1 | г. Кизляр | улица Пушкина | 53 | 3 | 2 | 16 | АС | фасад-кирпич | К(1)-Б | ПВ | 1 | 43,8568565543579 | 46,7221330308052 |  | Фидер №10 | 1 | 0 | АСфасад-кирпич | Ошибка!!! | Вариант №1.Ошибка!!! | Кизлярские ГорЭС ПС Кизляр-1 ТП 10-36/400 | 800/5 | 0.28
7 | Кизлярские ГорЭС | ПС Кизляр-1 | 10 | ТП 10-36/400 | 1 | г. Кизляр | Дагестанский переулок | 2А | 5 | 5 | 17 | АС | фасад-кирпич | К(1)-Б | ПВ | 1 | 43,8568172342783 | 46,72320306306 |  | Фидер №10 | 1 | 0 | АСфасад-кирпич | Ошибка!!! | Вариант №1.Ошибка!!! | Кизлярские ГорЭС ПС Кизляр-1 ТП 10-36/400 | 800/5 | 0.28
9 | Кизлярские ГорЭС | ПС Кизляр-1 | 10 | ТП 10-36/400 | 1 | г. Кизляр | улица Курбана Асхабова | 26 | 6 | 8 | 23 | АС | фасад-кирпич | К(1)-Б | ПВ | 1 | 43,8564539359818 | 46,7231768128433 |  | Фидер №10 | 1 | 0 | АСфасад-кирпич | Ошибка!!! | Вариант №1.Ошибка!!! | Кизлярские ГорЭС ПС Кизляр-1 ТП 10-36/400 | 800/5 | 0.28
12 | Кизлярские ГорЭС | ПС Кизляр-1 | 10 | ТП 10-36/400 | 1 | г. Кизляр | улица Курбана Асхабова | 28 | 6 | 11 | 16 | АС | фасад-кирпич | К(1)-Б | ПВ | 1 | 43,8564461655711 | 46,7226819766035 |  | Фидер №10 | 1 | 0 | АСфасад-кирпич | Ошибка!!! | Вариант №1.Ошибка!!! | Кизлярские ГорЭС ПС Кизляр-1 ТП 10-36/400 | 800/5 | 0.28
14 | Кизлярские ГорЭС | ПС Кизляр-1 | 10 | ТП 10-36/400 | 1 | г. Кизляр | Дагестанская улица | 2 | 7 | 13 | 27 | АС | фасад-кирпич | К(1)-Б | ПВ | 1 | 43,8571684340709 | 46,7235590942441 |  | Фидер №10 | 1 | 0 | АСфасад-кирпич | Ошибка!!! | Вариант №1.Ошибка!!! | Кизлярские ГорЭС ПС Кизляр-1 ТП 10-36/400 | 800/5 | 0.28
16 | Кизлярские ГорЭС | ПС Кизляр-1 | 10 | ТП 10-36/400 | 1 | г. Кизляр | улица Дахадаева | 30 | 7 | 15 | 28 | АС | фасад-кирпич | К(1)-Б | ПВ | 1 | 43,8570619967912 | 46,7236212787592 |  | Фидер №10 | 1 | 0 | АСфасад-кирпич | Ошибка!!! | Вариант №1.Ошибка!!! | Кизлярские ГорЭС ПС Кизляр-1 ТП 10-36/400 | 800/5 | 0.28
18 | Кизлярские ГорЭС | ПС Кизляр-1 | 10 | ТП 10-36/400 | 1 | г. Кизляр | Дагестанская улица | 2Б | 7 | 17 | 8 | АС | фасад-кирпич | К(1)-Б | ПВ | 1 | 43,857082604961 | 46,723339001794 |  | Фидер №10 | 1 | 0 | АСфасад-кирпич | Ошибка!!! | Вариант №1.Ошибка!!! | Кизлярские ГорЭС ПС Кизляр-1 ТП 10-36/400 | 800/5 | 0.28
19 | Кизлярские ГорЭС | ПС Кизляр-1 | 10 | ТП 10-36/400 | 1 | г. Кизляр | Дагестанская улица | 2А | 8 | 18 | 11 | АС | фасад-кирпич | К(1)-Б | ПВ | 1 | 43,8573478153045 | 46,7232735068787 |  | Фидер №10 | 1 | 0 | АСфасад-кирпич | Ошибка!!! | Вариант №1.Ошибка!!! | Кизлярские ГорЭС ПС Кизляр-1 ТП 10-36/400 | 800/5 | 0.28
27 | Кизлярские ГорЭС | ПС Кизляр-1 | 10 | ТП 10-36/400 | 1 | г. Кизляр | улица Энгельса | 50 | 11 | 26 | 14 | АС | фасад-кирпич | К(1)-Б | ПВ | 1 | 43,8568317830077 | 46,7218087865215 |  | Фидер №10 | 1 | 0 | АСфасад-кирпич | Ошибка!!! | Вариант №1.Ошибка!!! | Кизлярские ГорЭС ПС Кизляр-1 ТП 10-36/400 | 800/5 | 0.28
28 | Кизлярские ГорЭС | ПС Кизляр-1 | 10 | ТП 10-36/400 | 1 | г. Кизляр | улица Энгельса | 48 | 12 | 28 | 7 | АС | фасад-кирпич | К(1)-Б | ПВ | 1 | 43,856664 | 46,721529 |  | Фидер №10 | 1 | 0 | АСфасад-кирпич | Ошибка!!! | Вариант №1.Ошибка!!! | Кизлярские ГорЭС ПС Кизляр-1 ТП 10-36/400 | 800/5 | 0.28
32 | Кизлярские ГорЭС | ПС Кизляр-1 | 10 | ТП 10-36/400 | 1 | г. Кизляр | улица Энгельса | 46 | 13 | 32 | 7 | АС | фасад-кирпич | К(1)-Б | ПВ | 1 | 43,8565027980668 | 46,7214639150636 |  | Фидер №10 | 1 | 0 | АСфасад-кирпич | Ошибка!!! | Вариант №1.Ошибка!!! | Кизлярские ГорЭС ПС Кизляр-1 ТП 10-36/400 | 800/5 | 0.28
34 | Кизлярские ГорЭС | ПС Кизляр-1 | 10 | ТП 10-36/400 | 1 | г. Кизляр | улица Пушкина | 49 | 13 | 34 | 29 | АС | фасад-кирпич | К(1)-Б | ПВ | 1 | 43,856368931674 | 46,7216714138083 |  | Фидер №10 | 1 | 0 | АСфасад-кирпич | Ошибка!!! | Вариант №1.Ошибка!!! | Кизлярские ГорЭС ПС Кизляр-1 ТП 10-36/400 | 800/5 | 0.28
35 | Кизлярские ГорЭС | ПС Кизляр-1 | 10 | ТП 10-36/400 | 1 | г. Кизляр | улица Энгельса | 44 | 14 | 36 | 11 | АС | фасад-кирпич | К(1)-Б | ПВ | 1 | 43,8563064722714 | 46,7212582181397 |  | Фидер №10 | 1 | 0 | АСфасад-кирпич | Ошибка!!! | Вариант №1.Ошибка!!! | Кизлярские ГорЭС ПС Кизляр-1 ТП 10-36/400 | 800/5 | 0.28
36 | Кизлярские ГорЭС | ПС Кизляр-1 | 10 | ТП 10-36/400 | 1 | г. Кизляр | улица Пушкина | 47 | 14 | 37 | 25 | АС | фасад-кирпич | К(1)-Б | ПВ | 1 | 43,8562062657105 | 46,721367638234 |  | Фидер №10 | 1 | 0 | АСфасад-кирпич | Ошибка!!! | Вариант №1.Ошибка!!! | Кизлярские ГорЭС ПС Кизляр-1 ТП 10-36/400 | 800/5 | 0.28
41 | Кизлярские ГорЭС | ПС Кизляр-1 | 10 | ТП 10-36/400 | 1 | г. Кизляр | улица Пушкина | 41 | 16 | 46 | 24 | АС | фасад-кирпич | К(1)-Б | ПВ | 1 | 43,8557740506959 | 46,7208041932383 |  | Фидер №10 | 1 | 0 | АСфасад-кирпич | Ошибка!!! | Вариант №1.Ошибка!!! | Кизлярские ГорЭС ПС Кизляр-1 ТП 10-36/400 | 800/5 | 0.28
42 | Кизлярские ГорЭС | ПС Кизляр-1 | 10 | ТП 10-36/400 | 1 | г. Кизляр | улица Энгельса | 40А | 16 | 47 | 9 | АС | фасад-кирпич | К(1)-Б | ПВ | 1 | 43,8558749151302 | 46,720673951841 |  | Фидер №10 | 1 | 0 | АСфасад-кирпич | Ошибка!!! | Вариант №1.Ошибка!!! | Кизлярские ГорЭС ПС Кизляр-1 ТП 10-36/400 | 800/5 | 0.28
43 | Кизлярские ГорЭС | ПС Кизляр-1 | 10 | ТП 10-36/400 | 1 | г. Кизляр | улица Энгельса | 39 | 17 | 48 | 19 | АС | фасад-кирпич | К(1)-Б | ПВ | 1 | 43,8556863006793 | 46,7199836427549 |  | Фидер №10 | 1 | 0 | АСфасад-кирпич | Ошибка!!! | Вариант №1.Ошибка!!! | Кизлярские ГорЭС ПС Кизляр-1 ТП 10-36/400 | 800/5 | 0.28
44 | Кизлярские ГорЭС | ПС Кизляр-1 | 10 | ТП 10-36/400 | 1 | г. Кизляр | улица Энгельса | 43 | 17 | 49 | 25 | АС | фасад-кирпич | К(1)-Б | ПВ | 1 | 43,8558125027637 | 46,7202271008928 |  | Фидер №10 | 1 | 0 | АСфасад-кирпич | Ошибка!!! | Вариант №1.Ошибка!!! | Кизлярские ГорЭС ПС Кизляр-1 ТП 10-36/400 | 800/5 | 0.28
46 | Кизлярские ГорЭС | ПС Кизляр-1 | 10 | ТП 10-36/400 | 1 | г. Кизляр | улица Энгельса | 41 | 17 | 51 | 22 | АС | фасад-кирпич | К(1)-Б | ПВ | 1 | 43,8557767102665 | 46,720097792746 |  | Фидер №10 | 1 | 0 | АСфасад-кирпич | Ошибка!!! | Вариант №1.Ошибка!!! | Кизлярские ГорЭС ПС Кизляр-1 ТП 10-36/400 | 800/5 | 0.28
47 | Кизлярские ГорЭС | ПС Кизляр-1 | 10 | ТП 10-36/400 | 1 | г. Кизляр | улица Энгельса | 40 | 18 | 54 | 11 | АС | фасад-кирпич | К(1)-Б | ПВ | 1 | 43,8553997397172 | 46,7200835272639 |  | Фидер №10 | 1 | 0 | АСфасад-кирпич | Ошибка!!! | Вариант №1.Ошибка!!! | Кизлярские ГорЭС ПС Кизляр-1 ТП 10-36/400 | 800/5 | 0.28
52 | Кизлярские ГорЭС | ПС Кизляр-1 | 10 | ТП 10-36/400 | 1 | г. Кизляр | улица Пушкина | 74 | 24 | 60 | 27 | АС | фасад-кирпич | К(1)-Б | ПВ | 1 | 43,8577910967727 | 46,7233967161954 |  | Фидер №10 | 1 | 0 | АСфасад-кирпич | Ошибка!!! | Вариант №1.Ошибка!!! | Кизлярские ГорЭС ПС Кизляр-1 ТП 10-36/400 | 800/5 | 0.28
53 | Кизлярские ГорЭС | ПС Кизляр-1 | 10 | ТП 10-36/400 | 1 | г. Кизляр | улица Курбана Асхабова | 29 | 26 | 62 | 15 | АС | фасад-кирпич | К(1)-Б | ПВ | 1 | 43,8563496171518 | 46,7223786000179 |  | Фидер №10 | 1 | 0 | АСфасад-кирпич | Ошибка!!! | Вариант №1.Ошибка!!! | Кизлярские ГорЭС ПС Кизляр-1 ТП 10-36/400 | 800/5 | 0.28
54 | Кизлярские ГорЭС | ПС Кизляр-1 | 10 | ТП 10-36/400 | 1 | г. Кизляр | улица 200 лет Имама Шамиля | 60 | 27 | 63 | 12 | АС | фасад-кирпич | К(1)-Б | ПВ | 1 | 43,8561461772292 | 46,7220928499957 |  | Фидер №10 | 1 | 0 | АСфасад-кирпич | Ошибка!!! | Вариант №1.Ошибка!!! | Кизлярские ГорЭС ПС Кизляр-1 ТП 10-36/400 | 800/5 | 0.28
55 | Кизлярские ГорЭС | ПС Кизляр-1 | 10 | ТП 10-36/400 | 1 | г. Кизляр | улица Курбана Асхабова | 27 | 27 | 64 | 33 | АС | фасад-кирпич | К(1)-Б | ПВ | 1 | 43,8562006563962 | 46,7223713266374 |  | Фидер №10 | 1 | 0 | АСфасад-кирпич | Ошибка!!! | Вариант №1.Ошибка!!! | Кизлярские ГорЭС ПС Кизляр-1 ТП 10-36/400 | 800/5 | 0.28
57 | Кизлярские ГорЭС | ПС Кизляр-1 | 10 | ТП 10-36/400 | 1 | г. Кизляр | Нижегородская улица | 51 | 28 | 66 | 32 | АС | фасад-кирпич | К(1)-Б | ПВ | 1 | 43,8558677688769 | 46,721933736734 |  | Фидер №10 | 1 | 0 | АСфасад-кирпич | Ошибка!!! | Вариант №1.Ошибка!!! | Кизлярские ГорЭС ПС Кизляр-1 ТП 10-36/400 | 800/5 | 0.28
65 | Кизлярские ГорЭС | ПС Кизляр-1 | 10 | ТП 10-36/400 | 1 | г. Кизляр | Нижегородская улица | 49 | 29 | 74 | 12 | АС | фасад-кирпич | К(1)-Б | ПВ | 1 | 43,8555805556793 | 46,7213072711326 |  | Фидер №10 | 1 | 0 | АСфасад-кирпич | Ошибка!!! | Вариант №1.Ошибка!!! | Кизлярские ГорЭС ПС Кизляр-1 ТП 10-36/400 | 800/5 | 0.28
66 | Кизлярские ГорЭС | ПС Кизляр-1 | 10 | ТП 10-36/400 | 1 | г. Кизляр | улица Пушкина | 62А | 29 | 75 | 16 | АС | фасад-кирпич | К(1)-Б | ПВ | 1 | 43,855452577302 | 46,7212628544112 |  | Фидер №10 | 1 | 0 | АСфасад-кирпич | Ошибка!!! | Вариант №1.Ошибка!!! | Кизлярские ГорЭС ПС Кизляр-1 ТП 10-36/400 | 800/5 | 0.28
74 | Кизлярские ГорЭС | ПС Кизляр-1 | 10 | ТП 10-36/400 | 1 | г. Кизляр | улица Пушкина | 58 | 31 | 83 | 10 | АС | фасад-кирпич | К(1)-Б | ПВ | 1 | 43,855135 | 46,720453 |  | Фидер №10 | 1 | 0 | АСфасад-кирпич | Ошибка!!! | Вариант №1.Ошибка!!! | Кизлярские ГорЭС ПС Кизляр-1 ТП 10-36/400 | 800/5 | 0.28
76 | Кизлярские ГорЭС | ПС Кизляр-1 | 10 | ТП 10-36/400 | 1 | г. Кизляр | улица Пушкина | 60 | 31 | 85 | 15 | АС | фасад-кирпич | К(1)-Б | ПВ | 1 | 43,8551793591972 | 46,7207435448969 |  | Фидер №10 | 1 | 0 | АСфасад-кирпич | Ошибка!!! | Вариант №1.Ошибка!!! | Кизлярские ГорЭС ПС Кизляр-1 ТП 10-36/400 | 800/5 | 0.28
77 | Кизлярские ГорЭС | ПС Кизляр-1 | 10 | ТП 10-36/400 | 1 | г. Кизляр | улица Пушкина | 56 | 31 | 86 | 20 | АС | фасад-кирпич | К(1)-Б | ПВ | 1 | 43,8550179707715 | 46,7204911976378 |  | Фидер №10 | 1 | 0 | АСфасад-кирпич | Ошибка!!! | Вариант №1.Ошибка!!! | Кизлярские ГорЭС ПС Кизляр-1 ТП 10-36/400 | 800/5 | 0.28
80 | Кизлярские ГорЭС | ПС Кизляр-1 | 10 | ТП 10-36/400 | 1 | г. Кизляр | улица Курбана Асхабова | 23 | 32 | 89 | 22 | АС | фасад-кирпич | К(1)-Б | ПВ | 1 | 43,8559177032042 | 46,7224825845632 |  | Фидер №10 | 1 | 0 | АСфасад-кирпич | Ошибка!!! | Вариант №1.Ошибка!!! | Кизлярские ГорЭС ПС Кизляр-1 ТП 10-36/400 | 800/5 | 0.28
82 | Кизлярские ГорЭС | ПС Кизляр-1 | 10 | ТП 10-36/400 | 1 | г. Кизляр | улица Курбана Асхабова | 25 | 32 | 91 | 27 | АС | фасад-кирпич | К(1)-Б | ПВ | 1 | 43,8560241646534 | 46,7224670084961 |  | Фидер №10 | 1 | 0 | АСфасад-кирпич | Ошибка!!! | Вариант №1.Ошибка!!! | Кизлярские ГорЭС ПС Кизляр-1 ТП 10-36/400 | 800/5 | 0.28
84 | Кизлярские ГорЭС | ПС Кизляр-1 | 10 | ТП 10-36/400 | 1 | г. Кизляр | улица 200 лет Имама Шамиля | 54 | 33 | 93 | 17 | АС | фасад-кирпич | К(1)-Б | ПВ | 1 | 43,8557221423323 | 46,722608536706 |  | Фидер №10 | 1 | 0 | АСфасад-кирпич | Ошибка!!! | Вариант №1.Ошибка!!! | Кизлярские ГорЭС ПС Кизляр-1 ТП 10-36/400 | 800/5 | 0.28
85 | Кизлярские ГорЭС | ПС Кизляр-1 | 10 | ТП 10-36/400 | 1 | г. Кизляр | улица 200 лет Имама Шамиля | 52 | 33 | 94 | 13 | АС | фасад-кирпич | К(1)-Б | ПВ | 1 | 43,8556097058183 | 46,7226600919148 |  | Фидер №10 | 1 | 0 | АСфасад-кирпич | Ошибка!!! | Вариант №1.Ошибка!!! | Кизлярские ГорЭС ПС Кизляр-1 ТП 10-36/400 | 800/5 | 0.28
86 | Кизлярские ГорЭС | ПС Кизляр-1 | 10 | ТП 10-36/400 | 1 | г. Кизляр | улица Леваневского | 55 | 33 | 95 | 14 | АС | фасад-кирпич | К(1)-Б | ПВ | 1 | 43,85548777519 | 46,7223817921468 |  | Фидер №10 | 1 | 0 | АСфасад-кирпич | Ошибка!!! | Вариант №1.Ошибка!!! | Кизлярские ГорЭС ПС Кизляр-1 ТП 10-36/400 | 800/5 | 0.28
89 | Кизлярские ГорЭС | ПС Кизляр-1 | 10 | ТП 10-36/400 | 1 | г. Кизляр | Нижегородская улица | 45 | 39 | 105 | 133 | АС | фасад-кирпич | К(1)-Б | ПВ | 1 | 43,855064 | 46,721015 |  | Фидер №10 | 1 | 0 | АСфасад-кирпич | Ошибка!!! | Вариант №1.Ошибка!!! | Кизлярские ГорЭС ПС Кизляр-1 ТП 10-36/400 | 800/5 | 0.28
91 | Кизлярские ГорЭС | ПС Кизляр-1 | 10 | ТП 10-36/400 | 1 | г. Кизляр | улица Леваневского | 53 | 40 | 107 | 19 | АС | фасад-кирпич | К(1)-Б | ПВ | 1 | 43,8553607998965 | 46,7222721737522 |  | Фидер №10 | 1 | 0 | АСфасад-кирпич | Ошибка!!! | Вариант №1.Ошибка!!! | Кизлярские ГорЭС ПС Кизляр-1 ТП 10-36/400 | 800/5 | 0.28
93 | Кизлярские ГорЭС | ПС Кизляр-1 | 10 | ТП 10-36/400 | 1 | г. Кизляр | улица Леваневского | 50А | 41 | 109 | 7 | АС | фасад-кирпич | К(1)-Б | ПВ | 1 | 43,8551455423772 | 46,7224101185307 |  | Фидер №10 | 1 | 0 | АСфасад-кирпич | Ошибка!!! | Вариант №1.Ошибка!!! | Кизлярские ГорЭС ПС Кизляр-1 ТП 10-36/400 | 800/5 | 0.28
95 | Кизлярские ГорЭС | ПС Кизляр-1 | 10 | ТП 10-36/400 | 1 | г. Кизляр | улица Леваневского | 50 | 41 | 111 | 14 | АС | фасад-кирпич | К(1)-Б | ПВ | 1 | 43,8551144199996 | 46,7222074872137 |  | Фидер №10 | 1 | 0 | АСфасад-кирпич | Ошибка!!! | Вариант №1.Ошибка!!! | Кизлярские ГорЭС ПС Кизляр-1 ТП 10-36/400 | 800/5 | 0.28
96 | Кизлярские ГорЭС | ПС Кизляр-1 | 10 | ТП 10-36/400 | 1 | г. Кизляр | улица Леваневского | 48Б | 42 | 112 | 9 | АС | фасад-кирпич | К(1)-Б | ПВ | 1 | 43,8550305707999 | 46,7221091935767 |  | Фидер №10 | 1 | 0 | АСфасад-кирпич | Ошибка!!! | Вариант №1.Ошибка!!! | Кизлярские ГорЭС ПС Кизляр-1 ТП 10-36/400 | 800/5 | 0.28
97 | Кизлярские ГорЭС | ПС Кизляр-1 | 10 | ТП 10-36/400 | 1 | г. Кизляр | улица Леваневского | 51А | 42 | 113 | 16 | АС | фасад-кирпич | К(1)-Б | ПВ | 1 | 43,8550772508391 | 46,7218934147667 |  | Фидер №10 | 1 | 0 | АСфасад-кирпич | Ошибка!!! | Вариант №1.Ошибка!!! | Кизлярские ГорЭС ПС Кизляр-1 ТП 10-36/400 | 800/5 | 0.28
100 | Кизлярские ГорЭС | ПС Кизляр-1 | 10 | ТП 10-36/400 | 1 | г. Кизляр | улица Леваневского | 51Б | 42 | 116 | 20 | АС | фасад-кирпич | К(1)-Б | ПВ | 1 | 43,8549915262975 | 46,7217791609148 |  | Фидер №10 | 1 | 0 | АСфасад-кирпич | Ошибка!!! | Вариант №1.Ошибка!!! | Кизлярские ГорЭС ПС Кизляр-1 ТП 10-36/400 | 800/5 | 0.28
103 | Кизлярские ГорЭС | ПС Кизляр-1 | 10 | ТП 10-36/400 | 1 | г. Кизляр | улица Леваневского | 48 | 43 | 119 | 10 | АС | фасад-кирпич | К(1)-Б | ПВ | 1 | 43,8546337114853 | 46,7218145087327 |  | Фидер №10 | 1 | 0 | АСфасад-кирпич | Ошибка!!! | Вариант №1.Ошибка!!! | Кизлярские ГорЭС ПС Кизляр-1 ТП 10-36/400 | 800/5 | 0.28
104 | Кизлярские ГорЭС | ПС Кизляр-1 | 10 | ТП 10-36/400 | 1 | г. Кизляр | улица 200 лет Имама Шамиля | 35А | 43 | 120 | 29 | АС | фасад-кирпич | К(1)-Б | ПВ | 1 | 43,8546269332253 | 46,7220754156338 |  | Фидер №10 | 1 | 0 | АСфасад-кирпич | Ошибка!!! | Вариант №1.Ошибка!!! | Кизлярские ГорЭС ПС Кизляр-1 ТП 10-36/400 | 800/5 | 0.28
105 | Кизлярские ГорЭС | ПС Кизляр-1 | 10 | ТП 10-36/400 | 1 | г. Кизляр | улица Леваневского | 47 | 44 | 121 | 19 | АС | фасад-кирпич | К(1)-Б | ПВ | 1 | 43,8546599809294 | 46,72142737572 |  | Фидер №10 | 1 | 0 | АСфасад-кирпич | Ошибка!!! | Вариант №1.Ошибка!!! | Кизлярские ГорЭС ПС Кизляр-1 ТП 10-36/400 | 800/5 | 0.28
106 | Кизлярские ГорЭС | ПС Кизляр-1 | 10 | ТП 10-36/400 | 1 | г. Кизляр | улица Леваневского | 44 | 44 | 122 | 12 | АС | фасад-кирпич | К(1)-Б | ПВ | 1 | 43,85445786611 | 46,7216119018885 |  | Фидер №10 | 1 | 0 | АСфасад-кирпич | Ошибка!!! | Вариант №1.Ошибка!!! | Кизлярские ГорЭС ПС Кизляр-1 ТП 10-36/400 | 800/5 | 0.28
107 | Кизлярские ГорЭС | ПС Кизляр-1 | 10 | ТП 10-36/400 | 1 | г. Кизляр | улица Леваневского | 46 | 44 | 123 | 15 | АС | фасад-кирпич | К(1)-Б | ПВ | 1 | 43,8545735928989 | 46,7215999088861 |  | Фидер №10 | 1 | 0 | АСфасад-кирпич | Ошибка!!! | Вариант №1.Ошибка!!! | Кизлярские ГорЭС ПС Кизляр-1 ТП 10-36/400 | 800/5 | 0.28
110 | Кизлярские ГорЭС | ПС Кизляр-1 | 10 | ТП 10-36/400 | 2 | г. Кизляр | улица Толстого | 43 | 3 | 4 | 21 | АС | фасад-кирпич | К(1)-Б | ПВ | 1 | 43,8575455080001 | 46,7213237983957 |  | Фидер №10 | 1 | 0 | АСфасад-кирпич | Ошибка!!! | Вариант №1.Ошибка!!! | Кизлярские ГорЭС ПС Кизляр-1 ТП 10-36/400 | 800/5 | 0.28
114 | Кизлярские ГорЭС | ПС Кизляр-1 | 10 | ТП 10-36/400 | 2 | г. Кизляр | улица Кирова | 67 | 6 | 9 | 19 | АС | фасад-кирпич | К(1)-Б | ПВ | 1 | 43,8574400029736 | 46,7203657847869 |  | Фидер №10 | 1 | 0 | АСфасад-кирпич | Ошибка!!! | Вариант №1.Ошибка!!! | Кизлярские ГорЭС ПС Кизляр-1 ТП 10-36/400 | 800/5 | 0.28
115 | Кизлярские ГорЭС | ПС Кизляр-1 | 10 | ТП 10-36/400 | 2 | г. Кизляр | улица 12 Декабря | 42F | 6 | 10 | 36 | АС | фасад-кирпич | К(1)-Б | ПВ | 1 | 43,8574374858043 | 46,7200736888037 |  | Фидер №10 | 1 | 0 | АСфасад-кирпич | Ошибка!!! | Вариант №1.Ошибка!!! | Кизлярские ГорЭС ПС Кизляр-1 ТП 10-36/400 | 800/5 | 0.28
117 | Кизлярские ГорЭС | ПС Кизляр-1 | 10 | ТП 10-36/400 | 2 | г. Кизляр | улица Кирова | 68 | 6 | 12 | 13 | АС | фасад-кирпич | К(1)-Б | ПВ | 1 | 43,8571853297254 | 46,7205716974877 |  | Фидер №10 | 1 | 0 | АСфасад-кирпич | Ошибка!!! | Вариант №1.Ошибка!!! | Кизлярские ГорЭС ПС Кизляр-1 ТП 10-36/400 | 800/5 | 0.28
118 | Кизлярские ГорЭС | ПС Кизляр-1 | 10 | ТП 10-36/400 | 2 | г. Кизляр | улица Толстого | 39 | 6 | 13 | 18 | АС | фасад-кирпич | К(1)-Б | ПВ | 1 | 43,8572225241015 | 46,7206859478156 |  | Фидер №10 | 1 | 0 | АСфасад-кирпич | Ошибка!!! | Вариант №1.Ошибка!!! | Кизлярские ГорЭС ПС Кизляр-1 ТП 10-36/400 | 800/5 | 0.28
120 | Кизлярские ГорЭС | ПС Кизляр-1 | 10 | ТП 10-36/400 | 2 | г. Кизляр | улица Кирова | 65 | 7 | 15 | 4 | АС | фасад-кирпич | К(1)-Б | ПВ | 1 | 43,85704 | 46,720134 |  | Фидер №10 | 1 | 0 | АСфасад-кирпич | Ошибка!!! | Вариант №1.Ошибка!!! | Кизлярские ГорЭС ПС Кизляр-1 ТП 10-36/400 | 800/5 | 0.28
123 | Кизлярские ГорЭС | ПС Кизляр-1 | 10 | ТП 10-36/400 | 2 | г. Кизляр | улица Кирова | 63 | 8 | 20 | 21 | АС | фасад-кирпич | К(1)-Б | ПВ | 1 | 43,857028963375 | 46,7197675740111 |  | Фидер №10 | 1 | 0 | АСфасад-кирпич | Ошибка!!! | Вариант №1.Ошибка!!! | Кизлярские ГорЭС ПС Кизляр-1 ТП 10-36/400 | 800/5 | 0.28
125 | Кизлярские ГорЭС | ПС Кизляр-1 | 10 | ТП 10-36/400 | 2 | г. Кизляр | улица Кирова | 61 | 8 | 22 | 17 | АС | фасад-кирпич | К(1)-Б | ПВ | 1 | 43,8569416225569 | 46,7197059402096 |  | Фидер №10 | 1 | 0 | АСфасад-кирпич | Ошибка!!! | Вариант №1.Ошибка!!! | Кизлярские ГорЭС ПС Кизляр-1 ТП 10-36/400 | 800/5 | 0.28
127 | Кизлярские ГорЭС | ПС Кизляр-1 | 10 | ТП 10-36/400 | 2 | г. Кизляр | улица Кирова | 59 | 9 | 25 | 19 | АС | фасад-кирпич | К(1)-Б | ПВ | 1 | 43,8566700259529 | 46,7194340676742 |  | Фидер №10 | 1 | 0 | АСфасад-кирпич | Ошибка!!! | Вариант №1.Ошибка!!! | Кизлярские ГорЭС ПС Кизляр-1 ТП 10-36/400 | 800/5 | 0.28
129 | Кизлярские ГорЭС | ПС Кизляр-1 | 10 | ТП 10-36/400 | 2 | г. Кизляр | улица Кирова | 55 | 10 | 29 | 14 | АС | фасад-кирпич | К(1)-Б | ПВ | 1 | 43,8565163199498 | 46,7192578074012 |  | Фидер №10 | 1 | 0 | АСфасад-кирпич | Ошибка!!! | Вариант №1.Ошибка!!! | Кизлярские ГорЭС ПС Кизляр-1 ТП 10-36/400 | 800/5 | 0.28
130 | Кизлярские ГорЭС | ПС Кизляр-1 | 10 | ТП 10-36/400 | 2 | г. Кизляр | улица Кирова | 53 | 11 | 30 | 5 | АС | фасад-кирпич | К(1)-Б | ПВ | 1 | 43,856267 | 46,719105 |  | Фидер №10 | 1 | 0 | АСфасад-кирпич | Ошибка!!! | Вариант №1.Ошибка!!! | Кизлярские ГорЭС ПС Кизляр-1 ТП 10-36/400 | 800/5 | 0.28
132 | Кизлярские ГорЭС | ПС Кизляр-1 | 10 | ТП 10-36/400 | 2 | г. Кизляр | улица Кирова | 51 | 11 | 32 | 18 | АС | фасад-кирпич | К(1)-Б | ПВ | 1 | 43,8563439533033 | 46,7189852387945 |  | Фидер №10 | 1 | 0 | АСфасад-кирпич | Ошибка!!! | Вариант №1.Ошибка!!! | Кизлярские ГорЭС ПС Кизляр-1 ТП 10-36/400 | 800/5 | 0.28
135 | Кизлярские ГорЭС | ПС Кизляр-1 | 10 | ТП 10-36/400 | 2 | г. Кизляр | улица Кирова | 49 | 12 | 36 | 28 | АС | фасад-кирпич | К(1)-Б | ПВ | 1 | 43,8562690938911 | 46,7187406688608 |  | Фидер №10 | 1 | 0 | АСфасад-кирпич | Ошибка!!! | Вариант №1.Ошибка!!! | Кизлярские ГорЭС ПС Кизляр-1 ТП 10-36/400 | 800/5 | 0.28
137 | Кизлярские ГорЭС | ПС Кизляр-1 | 10 | ТП 10-36/400 | 2 | г. Кизляр | улица Толстого | 41 | 14 | 45 | 12 | АС | фасад-кирпич | К(1)-Б | ПВ | 1 | 43,8571994813792 | 46,7209529015147 |  | Фидер №10 | 1 | 0 | АСфасад-кирпич | Ошибка!!! | Вариант №1.Ошибка!!! | Кизлярские ГорЭС ПС Кизляр-1 ТП 10-36/400 | 800/5 | 0.28
139 | Кизлярские ГорЭС | ПС Кизляр-1 | 10 | ТП 10-36/400 | 2 | г. Кизляр | улица Толстого | 37 | 15 | 49 | 21 | АС | фасад-кирпич | К(1)-Б | ПВ | 1 | 43,8570344959282 | 46,7207054453045 |  | Фидер №10 | 1 | 0 | АСфасад-кирпич | Ошибка!!! | Вариант №1.Ошибка!!! | Кизлярские ГорЭС ПС Кизляр-1 ТП 10-36/400 | 800/5 | 0.28
142 | Кизлярские ГорЭС | ПС Кизляр-1 | 10 | ТП 10-36/400 | 2 | г. Кизляр | улица Толстого | 54А | 15 | 52 | 15 | АС | фасад-кирпич | К(1)-Б | ПВ | 1 | 43,8568302012251 | 46,7209814857154 |  | Фидер №10 | 1 | 0 | АСфасад-кирпич | Ошибка!!! | Вариант №1.Ошибка!!! | Кизлярские ГорЭС ПС Кизляр-1 ТП 10-36/400 | 800/5 | 0.28
143 | Кизлярские ГорЭС | ПС Кизляр-1 | 10 | ТП 10-36/400 | 2 | г. Кизляр | улица Энгельса | 55 | 15 | 53 | 23 | АС | фасад-кирпич | К(1)-Б | ПВ | 1 | 43,8568925964517 | 46,7210917508334 |  | Фидер №10 | 1 | 0 | АСфасад-кирпич | Ошибка!!! | Вариант №1.Ошибка!!! | Кизлярские ГорЭС ПС Кизляр-1 ТП 10-36/400 | 800/5 | 0.28
144 | Кизлярские ГорЭС | ПС Кизляр-1 | 10 | ТП 10-36/400 | 2 | г. Кизляр | улица Толстого | 54 | 16 | 55 | 15 | АС | фасад-кирпич | К(1)-Б | ПВ | 1 | 43,8566890695287 | 46,7208382384962 |  | Фидер №10 | 1 | 0 | АСфасад-кирпич | Ошибка!!! | Вариант №1.Ошибка!!! | Кизлярские ГорЭС ПС Кизляр-1 ТП 10-36/400 | 800/5 | 0.28
145 | Кизлярские ГорЭС | ПС Кизляр-1 | 10 | ТП 10-36/400 | 2 | г. Кизляр | улица Энгельса | 53 | 16 | 56 | 20 | АС | фасад-кирпич | К(1)-Б | ПВ | 1 | 43,8566044202503 | 46,7208526356158 |  | Фидер №10 | 1 | 0 | АСфасад-кирпич | Ошибка!!! | Вариант №1.Ошибка!!! | Кизлярские ГорЭС ПС Кизляр-1 ТП 10-36/400 | 800/5 | 0.28
146 | Кизлярские ГорЭС | ПС Кизляр-1 | 10 | ТП 10-36/400 | 2 | г. Кизляр | улица Энгельса | 49 | 16 | 57 | 22 | АС | фасад-кирпич | К(1)-Б | ПВ | 1 | 43,8565331541248 | 46,7207568593714 |  | Фидер №10 | 1 | 0 | АСфасад-кирпич | Ошибка!!! | Вариант №1.Ошибка!!! | Кизлярские ГорЭС ПС Кизляр-1 ТП 10-36/400 | 800/5 | 0.28
147 | Кизлярские ГорЭС | ПС Кизляр-1 | 10 | ТП 10-36/400 | 2 | г. Кизляр | улица Толстого | 52 | 16 | 58 | 22 | АС | фасад-кирпич | К(1)-Б | ПВ | 1 | 43,8565249892751 | 46,720621975315 |  | Фидер №10 | 1 | 0 | АСфасад-кирпич | Ошибка!!! | Вариант №1.Ошибка!!! | Кизлярские ГорЭС ПС Кизляр-1 ТП 10-36/400 | 800/5 | 0.28
149 | Кизлярские ГорЭС | ПС Кизляр-1 | 10 | ТП 10-36/400 | 2 | г. Кизляр | улица Толстого | 35 | 16 | 60 | 24 | АС | фасад-кирпич | К(1)-Б | ПВ | 1 | 43,8567381172264 | 46,7203450056403 |  | Фидер №10 | 1 | 0 | АСфасад-кирпич | Ошибка!!! | Вариант №1.Ошибка!!! | Кизлярские ГорЭС ПС Кизляр-1 ТП 10-36/400 | 800/5 | 0.28
150 | Кизлярские ГорЭС | ПС Кизляр-1 | 10 | ТП 10-36/400 | 2 | г. Кизляр | улица Толстого | 48 | 17 | 61 | 17 | АС | фасад-кирпич | К(1)-Б | ПВ | 1 | 43,856365 | 46,720287 |  | Фидер №10 | 1 | 0 | АСфасад-кирпич | Ошибка!!! | Вариант №1.Ошибка!!! | Кизлярские ГорЭС ПС Кизляр-1 ТП 10-36/400 | 800/5 | 0.28
151 | Кизлярские ГорЭС | ПС Кизляр-1 | 10 | ТП 10-36/400 | 2 | г. Кизляр | улица Толстого | 33А | 17 | 63 | 28 | АС | фасад-кирпич | К(1)-Б | ПВ | 1 | 43,8566638364416 | 46,7201143012748 |  | Фидер №10 | 1 | 0 | АСфасад-кирпич | Ошибка!!! | Вариант №1.Ошибка!!! | Кизлярские ГорЭС ПС Кизляр-1 ТП 10-36/400 | 800/5 | 0.28
152 | Кизлярские ГорЭС | ПС Кизляр-1 | 10 | ТП 10-36/400 | 2 | г. Кизляр | улица Толстого | 33 | 17 | 64 | 27 | АС | фасад-кирпич | К(1)-Б | ПВ | 1 | 43,8565843757028 | 46,7200720953514 |  | Фидер №10 | 1 | 0 | АСфасад-кирпич | Ошибка!!! | Вариант №1.Ошибка!!! | Кизлярские ГорЭС ПС Кизляр-1 ТП 10-36/400 | 800/5 | 0.28
153 | Кизлярские ГорЭС | ПС Кизляр-1 | 10 | ТП 10-36/400 | 2 | г. Кизляр | улица Толстого | 50 | 17 | 65 | 17 | АС | фасад-кирпич | К(1)-Б | ПВ | 1 | 43,8563713289943 | 46,7205271269052 |  | Фидер №10 | 1 | 0 | АСфасад-кирпич | Ошибка!!! | Вариант №1.Ошибка!!! | Кизлярские ГорЭС ПС Кизляр-1 ТП 10-36/400 | 800/5 | 0.28
155 | Кизлярские ГорЭС | ПС Кизляр-1 | 10 | ТП 10-36/400 | 2 | г. Кизляр | улица Кирова | 62 | 18 | 68 | 32 | АС | фасад-кирпич | К(1)-Б | ПВ | 1 | 43,8563579868522 | 46,7197458186383 |  | Фидер №10 | 1 | 0 | АСфасад-кирпич | Ошибка!!! | Вариант №1.Ошибка!!! | Кизлярские ГорЭС ПС Кизляр-1 ТП 10-36/400 | 800/5 | 0.28
157 | Кизлярские ГорЭС | ПС Кизляр-1 | 10 | ТП 10-36/400 | 2 | г. Кизляр | улица Толстого | 46 | 18 | 70 | 20 | АС | фасад-кирпич | К(1)-Б | ПВ | 1 | 43,8560938249327 | 46,7202521688585 |  | Фидер №10 | 1 | 0 | АСфасад-кирпич | Ошибка!!! | Вариант №1.Ошибка!!! | Кизлярские ГорЭС ПС Кизляр-1 ТП 10-36/400 | 800/5 | 0.28
161 | Кизлярские ГорЭС | ПС Кизляр-1 | 10 | ТП 10-36/400 | 2 | г. Кизляр | улица Толстого | 29 | 19 | 74 | 27 | АС | фасад-кирпич | К(1)-Б | ПВ | 1 | 43,8561064050356 | 46,7195009748095 |  | Фидер №10 | 1 | 0 | АСфасад-кирпич | Ошибка!!! | Вариант №1.Ошибка!!! | Кизлярские ГорЭС ПС Кизляр-1 ТП 10-36/400 | 800/5 | 0.28
162 | Кизлярские ГорЭС | ПС Кизляр-1 | 10 | ТП 10-36/400 | 2 | г. Кизляр | улица Толстого | 44А | 19 | 75 | 12 | АС | фасад-кирпич | К(1)-Б | ПВ | 1 | 43,8559884347829 | 46,7199701428931 |  | Фидер №10 | 1 | 0 | АСфасад-кирпич | Ошибка!!! | Вариант №1.Ошибка!!! | Кизлярские ГорЭС ПС Кизляр-1 ТП 10-36/400 | 800/5 | 0.28
166 | Кизлярские ГорЭС | ПС Кизляр-1 | 10 | ТП 10-36/400 | 2 | г. Кизляр | улица Толстого | 44 | 20 | 80 | 26 | АС | фасад-кирпич | К(1)-Б | ПВ | 1 | 43,8557972436162 | 46,7198165979278 |  | Фидер №10 | 1 | 0 | АСфасад-кирпич | Ошибка!!! | Вариант №1.Ошибка!!! | Кизлярские ГорЭС ПС Кизляр-1 ТП 10-36/400 | 800/5 | 0.28
169 | Кизлярские ГорЭС | ПС Кизляр-1 | 10 | ТП 10-36/400 | 3 | г. Кизляр | улица 12 Декабря | 42 | 8 | 2 | 15 | АС | фасад-кирпич | К(1)-Б | ПВ | 1 | 43,8574360942156 | 46,7198856963278 |  | Фидер №10 | 1 | 0 | АСфасад-кирпич | Ошибка!!! | Вариант №1.Ошибка!!! | Кизлярские ГорЭС ПС Кизляр-1 ТП 10-36/400 | 800/5 | 0.28
170 | Кизлярские ГорЭС | ПС Кизляр-1 | 10 | ТП 10-36/400 | 3 | г. Кизляр | улица Карла Маркса | 41 | 9 | 3 | 9 | АС | фасад-кирпич | К(1)-Б | ПВ | 1 | 43,8577963522534 | 46,719750413912 |  | Фидер №10 | 1 | 0 | АСфасад-кирпич | Ошибка!!! | Вариант №1.Ошибка!!! | Кизлярские ГорЭС ПС Кизляр-1 ТП 10-36/400 | 800/5 | 0.28
171 | Кизлярские ГорЭС | ПС Кизляр-1 | 10 | ТП 10-36/400 | 3 | г. Кизляр | улица 12 Декабря | 49 | 9 | 4 | 19 | АС | фасад-кирпич | К(1)-Б | ПВ | 1 | 43,8575659056557 | 46,7196028876513 |  | Фидер №10 | 1 | 0 | АСфасад-кирпич | Ошибка!!! | Вариант №1.Ошибка!!! | Кизлярские ГорЭС ПС Кизляр-1 ТП 10-36/400 | 800/5 | 0.28
178 | Кизлярские ГорЭС | ПС Кизляр-1 | 10 | ТП 10-36/400 | 3 | г. Кизляр | улица Карла Маркса | 31 | 17 | 18 | 11 | АС | фасад-кирпич | К(1)-Б | ПВ | 1 | 43,856521 | 46,717954 |  | Фидер №10 | 1 | 0 | АСфасад-кирпич | Ошибка!!! | Вариант №1.Ошибка!!! | Кизлярские ГорЭС ПС Кизляр-1 ТП 10-36/400 | 800/5 | 0.28
198 | Кизлярские ГорЭС | ПС Кизляр-1 | 10 | ТП 10-36/400 | 3 | г. Кизляр | улица Кирова | 70 | 28 | 43 | 33 | АС | фасад-кирпич | К(1)-Б | ПВ | 1 | 43,858706895483 | 46,7207639740477 |  | Фидер №10 | 1 | 0 | АСфасад-кирпич | Ошибка!!! | Вариант №1.Ошибка!!! | Кизлярские ГорЭС ПС Кизляр-1 ТП 10-36/400 | 800/5 | 0.28
214 | Кизлярские ГорЭС | ПС Кизляр-1 | 10 | ТП 10-36/400 | 3 | г. Кизляр | улица 12 Декабря | 43 | 39 | 66 | 14 | АС | фасад-кирпич | К(1)-Б | ПВ | 1 | 43,8572660478441 | 46,7192789975823 |  | Фидер №10 | 1 | 0 | АСфасад-кирпич | Ошибка!!! | Вариант №1.Ошибка!!! | Кизлярские ГорЭС ПС Кизляр-1 ТП 10-36/400 | 800/5 | 0.28
216 | Кизлярские ГорЭС | ПС Кизляр-1 | 10 | ТП 10-36/400 | 3 | г. Кизляр | улица 12 Декабря | 34 | 40 | 70 | 13 | АС | фасад-кирпич | К(1)-Б | ПВ | 1 | 43,8568354789363 | 46,7191724739245 |  | Фидер №10 | 1 | 0 | АСфасад-кирпич | Ошибка!!! | Вариант №1.Ошибка!!! | Кизлярские ГорЭС ПС Кизляр-1 ТП 10-36/400 | 800/5 | 0.28
217 | Кизлярские ГорЭС | ПС Кизляр-1 | 10 | ТП 10-36/400 | 3 | г. Кизляр | улица 12 Декабря | 39 | 40 | 71 | 20 | АС | фасад-кирпич | К(1)-Б | ПВ | 1 | 43,8568999946804 | 46,7188004892253 |  | Фидер №10 | 1 | 0 | АСфасад-кирпич | Ошибка!!! | Вариант №1.Ошибка!!! | Кизлярские ГорЭС ПС Кизляр-1 ТП 10-36/400 | 800/5 | 0.28
218 | Кизлярские ГорЭС | ПС Кизляр-1 | 10 | ТП 10-36/400 | 3 | г. Кизляр | улица 12 Декабря | 32 | 41 | 73 | 9 | АС | фасад-кирпич | К(1)-Б | ПВ | 1 | 43,856762 | 46,718896 |  | Фидер №10 | 1 | 0 | АСфасад-кирпич | Ошибка!!! | Вариант №1.Ошибка!!! | Кизлярские ГорЭС ПС Кизляр-1 ТП 10-36/400 | 800/5 | 0.28
219 | Кизлярские ГорЭС | ПС Кизляр-1 | 10 | ТП 10-36/400 | 3 | г. Кизляр | улица 12 Декабря | 30 | 41 | 74 | 14 | АС | фасад-кирпич | К(1)-Б | ПВ | 1 | 43,8565910726686 | 46,7188549918999 |  | Фидер №10 | 1 | 0 | АСфасад-кирпич | Ошибка!!! | Вариант №1.Ошибка!!! | Кизлярские ГорЭС ПС Кизляр-1 ТП 10-36/400 | 800/5 | 0.28
220 | Кизлярские ГорЭС | ПС Кизляр-1 | 10 | ТП 10-36/400 | 3 | г. Кизляр | улица 12 Декабря | 33 | 42 | 77 | 12 | АС | фасад-кирпич | К(1)-Б | ПВ | 1 | 43,8565934227985 | 46,7184701046324 |  | Фидер №10 | 1 | 0 | АСфасад-кирпич | Ошибка!!! | Вариант №1.Ошибка!!! | Кизлярские ГорЭС ПС Кизляр-1 ТП 10-36/400 | 800/5 | 0.28
221 | Кизлярские ГорЭС | ПС Кизляр-1 | 10 | ТП 10-36/400 | 3 | г. Кизляр | улица 12 Декабря | 26 | 43 | 78 | 2 | АС | фасад-кирпич | К(1)-Б | ПВ | 1 | 43,856359 | 46,718349 |  | Фидер №10 | 1 | 0 | АСфасад-кирпич | Ошибка!!! | Вариант №1.Ошибка!!! | Кизлярские ГорЭС ПС Кизляр-1 ТП 10-36/400 | 800/5 | 0.28
222 | Кизлярские ГорЭС | ПС Кизляр-1 | 10 | ТП 10-36/400 | 3 | г. Кизляр | Коммунистическая улица | 15 | 43 | 79 | 9 | АС | фасад-кирпич | К(1)-Б | ПВ | 1 | 43,85627 | 46,718405 |  | Фидер №10 | 1 | 0 | АСфасад-кирпич | Ошибка!!! | Вариант №1.Ошибка!!! | Кизлярские ГорЭС ПС Кизляр-1 ТП 10-36/400 | 800/5 | 0.28
2 | Кизлярские ГорЭС | ПС Кизляр-1 | 11 | ТП 11-24/400 | 1 | г. Кизляр | улица Туманяна | 56 | 5 | 14 | 14 | СИП | фасад-кирпич | К(1)-Б | ПВ | 1 | 43,845663 | 46,699893 |  | Фидер №11 | 1 | 0 | СИПфасад-кирпич | Ошибка!!! | Вариант №1.Ошибка!!! | Кизлярские ГорЭС ПС Кизляр-1 ТП 11-24/400 | 800/5 | 0.13
3 | Кизлярские ГорЭС | ПС Кизляр-1 | 11 | ТП 11-24/400 | 1 | г. Кизляр | улица Туманяна | 52 | 7 | 19 | 14 | СИП | фасад-кирпич | К(1)-Б | ПВ | 1 | 43,846239 | 46,700305 |  | Фидер №11 | 1 | 0 | СИПфасад-кирпич | Ошибка!!! | Вариант №1.Ошибка!!! | Кизлярские ГорЭС ПС Кизляр-1 ТП 11-24/400 | 800/5 | 0.13
4 | Кизлярские ГорЭС | ПС Кизляр-1 | 11 | ТП 11-24/400 | 1 | г. Кизляр | улица Туманяна | 27/2 | 1 | 1 | 15 | АС | фасад-кирпич | К(1)-Б | ПВ | 1 | 43,8454396214829 | 46,6985329271576 |  | Фидер №11 | 1 | 0 | АСфасад-кирпич | Ошибка!!! | Вариант №1.Ошибка!!! | Кизлярские ГорЭС ПС Кизляр-1 ТП 11-24/400 | 800/5 | 0.13
5 | Кизлярские ГорЭС | ПС Кизляр-1 | 11 | ТП 11-24/400 | 1 | г. Кизляр | улица Туманяна | 64 | 3 | 4 | 21 | АС | фасад-кирпич | К(1)-Б | ПВ | 1 | 43,8451852248045 | 46,6993213069018 |  | Фидер №11 | 1 | 0 | АСфасад-кирпич | Ошибка!!! | Вариант №1.Ошибка!!! | Кизлярские ГорЭС ПС Кизляр-1 ТП 11-24/400 | 800/5 | 0.13
6 | Кизлярские ГорЭС | ПС Кизляр-1 | 11 | ТП 11-24/400 | 1 | г. Кизляр | улица Туманяна | 62 | 3 | 5 | 25 | АС | фасад-кирпич | К(1)-Б | ПВ | 1 | 43,8452889142722 | 46,6994782129454 |  | Фидер №11 | 1 | 0 | АСфасад-кирпич | Ошибка!!! | Вариант №1.Ошибка!!! | Кизлярские ГорЭС ПС Кизляр-1 ТП 11-24/400 | 800/5 | 0.13
7 | Кизлярские ГорЭС | ПС Кизляр-1 | 11 | ТП 11-24/400 | 1 | г. Кизляр | улица Туманяна | 64А | 3 | 6 | 16 | АС | фасад-кирпич | К(1)-Б | ПВ | 1 | 43,845257 | 46,699348 |  | Фидер №11 | 1 | 0 | АСфасад-кирпич | Ошибка!!! | Вариант №1.Ошибка!!! | Кизлярские ГорЭС ПС Кизляр-1 ТП 11-24/400 | 800/5 | 0.13
10 | Кизлярские ГорЭС | ПС Кизляр-1 | 11 | ТП 11-24/400 | 1 | г. Кизляр | улица Туманяна | 58А | 4 | 9 | 2 | АС | фасад-кирпич | К(1)-Б | ПВ | 1 | 43,845448 | 46,699481 |  | Фидер №11 | 1 | 0 | АСфасад-кирпич | Ошибка!!! | Вариант №1.Ошибка!!! | Кизлярские ГорЭС ПС Кизляр-1 ТП 11-24/400 | 800/5 | 0.13
13 | Кизлярские ГорЭС | ПС Кизляр-1 | 11 | ТП 11-24/400 | 1 | г. Кизляр | улица Туманяна | 56А | 5 | 12 | 10 | АС | фасад-кирпич | К(1)-Б | ПВ | 1 | 43,8456363682334 | 46,6997915568286 |  | Фидер №11 | 1 | 0 | АСфасад-кирпич | Ошибка!!! | Вариант №1.Ошибка!!! | Кизлярские ГорЭС ПС Кизляр-1 ТП 11-24/400 | 800/5 | 0.13
18 | Кизлярские ГорЭС | ПС Кизляр-1 | 11 | ТП 11-24/400 | 1 | г. Кизляр | улица Туманяна | 68А | 8 | 20 | 7 | АС | фасад-кирпич | К(1)-Б | ПВ | 1 | 43,845014 | 46,699087 |  | Фидер №11 | 1 | 0 | АСфасад-кирпич | Ошибка!!! | Вариант №1.Ошибка!!! | Кизлярские ГорЭС ПС Кизляр-1 ТП 11-24/400 | 800/5 | 0.13
19 | Кизлярские ГорЭС | ПС Кизляр-1 | 11 | ТП 11-24/400 | 1 | г. Кизляр | улица Туманяна | 27 | 8 | 21 | 10 | АС | фасад-кирпич | К(1)-Б | ПВ | 1 | 43,844905 | 46,698931 |  | Фидер №11 | 1 | 0 | АСфасад-кирпич | Ошибка!!! | Вариант №1.Ошибка!!! | Кизлярские ГорЭС ПС Кизляр-1 ТП 11-24/400 | 800/5 | 0.13
20 | Кизлярские ГорЭС | ПС Кизляр-1 | 11 | ТП 11-24/400 | 1 | г. Кизляр | улица Туманяна | 66 | 8 | 22 | 23 | АС | фасад-кирпич | К(1)-Б | ПВ | 1 | 43,8450614236911 | 46,6992708745999 |  | Фидер №11 | 1 | 0 | АСфасад-кирпич | Ошибка!!! | Вариант №1.Ошибка!!! | Кизлярские ГорЭС ПС Кизляр-1 ТП 11-24/400 | 800/5 | 0.13
22 | Кизлярские ГорЭС | ПС Кизляр-1 | 11 | ТП 11-24/400 | 1 | г. Кизляр | улица Туманяна | 70 | 9 | 24 | 5 | АС | фасад-кирпич | К(1)-Б | ПВ | 1 | 43,844892 | 46,699251 |  | Фидер №11 | 1 | 0 | АСфасад-кирпич | Ошибка!!! | Вариант №1.Ошибка!!! | Кизлярские ГорЭС ПС Кизляр-1 ТП 11-24/400 | 800/5 | 0.13
23 | Кизлярские ГорЭС | ПС Кизляр-1 | 11 | ТП 11-24/400 | 1 | г. Кизляр | улица Туманяна | 72 | 9 | 25 | 16 | АС | фасад-кирпич | К(1)-Б | ПВ | 1 | 43,844765 | 46,699061 |  | Фидер №11 | 1 | 0 | АСфасад-кирпич | Ошибка!!! | Вариант №1.Ошибка!!! | Кизлярские ГорЭС ПС Кизляр-1 ТП 11-24/400 | 800/5 | 0.13
25 | Кизлярские ГорЭС | ПС Кизляр-1 | 11 | ТП 11-24/400 | 1 | г. Кизляр | Партизанская улица | 2 | 10 | 27 | 4 | АС | фасад-кирпич | К(1)-Б | ПВ | 1 | 43,844702 | 46,698978 |  | Фидер №11 | 1 | 0 | АСфасад-кирпич | Ошибка!!! | Вариант №1.Ошибка!!! | Кизлярские ГорЭС ПС Кизляр-1 ТП 11-24/400 | 800/5 | 0.13
26 | Кизлярские ГорЭС | ПС Кизляр-1 | 11 | ТП 11-24/400 | 1 | г. Кизляр | улица Туманяна | 74 | 10 | 28 | 10 | АС | фасад-кирпич | К(1)-Б | ПВ | 1 | 43,844646 | 46,698934 |  | Фидер №11 | 1 | 0 | АСфасад-кирпич | Ошибка!!! | Вариант №1.Ошибка!!! | Кизлярские ГорЭС ПС Кизляр-1 ТП 11-24/400 | 800/5 | 0.13
29 | Кизлярские ГорЭС | ПС Кизляр-1 | 11 | ТП 11-24/400 | 1 | г. Кизляр | улица Советской Милиции | 61 | 10 | 31 | 38 | АС | фасад-кирпич | К(1)-Б | ПВ | 1 | 43,8445530753136 | 46,6993648407683 |  | Фидер №11 | 1 | 0 | АСфасад-кирпич | Ошибка!!! | Вариант №1.Ошибка!!! | Кизлярские ГорЭС ПС Кизляр-1 ТП 11-24/400 | 800/5 | 0.13
30 | Кизлярские ГорЭС | ПС Кизляр-1 | 11 | ТП 11-24/400 | 1 | г. Кизляр | улица Туманяна | 29 | 10 | 32 | 19 | АС | фасад-кирпич | К(1)-Б | ПВ | 1 | 43,8447696693507 | 46,6987231446314 |  | Фидер №11 | 1 | 0 | АСфасад-кирпич | Ошибка!!! | Вариант №1.Ошибка!!! | Кизлярские ГорЭС ПС Кизляр-1 ТП 11-24/400 | 800/5 | 0.13
35 | Кизлярские ГорЭС | ПС Кизляр-1 | 11 | ТП 11-24/400 | 1 | г. Кизляр | улица Туманяна | 78 | 11 | 37 | 8 | АС | фасад-кирпич | К(1)-Б | ПВ | 1 | 43,8444316376353 | 46,6986891655665 |  | Фидер №11 | 1 | 0 | АСфасад-кирпич | Ошибка!!! | Вариант №1.Ошибка!!! | Кизлярские ГорЭС ПС Кизляр-1 ТП 11-24/400 | 800/5 | 0.13
36 | Кизлярские ГорЭС | ПС Кизляр-1 | 11 | ТП 11-24/400 | 1 | г. Кизляр | улица Туманяна | 76 | 11 | 38 | 25 | АС | фасад-кирпич | К(1)-Б | ПВ | 1 | 43,8443736634396 | 46,6989373685514 |  | Фидер №11 | 1 | 0 | АСфасад-кирпич | Ошибка!!! | Вариант №1.Ошибка!!! | Кизлярские ГорЭС ПС Кизляр-1 ТП 11-24/400 | 800/5 | 0.13
37 | Кизлярские ГорЭС | ПС Кизляр-1 | 11 | ТП 11-24/400 | 1 | г. Кизляр | улица Советской Милиции | 61А | 11 | 39 | 33 | АС | фасад-кирпич | К(1)-Б | ПВ | 1 | 43,8444371088543 | 46,6990878796185 |  | Фидер №11 | 1 | 0 | АСфасад-кирпич | Ошибка!!! | Вариант №1.Ошибка!!! | Кизлярские ГорЭС ПС Кизляр-1 ТП 11-24/400 | 800/5 | 0.13
39 | Кизлярские ГорЭС | ПС Кизляр-1 | 11 | ТП 11-24/400 | 1 | г. Кизляр | Партизанская улица | 1 | 11 | 41 | 17 | АС | фасад-кирпич | К(1)-Б | ПВ | 1 | 43,844467 | 46,698477 |  | Фидер №11 | 1 | 0 | АСфасад-кирпич | Ошибка!!! | Вариант №1.Ошибка!!! | Кизлярские ГорЭС ПС Кизляр-1 ТП 11-24/400 | 800/5 | 0.13
42 | Кизлярские ГорЭС | ПС Кизляр-1 | 11 | ТП 11-24/400 | 1 | г. Кизляр | улица Туманяна | 78А | 12 | 44 | 19 | АС | фасад-кирпич | К(1)-Б | ПВ | 1 | 43,8442405320875 | 46,6986147790467 |  | Фидер №11 | 1 | 0 | АСфасад-кирпич | Ошибка!!! | Вариант №1.Ошибка!!! | Кизлярские ГорЭС ПС Кизляр-1 ТП 11-24/400 | 800/5 | 0.13
44 | Кизлярские ГорЭС | ПС Кизляр-1 | 11 | ТП 11-24/400 | 1 | г. Кизляр | улица Туманяна | 33 | 12 | 46 | 17 | АС | фасад-кирпич | К(1)-Б | ПВ | 1 | 43,8444699593414 | 46,6983149770394 |  | Фидер №11 | 1 | 0 | АСфасад-кирпич | Ошибка!!! | Вариант №1.Ошибка!!! | Кизлярские ГорЭС ПС Кизляр-1 ТП 11-24/400 | 800/5 | 0.13
46 | Кизлярские ГорЭС | ПС Кизляр-1 | 11 | ТП 11-24/400 | 1 | г. Кизляр | улица Туманяна | 21 | 13 | 48 | 19 | АС | фасад-кирпич | К(1)-Б | ПВ | 1 | 43,8465753501233 | 46,6999432354922 |  | Фидер №11 | 1 | 0 | АСфасад-кирпич | Ошибка!!! | Вариант №1.Ошибка!!! | Кизлярские ГорЭС ПС Кизляр-1 ТП 11-24/400 | 800/5 | 0.13
47 | Кизлярские ГорЭС | ПС Кизляр-1 | 11 | ТП 11-24/400 | 1 | г. Кизляр | улица Туманяна | 21/1 | 13 | 49 | 33 | АС | фасад-кирпич | К(1)-Б | ПВ | 1 | 43,846590083144 | 46,6997067305607 |  | Фидер №11 | 1 | 0 | АСфасад-кирпич | Ошибка!!! | Вариант №1.Ошибка!!! | Кизлярские ГорЭС ПС Кизляр-1 ТП 11-24/400 | 800/5 | 0.13
48 | Кизлярские ГорЭС | ПС Кизляр-1 | 11 | ТП 11-24/400 | 1 | г. Кизляр | улица Туманяна | 21/2 | 13 | 50 | 34 | АС | фасад-кирпич | К(1)-Б | ПВ | 1 | 43,8462899767972 | 46,6996767652466 |  | Фидер №11 | 1 | 0 | АСфасад-кирпич | Ошибка!!! | Вариант №1.Ошибка!!! | Кизлярские ГорЭС ПС Кизляр-1 ТП 11-24/400 | 800/5 | 0.13
50 | Кизлярские ГорЭС | ПС Кизляр-1 | 11 | ТП 11-24/400 | 1 | г. Кизляр | улица Туманяна | 19 | 14 | 52 | 23 | АС | фасад-кирпич | К(1)-Б | ПВ | 1 | 43,8469207710458 | 46,700284191801 |  | Фидер №11 | 1 | 0 | АСфасад-кирпич | Ошибка!!! | Вариант №1.Ошибка!!! | Кизлярские ГорЭС ПС Кизляр-1 ТП 11-24/400 | 800/5 | 0.13
52 | Кизлярские ГорЭС | ПС Кизляр-1 | 11 | ТП 11-24/400 | 1 | г. Кизляр | улица Туманяна | 46 | 14 | 54 | 36 | АС | фасад-кирпич | К(1)-Б | ПВ | 1 | 43,8466182965013 | 46,7006855892066 |  | Фидер №11 | 1 | 0 | АСфасад-кирпич | Ошибка!!! | Вариант №1.Ошибка!!! | Кизлярские ГорЭС ПС Кизляр-1 ТП 11-24/400 | 800/5 | 0.13
56 | Кизлярские ГорЭС | ПС Кизляр-1 | 11 | ТП 11-24/400 | 2 | г. Кизляр | Колхозная улица | 3 | 4 | 3 | 25 | АС | фасад-кирпич | К(1)-Б | ПВ | 1 | 43,844555 | 46,697502 |  | Фидер №11 | 1 | 0 | АСфасад-кирпич | Ошибка!!! | Вариант №1.Ошибка!!! | Кизлярские ГорЭС ПС Кизляр-1 ТП 11-24/400 | 800/5 | 0.13
58 | Кизлярские ГорЭС | ПС Кизляр-1 | 11 | ТП 11-24/400 | 2 | г. Кизляр | Колхозная улица | 3А | 5 | 5 | 12 | АС | фасад-кирпич | К(1)-Б | ПВ | 1 | 43,844514 | 46,69722 |  | Фидер №11 | 1 | 0 | АСфасад-кирпич | Ошибка!!! | Вариант №1.Ошибка!!! | Кизлярские ГорЭС ПС Кизляр-1 ТП 11-24/400 | 800/5 | 0.13
60 | Кизлярские ГорЭС | ПС Кизляр-1 | 11 | ТП 11-24/400 | 2 | г. Кизляр | Колхозная улица | 4А | 5 | 7 | 13 | АС | фасад-кирпич | К(1)-Б | ПВ | 1 | 43,844437 | 46,697262 |  | Фидер №11 | 1 | 0 | АСфасад-кирпич | Ошибка!!! | Вариант №1.Ошибка!!! | Кизлярские ГорЭС ПС Кизляр-1 ТП 11-24/400 | 800/5 | 0.13
61 | Кизлярские ГорЭС | ПС Кизляр-1 | 11 | ТП 11-24/400 | 2 | г. Кизляр | Колхозная улица | 5 | 6 | 8 | 12 | АС | фасад-кирпич | К(1)-Б | ПВ | 1 | 43,844431 | 46,696891 |  | Фидер №11 | 1 | 0 | АСфасад-кирпич | Ошибка!!! | Вариант №1.Ошибка!!! | Кизлярские ГорЭС ПС Кизляр-1 ТП 11-24/400 | 800/5 | 0.13
62 | Кизлярские ГорЭС | ПС Кизляр-1 | 11 | ТП 11-24/400 | 2 | г. Кизляр | Колхозная улица | 6А | 6 | 9 | 10 | АС | фасад-кирпич | К(1)-Б | ПВ | 1 | 43,844237 | 46,696882 |  | Фидер №11 | 1 | 0 | АСфасад-кирпич | Ошибка!!! | Вариант №1.Ошибка!!! | Кизлярские ГорЭС ПС Кизляр-1 ТП 11-24/400 | 800/5 | 0.13
63 | Кизлярские ГорЭС | ПС Кизляр-1 | 11 | ТП 11-24/400 | 2 | г. Кизляр | Колхозная улица | 6 | 6 | 10 | 12 | АС | фасад-кирпич | К(1)-Б | ПВ | 1 | 43,844292 | 46,697076 |  | Фидер №11 | 1 | 0 | АСфасад-кирпич | Ошибка!!! | Вариант №1.Ошибка!!! | Кизлярские ГорЭС ПС Кизляр-1 ТП 11-24/400 | 800/5 | 0.13
64 | Кизлярские ГорЭС | ПС Кизляр-1 | 11 | ТП 11-24/400 | 2 | г. Кизляр | Колхозная улица | 7 | 7 | 11 | 9 | АС | фасад-кирпич | К(1)-Б | ПВ | 1 | 43,844261 | 46,696703 |  | Фидер №11 | 1 | 0 | АСфасад-кирпич | Ошибка!!! | Вариант №1.Ошибка!!! | Кизлярские ГорЭС ПС Кизляр-1 ТП 11-24/400 | 800/5 | 0.13
65 | Кизлярские ГорЭС | ПС Кизляр-1 | 11 | ТП 11-24/400 | 2 | г. Кизляр | Колхозная улица | 8 | 7 | 12 | 6 | АС | фасад-кирпич | К(1)-Б | ПВ | 1 | 43,844157 | 46,696692 |  | Фидер №11 | 1 | 0 | АСфасад-кирпич | Ошибка!!! | Вариант №1.Ошибка!!! | Кизлярские ГорЭС ПС Кизляр-1 ТП 11-24/400 | 800/5 | 0.13
68 | Кизлярские ГорЭС | ПС Кизляр-1 | 11 | ТП 11-24/400 | 2 | г. Кизляр | Колхозная улица | 10 | 8 | 15 | 21 | АС | фасад-кирпич | К(1)-Б | ПВ | 1 | 43,843943 | 46,696295 |  | Фидер №11 | 1 | 0 | АСфасад-кирпич | Ошибка!!! | Вариант №1.Ошибка!!! | Кизлярские ГорЭС ПС Кизляр-1 ТП 11-24/400 | 800/5 | 0.13
69 | Кизлярские ГорЭС | ПС Кизляр-1 | 11 | ТП 11-24/400 | 2 | г. Кизляр | Колхозная улица | 11 | 8 | 16 | 34 | АС | фасад-кирпич | К(1)-Б | ПВ | 1 | 43,843967 | 46,696096 |  | Фидер №11 | 1 | 0 | АСфасад-кирпич | Ошибка!!! | Вариант №1.Ошибка!!! | Кизлярские ГорЭС ПС Кизляр-1 ТП 11-24/400 | 800/5 | 0.13
70 | Кизлярские ГорЭС | ПС Кизляр-1 | 11 | ТП 11-24/400 | 2 | г. Кизляр | Колхозная улица | 11В | 9 | 19 | 3 | АС | фасад-кирпич | К(1)-Б | ПВ | 1 | 43,843834 | 46,695883 |  | Фидер №11 | 1 | 0 | АСфасад-кирпич | Ошибка!!! | Вариант №1.Ошибка!!! | Кизлярские ГорЭС ПС Кизляр-1 ТП 11-24/400 | 800/5 | 0.13
71 | Кизлярские ГорЭС | ПС Кизляр-1 | 11 | ТП 11-24/400 | 2 | г. Кизляр | Колхозная улица | 11А | 10 | 20 | 8 | АС | фасад-кирпич | К(1)-Б | ПВ | 1 | 43,843751 | 46,695637 |  | Фидер №11 | 1 | 0 | АСфасад-кирпич | Ошибка!!! | Вариант №1.Ошибка!!! | Кизлярские ГорЭС ПС Кизляр-1 ТП 11-24/400 | 800/5 | 0.13
72 | Кизлярские ГорЭС | ПС Кизляр-1 | 11 | ТП 11-24/400 | 2 | г. Кизляр | Колхозная улица | 12 | 10 | 21 | 12 | АС | фасад-кирпич | К(1)-Б | ПВ | 1 | 43,843665 | 46,695752 |  | Фидер №11 | 1 | 0 | АСфасад-кирпич | Ошибка!!! | Вариант №1.Ошибка!!! | Кизлярские ГорЭС ПС Кизляр-1 ТП 11-24/400 | 800/5 | 0.13
73 | Кизлярские ГорЭС | ПС Кизляр-1 | 11 | ТП 11-24/400 | 2 | г. Кизляр | Колхозная улица | 14 | 11 | 23 | 15 | АС | фасад-кирпич | К(1)-Б | ПВ | 1 | 43,843484 | 46,695459 |  | Фидер №11 | 1 | 0 | АСфасад-кирпич | Ошибка!!! | Вариант №1.Ошибка!!! | Кизлярские ГорЭС ПС Кизляр-1 ТП 11-24/400 | 800/5 | 0.13
74 | Кизлярские ГорЭС | ПС Кизляр-1 | 11 | ТП 11-24/400 | 2 | г. Кизляр | Колхозная улица | 15 | 13 | 25 | 5 | АС | фасад-кирпич | К(1)-Б | ПВ | 1 | 43,843274 | 46,694821 |  | Фидер №11 | 1 | 0 | АСфасад-кирпич | Ошибка!!! | Вариант №1.Ошибка!!! | Кизлярские ГорЭС ПС Кизляр-1 ТП 11-24/400 | 800/5 | 0.13
75 | Кизлярские ГорЭС | ПС Кизляр-1 | 11 | ТП 11-24/400 | 2 | г. Кизляр | Колхозная улица | 16 | 13 | 26 | 22 | АС | фасад-кирпич | К(1)-Б | ПВ | 1 | 43,843188 | 46,695084 |  | Фидер №11 | 1 | 0 | АСфасад-кирпич | Ошибка!!! | Вариант №1.Ошибка!!! | Кизлярские ГорЭС ПС Кизляр-1 ТП 11-24/400 | 800/5 | 0.13
76 | Кизлярские ГорЭС | ПС Кизляр-1 | 11 | ТП 11-24/400 | 2 | г. Кизляр | Колхозная улица | 20 | 13 | 27 | 17 | АС | фасад-кирпич | К(1)-Б | ПВ | 1 | 43,843072 | 46,694874 |  | Фидер №11 | 1 | 0 | АСфасад-кирпич | Ошибка!!! | Вариант №1.Ошибка!!! | Кизлярские ГорЭС ПС Кизляр-1 ТП 11-24/400 | 800/5 | 0.13
77 | Кизлярские ГорЭС | ПС Кизляр-1 | 11 | ТП 11-24/400 | 2 | г. Кизляр | Колхозная улица | 22А | 14 | 29 | 5 | АС | фасад-кирпич | К(1)-Б | ПВ | 1 | 43,843032 | 46,694469 |  | Фидер №11 | 1 | 0 | АСфасад-кирпич | Ошибка!!! | Вариант №1.Ошибка!!! | Кизлярские ГорЭС ПС Кизляр-1 ТП 11-24/400 | 800/5 | 0.13
78 | Кизлярские ГорЭС | ПС Кизляр-1 | 11 | ТП 11-24/400 | 2 | г. Кизляр | Колхозная улица | 24 | 14 | 30 | 12 | АС | фасад-кирпич | К(1)-Б | ПВ | 1 | 43,842882 | 46,694448 |  | Фидер №11 | 1 | 0 | АСфасад-кирпич | Ошибка!!! | Вариант №1.Ошибка!!! | Кизлярские ГорЭС ПС Кизляр-1 ТП 11-24/400 | 800/5 | 0.13
79 | Кизлярские ГорЭС | ПС Кизляр-1 | 11 | ТП 11-24/400 | 2 | г. Кизляр | Колхозная улица | 26 | 15 | 31 | 0 | АС | фасад-кирпич | К(1)-Б | ПВ | 1 | 43,842817 | 46,694148 |  | Фидер №11 | 1 | 0 | АСфасад-кирпич | Ошибка!!! | Вариант №1.Ошибка!!! | Кизлярские ГорЭС ПС Кизляр-1 ТП 11-24/400 | 800/5 | 0.13
82 | Кизлярские ГорЭС | ПС Кизляр-1 | 11 | ТП 11-24/400 | 2 | г. Кизляр | Колхозная улица | 28 | 15 | 34 | 23 | АС | фасад-кирпич | К(1)-Б | ПВ | 1 | 43,842619 | 46,694021 |  | Фидер №11 | 1 | 0 | АСфасад-кирпич | Ошибка!!! | Вариант №1.Ошибка!!! | Кизлярские ГорЭС ПС Кизляр-1 ТП 11-24/400 | 800/5 | 0.13
84 | Кизлярские ГорЭС | ПС Кизляр-1 | 11 | ТП 11-24/400 | 2 | г. Кизляр | Колхозная улица | 28А | 16 | 37 | 9 | АС | фасад-кирпич | К(1)-Б | ПВ | 1 | 43,84249 | 46,69373 |  | Фидер №11 | 1 | 0 | АСфасад-кирпич | Ошибка!!! | Вариант №1.Ошибка!!! | Кизлярские ГорЭС ПС Кизляр-1 ТП 11-24/400 | 800/5 | 0.13
85 | Кизлярские ГорЭС | ПС Кизляр-1 | 11 | ТП 11-24/400 | 2 | г. Кизляр | Колхозная улица | 32А | 17 | 39 | 3 | АС | фасад-кирпич | К(1)-Б | ПВ | 1 | 43,842321 | 46,693329 |  | Фидер №11 | 1 | 0 | АСфасад-кирпич | Ошибка!!! | Вариант №1.Ошибка!!! | Кизлярские ГорЭС ПС Кизляр-1 ТП 11-24/400 | 800/5 | 0.13
91 | Кизлярские ГорЭС | ПС Кизляр-1 | 11 | ТП 11-24/400 | 2 | г. Кизляр | Колхозная улица | 19 | 20 | 46 | 12 | АС | фасад-кирпич | К(1)-Б | ПВ | 1 | 43,843517 | 46,694278 |  | Фидер №11 | 1 | 0 | АСфасад-кирпич | Ошибка!!! | Вариант №1.Ошибка!!! | Кизлярские ГорЭС ПС Кизляр-1 ТП 11-24/400 | 800/5 | 0.13
96 | Кизлярские ГорЭС | ПС Кизляр-1 | 11 | ТП 11-24/400 | 2 | г. Кизляр | Колхозная улица | 21 | 21 | 51 | 21 | АС | фасад-кирпич | К(1)-Б | ПВ | 1 | 43,843231 | 46,693783 |  | Фидер №11 | 1 | 0 | АСфасад-кирпич | Ошибка!!! | Вариант №1.Ошибка!!! | Кизлярские ГорЭС ПС Кизляр-1 ТП 11-24/400 | 800/5 | 0.13
27 | Кизлярские ГорЭС | ПС Кизляр-1 | 11 | ТП 11-28/400 | 1 | г. Кизляр | Октябрьская улица | 12 | 1 | 1 | 12 | АС | фасад-кирпич | К(1)-Б | ПВ | 1 | 43,848418 | 46,708115 |  | Фидер №11 | 1 | 0 | АСфасад-кирпич | Ошибка!!! | Вариант №1.Ошибка!!! | Кизлярские ГорЭС ПС Кизляр-1 ТП 11-28/400 | 800/5 | 0.01
57 | Кизлярские ГорЭС | ПС Кизляр-1 | 11 | ТП 11-28/400 | 1 | г. Кизляр | Октябрьская улица | 22 | 7 | 36 | 5 | АС | фасад-кирпич | К(1)-Б | ПВ | 1 | 43,84712 | 46,706565 |  | Фидер №11 | 1 | 0 | АСфасад-кирпич | Ошибка!!! | Вариант №1.Ошибка!!! | Кизлярские ГорЭС ПС Кизляр-1 ТП 11-28/400 | 800/5 | 0.01
59 | Кизлярские ГорЭС | ПС Кизляр-1 | 11 | ТП 11-28/400 | 1 | г. Кизляр | Октябрьская улица | 24 | 8 | 38 | 11 | АС | фасад-кирпич | К(1)-Б | ПВ | 1 | 43,846843 | 46,70632 |  | Фидер №11 | 1 | 0 | АСфасад-кирпич | Ошибка!!! | Вариант №1.Ошибка!!! | Кизлярские ГорЭС ПС Кизляр-1 ТП 11-28/400 | 800/5 | 0.01
60 | Кизлярские ГорЭС | ПС Кизляр-1 | 11 | ТП 11-28/400 | 1 | г. Кизляр | Октябрьская улица | 24/1 | 8 | 39 | 23 | АС | фасад-кирпич | К(1)-Б | ПВ | 1 | 43,846796 | 46,70649 |  | Фидер №11 | 1 | 0 | АСфасад-кирпич | Ошибка!!! | Вариант №1.Ошибка!!! | Кизлярские ГорЭС ПС Кизляр-1 ТП 11-28/400 | 800/5 | 0.01
61 | Кизлярские ГорЭС | ПС Кизляр-1 | 11 | ТП 11-28/400 | 1 | г. Кизляр | Октябрьская улица | 28 | 8 | 40 | 17 | АС | фасад-кирпич | К(1)-Б | ПВ | 1 | 43,84665 | 46,706104 |  | Фидер №11 | 1 | 0 | АСфасад-кирпич | Ошибка!!! | Вариант №1.Ошибка!!! | Кизлярские ГорЭС ПС Кизляр-1 ТП 11-28/400 | 800/5 | 0.01
63 | Кизлярские ГорЭС | ПС Кизляр-1 | 11 | ТП 11-28/400 | 1 | г. Кизляр | улица Жданова | 12 | 9 | 42 | 27 | АС | фасад-кирпич | К(1)-Б | ПВ | 1 | 43,847413 | 46,707195 |  | Фидер №11 | 1 | 0 | АСфасад-кирпич | Ошибка!!! | Вариант №1.Ошибка!!! | Кизлярские ГорЭС ПС Кизляр-1 ТП 11-28/400 | 800/5 | 0.01
64 | Кизлярские ГорЭС | ПС Кизляр-1 | 11 | ТП 11-28/400 | 1 | г. Кизляр | улица Жданова | 10 | 9 | 43 | 20 | АС | фасад-кирпич | К(1)-Б | ПВ | 1 | 43,847389 | 46,707369 |  | Фидер №11 | 1 | 0 | АСфасад-кирпич | Ошибка!!! | Вариант №1.Ошибка!!! | Кизлярские ГорЭС ПС Кизляр-1 ТП 11-28/400 | 800/5 | 0.01
67 | Кизлярские ГорЭС | ПС Кизляр-1 | 11 | ТП 11-28/400 | 1 | г. Кизляр | улица Жданова | 6 | 10 | 46 | 10 | АС | фасад-кирпич | К(1)-Б | ПВ | 1 | 43,847136 | 46,707716 |  | Фидер №11 | 1 | 0 | АСфасад-кирпич | Ошибка!!! | Вариант №1.Ошибка!!! | Кизлярские ГорЭС ПС Кизляр-1 ТП 11-28/400 | 800/5 | 0.01
68 | Кизлярские ГорЭС | ПС Кизляр-1 | 11 | ТП 11-28/400 | 1 | г. Кизляр | улица Чкалова | 2 | 11 | 47 | 16 | АС | фасад-кирпич | К(1)-Б | ПВ | 1 | 43,846786 | 46,707903 |  | Фидер №11 | 1 | 0 | АСфасад-кирпич | Ошибка!!! | Вариант №1.Ошибка!!! | Кизлярские ГорЭС ПС Кизляр-1 ТП 11-28/400 | 800/5 | 0.01
71 | Кизлярские ГорЭС | ПС Кизляр-1 | 11 | ТП 11-28/400 | 1 | г. Кизляр | улица Жданова | 2 | 11 | 50 | 9 | АС | фасад-кирпич | К(1)-Б | ПВ | 1 | 43,846924 | 46,708172 |  | Фидер №11 | 1 | 0 | АСфасад-кирпич | Ошибка!!! | Вариант №1.Ошибка!!! | Кизлярские ГорЭС ПС Кизляр-1 ТП 11-28/400 | 800/5 | 0.01
72 | Кизлярские ГорЭС | ПС Кизляр-1 | 11 | ТП 11-28/400 | 1 | г. Кизляр | улица Жданова | 4 | 11 | 51 | 8 | АС | фасад-кирпич | К(1)-Б | ПВ | 1 | 43,846957 | 46,708078 |  | Фидер №11 | 1 | 0 | АСфасад-кирпич | Ошибка!!! | Вариант №1.Ошибка!!! | Кизлярские ГорЭС ПС Кизляр-1 ТП 11-28/400 | 800/5 | 0.01
74 | Кизлярские ГорЭС | ПС Кизляр-1 | 11 | ТП 11-28/400 | 1 | г. Кизляр | улица Чкалова | 7 | 12 | 53 | 55 | АС | фасад-кирпич | К(1)-Б | ПВ | 1 | 43,846525 | 46,70679 |  | Фидер №11 | 1 | 0 | АСфасад-кирпич | Ошибка!!! | Вариант №1.Ошибка!!! | Кизлярские ГорЭС ПС Кизляр-1 ТП 11-28/400 | 800/5 | 0.01
77 | Кизлярские ГорЭС | ПС Кизляр-1 | 11 | ТП 11-28/400 | 2 | г. Кизляр | улица Жданова | 14 | 7 | 17 | 21 | АС | фасад-кирпич | К(1)-Б | ПВ | 1 | 43,8478338551879 | 46,7066052180764 |  | Фидер №11 | 1 | 0 | АСфасад-кирпич | Ошибка!!! | Вариант №1.Ошибка!!! | Кизлярские ГорЭС ПС Кизляр-1 ТП 11-28/400 | 800/5 | 0.01
78 | Кизлярские ГорЭС | ПС Кизляр-1 | 11 | ТП 11-28/400 | 2 | г. Кизляр | Октябрьская улица | 7 | 7 | 18 | 29 | АС | фасад-кирпич | К(1)-Б | ПВ | 1 | 43,848045606679 | 46,7065475878969 |  | Фидер №11 | 1 | 0 | АСфасад-кирпич | Ошибка!!! | Вариант №1.Ошибка!!! | Кизлярские ГорЭС ПС Кизляр-1 ТП 11-28/400 | 800/5 | 0.01
81 | Кизлярские ГорЭС | ПС Кизляр-1 | 11 | ТП 11-28/400 | 2 | г. Кизляр | Октябрьская улица | 9 | 9 | 21 | 11 | АС | фасад-кирпич | К(1)-Б | ПВ | 1 | 43,847524 | 46,70644 |  | Фидер №11 | 1 | 0 | АСфасад-кирпич | Ошибка!!! | Вариант №1.Ошибка!!! | Кизлярские ГорЭС ПС Кизляр-1 ТП 11-28/400 | 800/5 | 0.01
85 | Кизлярские ГорЭС | ПС Кизляр-1 | 11 | ТП 11-28/400 | 2 | г. Кизляр | Октябрьская улица | 15 | 10 | 25 | 24 | АС | фасад-кирпич | К(1)-Б | ПВ | 1 | 43,847384 | 46,706025 |  | Фидер №11 | 1 | 0 | АСфасад-кирпич | Ошибка!!! | Вариант №1.Ошибка!!! | Кизлярские ГорЭС ПС Кизляр-1 ТП 11-28/400 | 800/5 | 0.01
93 | Кизлярские ГорЭС | ПС Кизляр-1 | 11 | ТП 11-28/400 | 2 | г. Кизляр | Октябрьская улица | 17 | 11 | 34 | 9 | АС | фасад-кирпич | К(1)-Б | ПВ | 1 | 43,846953 | 46,705888 |  | Фидер №11 | 1 | 0 | АСфасад-кирпич | Ошибка!!! | Вариант №1.Ошибка!!! | Кизлярские ГорЭС ПС Кизляр-1 ТП 11-28/400 | 800/5 | 0.01
94 | Кизлярские ГорЭС | ПС Кизляр-1 | 11 | ТП 11-28/400 | 2 | г. Кизляр | Октябрьская улица | 15А | 12 | 35 | 3 | АС | фасад-кирпич | К(1)-Б | ПВ | 1 | 43,846827 | 46,705739 |  | Фидер №11 | 1 | 0 | АСфасад-кирпич | Ошибка!!! | Вариант №1.Ошибка!!! | Кизлярские ГорЭС ПС Кизляр-1 ТП 11-28/400 | 800/5 | 0.01
95 | Кизлярские ГорЭС | ПС Кизляр-1 | 11 | ТП 11-28/400 | 2 | г. Кизляр | Октябрьская улица | 21 | 13 | 36 | 16 | АС | фасад-кирпич | К(1)-Б | ПВ | 1 | 43,846583 | 46,705455 |  | Фидер №11 | 1 | 0 | АСфасад-кирпич | Ошибка!!! | Вариант №1.Ошибка!!! | Кизлярские ГорЭС ПС Кизляр-1 ТП 11-28/400 | 800/5 | 0.01
98 | Кизлярские ГорЭС | ПС Кизляр-1 | 11 | ТП 11-28/400 | 2 | г. Кизляр | улица Жданова | 18 | 16 | 39 | 10 | АС | фасад-кирпич | К(1)-Б | ПВ | 1 | 43,84791 | 46,706232 |  | Фидер №11 | 1 | 0 | АСфасад-кирпич | Ошибка!!! | Вариант №1.Ошибка!!! | Кизлярские ГорЭС ПС Кизляр-1 ТП 11-28/400 | 800/5 | 0.01
100 | Кизлярские ГорЭС | ПС Кизляр-1 | 11 | ТП 11-28/400 | 2 | г. Кизляр | улица Жданова | 11А | 18 | 41 | 30 | АС | фасад-кирпич | К(1)-Б | ПВ | 1 | 43,8476102206193 | 46,7059521301034 |  | Фидер №11 | 1 | 0 | АСфасад-кирпич | Ошибка!!! | Вариант №1.Ошибка!!! | Кизлярские ГорЭС ПС Кизляр-1 ТП 11-28/400 | 800/5 | 0.01
101 | Кизлярские ГорЭС | ПС Кизляр-1 | 11 | ТП 11-28/400 | 2 | г. Кизляр | улица Кончитского | 6 | 18 | 42 | 30 | АС | фасад-кирпич | К(1)-Б | ПВ | 1 | 43,8478526417918 | 46,7056379237082 |  | Фидер №11 | 1 | 0 | АСфасад-кирпич | Ошибка!!! | Вариант №1.Ошибка!!! | Кизлярские ГорЭС ПС Кизляр-1 ТП 11-28/400 | 800/5 | 0.01
102 | Кизлярские ГорЭС | ПС Кизляр-1 | 11 | ТП 11-28/400 | 2 | г. Кизляр | улица Жданова | 11Б | 18 | 43 | 23 | АС | фасад-кирпич | К(1)-Б | ПВ | 1 | 43,847723020893 | 46,7058121781543 |  | Фидер №11 | 1 | 0 | АСфасад-кирпич | Ошибка!!! | Вариант №1.Ошибка!!! | Кизлярские ГорЭС ПС Кизляр-1 ТП 11-28/400 | 800/5 | 0.01
103 | Кизлярские ГорЭС | ПС Кизляр-1 | 11 | ТП 11-28/400 | 2 | г. Кизляр | улица Жданова | 20 | 19 | 44 | 17 | АС | фасад-кирпич | К(1)-Б | ПВ | 1 | 43,848242 | 46,705904 |  | Фидер №11 | 1 | 0 | АСфасад-кирпич | Ошибка!!! | Вариант №1.Ошибка!!! | Кизлярские ГорЭС ПС Кизляр-1 ТП 11-28/400 | 800/5 | 0.01
104 | Кизлярские ГорЭС | ПС Кизляр-1 | 11 | ТП 11-28/400 | 2 | г. Кизляр | улица Кончитского | 2А | 20 | 45 | 13 | АС | фасад-кирпич | К(1)-Б | ПВ | 1 | 43,848302 | 46,706008 |  | Фидер №11 | 1 | 0 | АСфасад-кирпич | Ошибка!!! | Вариант №1.Ошибка!!! | Кизлярские ГорЭС ПС Кизляр-1 ТП 11-28/400 | 800/5 | 0.01
106 | Кизлярские ГорЭС | ПС Кизляр-1 | 11 | ТП 11-28/400 | 2 | г. Кизляр | улица Кончитского | 7 | 21 | 47 | 17 | АС | фасад-кирпич | К(1)-Б | ПВ | 1 | 43,84841 | 46,70578 |  | Фидер №11 | 1 | 0 | АСфасад-кирпич | Ошибка!!! | Вариант №1.Ошибка!!! | Кизлярские ГорЭС ПС Кизляр-1 ТП 11-28/400 | 800/5 | 0.01
107 | Кизлярские ГорЭС | ПС Кизляр-1 | 11 | ТП 11-28/400 | 2 | г. Кизляр | улица Кончитского | 5 | 21 | 48 | 17 | АС | фасад-кирпич | К(1)-Б | ПВ | 1 | 43,848595 | 46,705925 |  | Фидер №11 | 1 | 0 | АСфасад-кирпич | Ошибка!!! | Вариант №1.Ошибка!!! | Кизлярские ГорЭС ПС Кизляр-1 ТП 11-28/400 | 800/5 | 0.01
108 | Кизлярские ГорЭС | ПС Кизляр-1 | 11 | ТП 11-28/400 | 2 | г. Кизляр | улица Кончитского | 2В | 22 | 49 | 6 | АС | фасад-кирпич | К(1)-Б | ПВ | 1 | 43,848614 | 46,706324 |  | Фидер №11 | 1 | 0 | АСфасад-кирпич | Ошибка!!! | Вариант №1.Ошибка!!! | Кизлярские ГорЭС ПС Кизляр-1 ТП 11-28/400 | 800/5 | 0.01
112 | Кизлярские ГорЭС | ПС Кизляр-1 | 11 | ТП 11-28/400 | 2 | г. Кизляр | улица Кончитского | 13 | 24 | 53 | 8 | АС | фасад-кирпич | К(1)-Б | ПВ | 1 | 43,847844 | 46,705321 |  | Фидер №11 | 1 | 0 | АСфасад-кирпич | Ошибка!!! | Вариант №1.Ошибка!!! | Кизлярские ГорЭС ПС Кизляр-1 ТП 11-28/400 | 800/5 | 0.01
113 | Кизлярские ГорЭС | ПС Кизляр-1 | 11 | ТП 11-28/400 | 2 | г. Кизляр | улица Кончитского | 15 | 25 | 54 | 22 | АС | фасад-кирпич | К(1)-Б | ПВ | 1 | 43,8477794696402 | 46,7049987893381 |  | Фидер №11 | 1 | 0 | АСфасад-кирпич | Ошибка!!! | Вариант №1.Ошибка!!! | Кизлярские ГорЭС ПС Кизляр-1 ТП 11-28/400 | 800/5 | 0.01
114 | Кизлярские ГорЭС | ПС Кизляр-1 | 11 | ТП 11-28/400 | 2 | г. Кизляр | улица Кончитского | 10 | 25 | 55 | 8 | АС | фасад-кирпич | К(1)-Б | ПВ | 1 | 43,8475716814874 | 46,7052663476355 |  | Фидер №11 | 1 | 0 | АСфасад-кирпич | Ошибка!!! | Вариант №1.Ошибка!!! | Кизлярские ГорЭС ПС Кизляр-1 ТП 11-28/400 | 800/5 | 0.01
116 | Кизлярские ГорЭС | ПС Кизляр-1 | 11 | ТП 11-28/400 | 2 | г. Кизляр | улица Кончитского | 17 | 25 | 57 | 7 | АС | фасад-кирпич | К(1)-Б | ПВ | 1 | 43,847602 | 46,705091 |  | Фидер №11 | 1 | 0 | АСфасад-кирпич | Ошибка!!! | Вариант №1.Ошибка!!! | Кизлярские ГорЭС ПС Кизляр-1 ТП 11-28/400 | 800/5 | 0.01
118 | Кизлярские ГорЭС | ПС Кизляр-1 | 11 | ТП 11-28/400 | 2 | г. Кизляр | улица Жданова | 22 | 27 | 59 | 13 | АС | фасад-кирпич | К(1)-Б | ПВ | 1 | 43,848535 | 46,705214 |  | Фидер №11 | 1 | 0 | АСфасад-кирпич | Ошибка!!! | Вариант №1.Ошибка!!! | Кизлярские ГорЭС ПС Кизляр-1 ТП 11-28/400 | 800/5 | 0.01
119 | Кизлярские ГорЭС | ПС Кизляр-1 | 11 | ТП 11-28/400 | 2 | г. Кизляр | улица Жданова | 24 | 27 | 60 | 14 | АС | фасад-кирпич | К(1)-Б | ПВ | 1 | 43,848576 | 46,705127 |  | Фидер №11 | 1 | 0 | АСфасад-кирпич | Ошибка!!! | Вариант №1.Ошибка!!! | Кизлярские ГорЭС ПС Кизляр-1 ТП 11-28/400 | 800/5 | 0.01
134 | Кизлярские ГорЭС | ПС Кизляр-1 | 11 | ТП 11-28/400 | 3 | г. Кизляр | улица Демьяна Бедного | 18 | 3 | 13 | 4 | АС | фасад-кирпич | К(1)-Б | ПВ | 1 | 43,8486182110342 | 46,7091715147504 |  | Фидер №11 | 1 | 0 | АСфасад-кирпич | Ошибка!!! | Вариант №1.Ошибка!!! | Кизлярские ГорЭС ПС Кизляр-1 ТП 11-28/400 | 800/5 | 0.01
168 | Кизлярские ГорЭС | ПС Кизляр-1 | 11 | ТП 11-28/400 | 3 | г. Кизляр | улица Фрунзе | 4 | 13 | 53 | 7 | АС | фасад-кирпич | К(1)-Б | ПВ | 1 | 43,847369 | 46,710748 |  | Фидер №11 | 1 | 0 | АСфасад-кирпич | Ошибка!!! | Вариант №1.Ошибка!!! | Кизлярские ГорЭС ПС Кизляр-1 ТП 11-28/400 | 800/5 | 0.01
170 | Кизлярские ГорЭС | ПС Кизляр-1 | 11 | ТП 11-28/400 | 3 | г. Кизляр | Октябрьская улица | 1А | 16 | 55 | 10 | АС | фасад-кирпич | К(1)-Б | ПВ | 1 | 43,849046 | 46,708544 |  | Фидер №11 | 1 | 0 | АСфасад-кирпич | Ошибка!!! | Вариант №1.Ошибка!!! | Кизлярские ГорЭС ПС Кизляр-1 ТП 11-28/400 | 800/5 | 0.01
3 | Кизлярские ГорЭС | ПС Кизляр-1 | 11 | ТП 11-68/400 | 1 | г. Кизляр | улица Котовского | 61 | 21 | 40 | 106 | СИП | фасад-кирпич | К(1)-Б | ПВ | 1 | 43,830466 | 46,68456 |  | Фидер №11 | 1 | 0 | СИПфасад-кирпич | Ошибка!!! | Вариант №1.Ошибка!!! | Кизлярские ГорЭС ПС Кизляр-1 ТП 11-68/400 | 800/5 | 0.17
6 | Кизлярские ГорЭС | ПС Кизляр-1 | 11 | ТП 11-68/400 | 3 | г. Кизляр | улица Глинки | 58 | 3 | 2 | 13 | СИП | фасад-кирпич | К(1)-Б | ПВ | 1 | 43,8318784719807 | 46,6855986464841 |  | Фидер №11 | 1 | 0 | СИПфасад-кирпич | Ошибка!!! | Вариант №1.Ошибка!!! | Кизлярские ГорЭС ПС Кизляр-1 ТП 11-68/400 | 800/5 | 0.17
7 | Кизлярские ГорЭС | ПС Кизляр-1 | 11 | ТП 11-68/400 | 3 | г. Кизляр | улица Глинки | 56 | 4 | 3 | 11 | СИП | фасад-кирпич | К(1)-Б | ПВ | 1 | 43,832061672315 | 46,6854685751803 |  | Фидер №11 | 1 | 0 | СИПфасад-кирпич | Ошибка!!! | Вариант №1.Ошибка!!! | Кизлярские ГорЭС ПС Кизляр-1 ТП 11-68/400 | 800/5 | 0.17
8 | Кизлярские ГорЭС | ПС Кизляр-1 | 11 | ТП 11-68/400 | 3 | г. Кизляр | улица Глинки | 54 | 5 | 4 | 9 | СИП | фасад-кирпич | К(1)-Б | ПВ | 1 | 43,8322016806058 | 46,6854103184508 |  | Фидер №11 | 1 | 0 | СИПфасад-кирпич | Ошибка!!! | Вариант №1.Ошибка!!! | Кизлярские ГорЭС ПС Кизляр-1 ТП 11-68/400 | 800/5 | 0.17
9 | Кизлярские ГорЭС | ПС Кизляр-1 | 11 | ТП 11-68/400 | 3 | г. Кизляр | улица Глинки | 52 | 6 | 5 | 12 | СИП | фасад-кирпич | К(1)-Б | ПВ | 1 | 43,8323679507512 | 46,6853752426457 |  | Фидер №11 | 1 | 0 | СИПфасад-кирпич | Ошибка!!! | Вариант №1.Ошибка!!! | Кизлярские ГорЭС ПС Кизляр-1 ТП 11-68/400 | 800/5 | 0.17
10 | Кизлярские ГорЭС | ПС Кизляр-1 | 11 | ТП 11-68/400 | 3 | г. Кизляр | улица Глинки | 50 | 7 | 6 | 7 | СИП | фасад-кирпич | К(1)-Б | ПВ | 1 | 43,8324852844084 | 46,6852826673742 |  | Фидер №11 | 1 | 0 | СИПфасад-кирпич | Ошибка!!! | Вариант №1.Ошибка!!! | Кизлярские ГорЭС ПС Кизляр-1 ТП 11-68/400 | 800/5 | 0.17
11 | Кизлярские ГорЭС | ПС Кизляр-1 | 11 | ТП 11-68/400 | 3 | г. Кизляр | улица Глинки | 46 | 8 | 7 | 7 | СИП | фасад-кирпич | К(1)-Б | ПВ | 1 | 43,8327365732012 | 46,685212060929 |  | Фидер №11 | 1 | 0 | СИПфасад-кирпич | Ошибка!!! | Вариант №1.Ошибка!!! | Кизлярские ГорЭС ПС Кизляр-1 ТП 11-68/400 | 800/5 | 0.17
12 | Кизлярские ГорЭС | ПС Кизляр-1 | 11 | ТП 11-68/400 | 3 | г. Кизляр | улица Глинки | 44 | 9 | 8 | 15 | СИП | фасад-кирпич | К(1)-Б | ПВ | 1 | 43,8328833605172 | 46,6851983628376 |  | Фидер №11 | 1 | 0 | СИПфасад-кирпич | Ошибка!!! | Вариант №1.Ошибка!!! | Кизлярские ГорЭС ПС Кизляр-1 ТП 11-68/400 | 800/5 | 0.17
13 | Кизлярские ГорЭС | ПС Кизляр-1 | 11 | ТП 11-68/400 | 3 | г. Кизляр | улица Глинки | 42 | 9 | 9 | 8 | СИП | фасад-кирпич | К(1)-Б | ПВ | 1 | 43,8329676515591 | 46,6851187500619 |  | Фидер №11 | 1 | 0 | СИПфасад-кирпич | Ошибка!!! | Вариант №1.Ошибка!!! | Кизлярские ГорЭС ПС Кизляр-1 ТП 11-68/400 | 800/5 | 0.17
14 | Кизлярские ГорЭС | ПС Кизляр-1 | 11 | ТП 11-68/400 | 3 | г. Кизляр | улица Глинки | 38 | 10 | 10 | 7 | СИП | фасад-кирпич | К(1)-Б | ПВ | 1 | 43,8332435635424 | 46,6850095453256 |  | Фидер №11 | 1 | 0 | СИПфасад-кирпич | Ошибка!!! | Вариант №1.Ошибка!!! | Кизлярские ГорЭС ПС Кизляр-1 ТП 11-68/400 | 800/5 | 0.17
15 | Кизлярские ГорЭС | ПС Кизляр-1 | 11 | ТП 11-68/400 | 3 | г. Кизляр | улица Глинки | 34 | 11 | 11 | 9 | СИП | фасад-кирпич | К(1)-Б | ПВ | 1 | 43,833536141406 | 46,6849269501443 |  | Фидер №11 | 1 | 0 | СИПфасад-кирпич | Ошибка!!! | Вариант №1.Ошибка!!! | Кизлярские ГорЭС ПС Кизляр-1 ТП 11-68/400 | 800/5 | 0.17
16 | Кизлярские ГорЭС | ПС Кизляр-1 | 11 | ТП 11-68/400 | 3 | г. Кизляр | улица Глинки | 32 | 11 | 12 | 21 | СИП | фасад-кирпич | К(1)-Б | ПВ | 1 | 43,8336729863214 | 46,6848943857743 |  | Фидер №11 | 1 | 0 | СИПфасад-кирпич | Ошибка!!! | Вариант №1.Ошибка!!! | Кизлярские ГорЭС ПС Кизляр-1 ТП 11-68/400 | 800/5 | 0.17
17 | Кизлярские ГорЭС | ПС Кизляр-1 | 11 | ТП 11-68/400 | 3 | г. Кизляр | улица Глинки | 36 | 11 | 13 | 15 | СИП | фасад-кирпич | К(1)-Б | ПВ | 1 | 43,8334245211296 | 46,6850098922343 |  | Фидер №11 | 1 | 0 | СИПфасад-кирпич | Ошибка!!! | Вариант №1.Ошибка!!! | Кизлярские ГорЭС ПС Кизляр-1 ТП 11-68/400 | 800/5 | 0.17
18 | Кизлярские ГорЭС | ПС Кизляр-1 | 11 | ТП 11-68/400 | 3 | г. Кизляр | улица Глинки | 30 | 12 | 14 | 12 | СИП | фасад-кирпич | К(1)-Б | ПВ | 1 | 43,8338145593878 | 46,6848280879332 |  | Фидер №11 | 1 | 0 | СИПфасад-кирпич | Ошибка!!! | Вариант №1.Ошибка!!! | Кизлярские ГорЭС ПС Кизляр-1 ТП 11-68/400 | 800/5 | 0.17
19 | Кизлярские ГорЭС | ПС Кизляр-1 | 11 | ТП 11-68/400 | 3 | г. Кизляр | улица Глинки | 28 | 14 | 15 | 13 | СИП | фасад-кирпич | К(1)-Б | ПВ | 1 | 43,8341687663759 | 46,6847557505732 |  | Фидер №11 | 1 | 0 | СИПфасад-кирпич | Ошибка!!! | Вариант №1.Ошибка!!! | Кизлярские ГорЭС ПС Кизляр-1 ТП 11-68/400 | 800/5 | 0.17
20 | Кизлярские ГорЭС | ПС Кизляр-1 | 11 | ТП 11-68/400 | 3 | г. Кизляр | улица Глинки | 24 | 14 | 16 | 31 | СИП | фасад-кирпич | К(1)-Б | ПВ | 1 | 43,8344304750831 | 46,6846146758489 |  | Фидер №11 | 1 | 0 | СИПфасад-кирпич | Ошибка!!! | Вариант №1.Ошибка!!! | Кизлярские ГорЭС ПС Кизляр-1 ТП 11-68/400 | 800/5 | 0.17
21 | Кизлярские ГорЭС | ПС Кизляр-1 | 11 | ТП 11-68/400 | 3 | г. Кизляр | улица Глинки | 26 | 14 | 17 | 19 | СИП | фасад-кирпич | К(1)-Б | ПВ | 1 | 43,8343241537106 | 46,6846181052882 |  | Фидер №11 | 1 | 0 | СИПфасад-кирпич | Ошибка!!! | Вариант №1.Ошибка!!! | Кизлярские ГорЭС ПС Кизляр-1 ТП 11-68/400 | 800/5 | 0.17
22 | Кизлярские ГорЭС | ПС Кизляр-1 | 11 | ТП 11-68/400 | 3 | г. Кизляр | улица Глинки | 47 | 15 | 18 | 14 | СИП | фасад-кирпич | К(1)-Б | ПВ | 1 | 43,8320391080864 | 46,6851068788978 |  | Фидер №11 | 1 | 0 | СИПфасад-кирпич | Ошибка!!! | Вариант №1.Ошибка!!! | Кизлярские ГорЭС ПС Кизляр-1 ТП 11-68/400 | 800/5 | 0.17
23 | Кизлярские ГорЭС | ПС Кизляр-1 | 11 | ТП 11-68/400 | 3 | г. Кизляр | улица Глинки | 45 | 16 | 19 | 8 | СИП | фасад-кирпич | К(1)-Б | ПВ | 1 | 43,8322007330812 | 46,6850335038109 |  | Фидер №11 | 1 | 0 | СИПфасад-кирпич | Ошибка!!! | Вариант №1.Ошибка!!! | Кизлярские ГорЭС ПС Кизляр-1 ТП 11-68/400 | 800/5 | 0.17
24 | Кизлярские ГорЭС | ПС Кизляр-1 | 11 | ТП 11-68/400 | 3 | г. Кизляр | улица Глинки | 43 | 17 | 20 | 9 | СИП | фасад-кирпич | К(1)-Б | ПВ | 1 | 43,832381099078 | 46,6849533708189 |  | Фидер №11 | 1 | 0 | СИПфасад-кирпич | Ошибка!!! | Вариант №1.Ошибка!!! | Кизлярские ГорЭС ПС Кизляр-1 ТП 11-68/400 | 800/5 | 0.17
25 | Кизлярские ГорЭС | ПС Кизляр-1 | 11 | ТП 11-68/400 | 3 | г. Кизляр | улица Глинки | 41 | 18 | 21 | 7 | СИП | фасад-кирпич | К(1)-Б | ПВ | 1 | 43,8325688703726 | 46,6849109532366 |  | Фидер №11 | 1 | 0 | СИПфасад-кирпич | Ошибка!!! | Вариант №1.Ошибка!!! | Кизлярские ГорЭС ПС Кизляр-1 ТП 11-68/400 | 800/5 | 0.17
26 | Кизлярские ГорЭС | ПС Кизляр-1 | 11 | ТП 11-68/400 | 3 | г. Кизляр | улица Глинки | 39 | 19 | 22 | 15 | СИП | фасад-кирпич | К(1)-Б | ПВ | 1 | 43,8326957483671 | 46,684809619049 |  | Фидер №11 | 1 | 0 | СИПфасад-кирпич | Ошибка!!! | Вариант №1.Ошибка!!! | Кизлярские ГорЭС ПС Кизляр-1 ТП 11-68/400 | 800/5 | 0.17
27 | Кизлярские ГорЭС | ПС Кизляр-1 | 11 | ТП 11-68/400 | 3 | г. Кизляр | улица Глинки | 37 | 19 | 23 | 9 | СИП | фасад-кирпич | К(1)-Б | ПВ | 1 | 43,8328223942423 | 46,6847887566093 |  | Фидер №11 | 1 | 0 | СИПфасад-кирпич | Ошибка!!! | Вариант №1.Ошибка!!! | Кизлярские ГорЭС ПС Кизляр-1 ТП 11-68/400 | 800/5 | 0.17
28 | Кизлярские ГорЭС | ПС Кизляр-1 | 11 | ТП 11-68/400 | 3 | г. Кизляр | улица Глинки | 33 | 20 | 24 | 13 | СИП | фасад-кирпич | К(1)-Б | ПВ | 1 | 43,8331138265371 | 46,6847018217767 |  | Фидер №11 | 1 | 0 | СИПфасад-кирпич | Ошибка!!! | Вариант №1.Ошибка!!! | Кизлярские ГорЭС ПС Кизляр-1 ТП 11-68/400 | 800/5 | 0.17
29 | Кизлярские ГорЭС | ПС Кизляр-1 | 11 | ТП 11-68/400 | 3 | г. Кизляр | улица Глинки | 40 | 20 | 25 | 23 | СИП | фасад-кирпич | К(1)-Б | ПВ | 1 | 43,8331278341095 | 46,6850764606696 |  | Фидер №11 | 1 | 0 | СИПфасад-кирпич | Ошибка!!! | Вариант №1.Ошибка!!! | Кизлярские ГорЭС ПС Кизляр-1 ТП 11-68/400 | 800/5 | 0.17
30 | Кизлярские ГорЭС | ПС Кизляр-1 | 11 | ТП 11-68/400 | 3 | г. Кизляр | улица Глинки | 35 | 20 | 26 | 9 | СИП | фасад-кирпич | К(1)-Б | ПВ | 1 | 43,8330202355657 | 46,6847019039696 |  | Фидер №11 | 1 | 0 | СИПфасад-кирпич | Ошибка!!! | Вариант №1.Ошибка!!! | Кизлярские ГорЭС ПС Кизляр-1 ТП 11-68/400 | 800/5 | 0.17
31 | Кизлярские ГорЭС | ПС Кизляр-1 | 11 | ТП 11-68/400 | 3 | г. Кизляр | улица Глинки | 29 | 21 | 27 | 18 | СИП | фасад-кирпич | К(1)-Б | ПВ | 1 | 43,8333681833694 | 46,6845745098299 |  | Фидер №11 | 1 | 0 | СИПфасад-кирпич | Ошибка!!! | Вариант №1.Ошибка!!! | Кизлярские ГорЭС ПС Кизляр-1 ТП 11-68/400 | 800/5 | 0.17
32 | Кизлярские ГорЭС | ПС Кизляр-1 | 11 | ТП 11-68/400 | 3 | г. Кизляр | улица Глинки | 25 | 23 | 28 | 14 | СИП | фасад-кирпич | К(1)-Б | ПВ | 1 | 43,833773073477 | 46,6844687168271 |  | Фидер №11 | 1 | 0 | СИПфасад-кирпич | Ошибка!!! | Вариант №1.Ошибка!!! | Кизлярские ГорЭС ПС Кизляр-1 ТП 11-68/400 | 800/5 | 0.17
33 | Кизлярские ГорЭС | ПС Кизляр-1 | 11 | ТП 11-68/400 | 3 | г. Кизляр | улица Глинки | 27 | 23 | 29 | 11 | СИП | фасад-кирпич | К(1)-Б | ПВ | 1 | 43,8335874370636 | 46,6844981241648 |  | Фидер №11 | 1 | 0 | СИПфасад-кирпич | Ошибка!!! | Вариант №1.Ошибка!!! | Кизлярские ГорЭС ПС Кизляр-1 ТП 11-68/400 | 800/5 | 0.17
34 | Кизлярские ГорЭС | ПС Кизляр-1 | 11 | ТП 11-68/400 | 3 | г. Кизляр | улица Глинки | 21 | 25 | 30 | 15 | СИП | фасад-кирпич | К(1)-Б | ПВ | 1 | 43,8341689429878 | 46,6842799047846 |  | Фидер №11 | 1 | 0 | СИПфасад-кирпич | Ошибка!!! | Вариант №1.Ошибка!!! | Кизлярские ГорЭС ПС Кизляр-1 ТП 11-68/400 | 800/5 | 0.17
36 | Кизлярские ГорЭС | ПС Кизляр-1 | 11 | ТП 11-68/400 | 3 | г. Кизляр | улица Глинки | 23 | 25 | 32 | 9 | СИП | фасад-кирпич | К(1)-Б | ПВ | 1 | 43,8340337813113 | 46,6842926002036 |  | Фидер №11 | 1 | 0 | СИПфасад-кирпич | Ошибка!!! | Вариант №1.Ошибка!!! | Кизлярские ГорЭС ПС Кизляр-1 ТП 11-68/400 | 800/5 | 0.17
37 | Кизлярские ГорЭС | ПС Кизляр-1 | 11 | ТП 11-68/400 | 3 | г. Кизляр | улица Глинки | 19 | 26 | 33 | 14 | СИП | фасад-кирпич | К(1)-Б | ПВ | 1 | 43,8343668580336 | 46,6841870774805 |  | Фидер №11 | 1 | 0 | СИПфасад-кирпич | Ошибка!!! | Вариант №1.Ошибка!!! | Кизлярские ГорЭС ПС Кизляр-1 ТП 11-68/400 | 800/5 | 0.17
38 | Кизлярские ГорЭС | ПС Кизляр-1 | 11 | ТП 11-68/400 | 3 | г. Кизляр | улица Глинки | 22 | 27 | 34 | 23 | СИП | фасад-кирпич | К(1)-Б | ПВ | 1 | 43,8346007512366 | 46,6845456666308 |  | Фидер №11 | 1 | 0 | СИПфасад-кирпич | Ошибка!!! | Вариант №1.Ошибка!!! | Кизлярские ГорЭС ПС Кизляр-1 ТП 11-68/400 | 800/5 | 0.17
39 | Кизлярские ГорЭС | ПС Кизляр-1 | 11 | ТП 11-68/400 | 3 | г. Кизляр | улица Глинки | 20 | 27 | 35 | 23 | СИП | фасад-кирпич | К(1)-Б | ПВ | 1 | 43,8347092069767 | 46,6844885136602 |  | Фидер №11 | 1 | 0 | СИПфасад-кирпич | Ошибка!!! | Вариант №1.Ошибка!!! | Кизлярские ГорЭС ПС Кизляр-1 ТП 11-68/400 | 800/5 | 0.17
40 | Кизлярские ГорЭС | ПС Кизляр-1 | 11 | ТП 11-68/400 | 3 | г. Кизляр | улица Глинки | 15 | 27 | 36 | 27 | СИП | фасад-кирпич | К(1)-Б | ПВ | 1 | 43,8347637589859 | 46,6840297668288 |  | Фидер №11 | 1 | 0 | СИПфасад-кирпич | Ошибка!!! | Вариант №1.Ошибка!!! | Кизлярские ГорЭС ПС Кизляр-1 ТП 11-68/400 | 800/5 | 0.17
42 | Кизлярские ГорЭС | ПС Кизляр-1 | 11 | ТП 11-68/400 | 3 | г. Кизляр | улица Глинки | 13 | 28 | 38 | 12 | СИП | фасад-кирпич | К(1)-Б | ПВ | 1 | 43,8348834810556 | 46,6839908061823 |  | Фидер №11 | 1 | 0 | СИПфасад-кирпич | Ошибка!!! | Вариант №1.Ошибка!!! | Кизлярские ГорЭС ПС Кизляр-1 ТП 11-68/400 | 800/5 | 0.17
43 | Кизлярские ГорЭС | ПС Кизляр-1 | 11 | ТП 11-68/400 | 3 | г. Кизляр | улица Глинки | 16 | 28 | 39 | 26 | СИП | фасад-кирпич | К(1)-Б | ПВ | 1 | 43,8349338439125 | 46,684446088545 |  | Фидер №11 | 1 | 0 | СИПфасад-кирпич | Ошибка!!! | Вариант №1.Ошибка!!! | Кизлярские ГорЭС ПС Кизляр-1 ТП 11-68/400 | 800/5 | 0.17
44 | Кизлярские ГорЭС | ПС Кизляр-1 | 11 | ТП 11-68/400 | 3 | г. Кизляр | улица Глинки | 11 | 29 | 40 | 9 | СИП | фасад-кирпич | К(1)-Б | ПВ | 1 | 43,8350242750498 | 46,6839901890781 |  | Фидер №11 | 1 | 0 | СИПфасад-кирпич | Ошибка!!! | Вариант №1.Ошибка!!! | Кизлярские ГорЭС ПС Кизляр-1 ТП 11-68/400 | 800/5 | 0.17
45 | Кизлярские ГорЭС | ПС Кизляр-1 | 11 | ТП 11-68/400 | 3 | г. Кизляр | улица Глинки | 12 | 29 | 41 | 24 | СИП | фасад-кирпич | К(1)-Б | ПВ | 1 | 43,8352214247881 | 46,6843095722138 |  | Фидер №11 | 1 | 0 | СИПфасад-кирпич | Ошибка!!! | Вариант №1.Ошибка!!! | Кизлярские ГорЭС ПС Кизляр-1 ТП 11-68/400 | 800/5 | 0.17
46 | Кизлярские ГорЭС | ПС Кизляр-1 | 11 | ТП 11-68/400 | 3 | г. Кизляр | улица Глинки | 14 | 29 | 42 | 27 | СИП | фасад-кирпич | К(1)-Б | ПВ | 1 | 43,8351052431852 | 46,6844103560035 |  | Фидер №11 | 1 | 0 | СИПфасад-кирпич | Ошибка!!! | Вариант №1.Ошибка!!! | Кизлярские ГорЭС ПС Кизляр-1 ТП 11-68/400 | 800/5 | 0.17
47 | Кизлярские ГорЭС | ПС Кизляр-1 | 11 | ТП 11-68/400 | 3 | г. Кизляр | улица Глинки | 9 | 30 | 43 | 26 | СИП | фасад-кирпич | К(1)-Б | ПВ | 1 | 43,8351338701158 | 46,6837259366734 |  | Фидер №11 | 1 | 0 | СИПфасад-кирпич | Ошибка!!! | Вариант №1.Ошибка!!! | Кизлярские ГорЭС ПС Кизляр-1 ТП 11-68/400 | 800/5 | 0.17
48 | Кизлярские ГорЭС | ПС Кизляр-1 | 11 | ТП 11-68/400 | 3 | г. Кизляр | улица Глинки | 5 | 30 | 44 | 24 | СИП | фасад-кирпич | К(1)-Б | ПВ | 1 | 43,8354789720042 | 46,6838158402951 |  | Фидер №11 | 1 | 0 | СИПфасад-кирпич | Ошибка!!! | Вариант №1.Ошибка!!! | Кизлярские ГорЭС ПС Кизляр-1 ТП 11-68/400 | 800/5 | 0.17
49 | Кизлярские ГорЭС | ПС Кизляр-1 | 11 | ТП 11-68/400 | 3 | г. Кизляр | улица Глинки | 10 | 30 | 45 | 17 | СИП | фасад-кирпич | К(1)-Б | ПВ | 1 | 43,8353263648323 | 46,6841886031954 |  | Фидер №11 | 1 | 0 | СИПфасад-кирпич | Ошибка!!! | Вариант №1.Ошибка!!! | Кизлярские ГорЭС ПС Кизляр-1 ТП 11-68/400 | 800/5 | 0.17
50 | Кизлярские ГорЭС | ПС Кизляр-1 | 11 | ТП 11-68/400 | 3 | г. Кизляр | улица Глинки | 8 | 30 | 46 | 30 | СИП | фасад-кирпич | К(1)-Б | ПВ | 1 | 43,835499695548 | 46,6842285959324 |  | Фидер №11 | 1 | 0 | СИПфасад-кирпич | Ошибка!!! | Вариант №1.Ошибка!!! | Кизлярские ГорЭС ПС Кизляр-1 ТП 11-68/400 | 800/5 | 0.17
51 | Кизлярские ГорЭС | ПС Кизляр-1 | 11 | ТП 11-68/400 | 4 | г. Кизляр | улица Щедрина | 12 | 1 | 1 | 5 | СИП | фасад-кирпич | К(1)-Б | ПВ | 1 | 43,8322152101348 | 46,6865457916752 |  | Фидер №11 | 1 | 0 | СИПфасад-кирпич | Ошибка!!! | Вариант №1.Ошибка!!! | Кизлярские ГорЭС ПС Кизляр-1 ТП 11-68/400 | 800/5 | 0.17
52 | Кизлярские ГорЭС | ПС Кизляр-1 | 11 | ТП 11-68/400 | 4 | г. Кизляр | улица Щедрина | 12А | 4 | 2 | 12 | СИП | фасад-кирпич | К(1)-Б | ПВ | 1 | 43,8323584822578 | 46,6864615976443 |  | Фидер №11 | 1 | 0 | СИПфасад-кирпич | Ошибка!!! | Вариант №1.Ошибка!!! | Кизлярские ГорЭС ПС Кизляр-1 ТП 11-68/400 | 800/5 | 0.17
53 | Кизлярские ГорЭС | ПС Кизляр-1 | 11 | ТП 11-68/400 | 4 | г. Кизляр | улица Щедрина | 14А | 5 | 3 | 10 | СИП | фасад-кирпич | К(1)-Б | ПВ | 1 | 43,8325013822161 | 46,6864072665999 |  | Фидер №11 | 1 | 0 | СИПфасад-кирпич | Ошибка!!! | Вариант №1.Ошибка!!! | Кизлярские ГорЭС ПС Кизляр-1 ТП 11-68/400 | 800/5 | 0.17
54 | Кизлярские ГорЭС | ПС Кизляр-1 | 11 | ТП 11-68/400 | 4 | г. Кизляр | улица Щедрина | 16А | 6 | 4 | 22 | СИП | фасад-кирпич | К(1)-Б | ПВ | 1 | 43,83260047456 | 46,686525145685 |  | Фидер №11 | 1 | 0 | СИПфасад-кирпич | Ошибка!!! | Вариант №1.Ошибка!!! | Кизлярские ГорЭС ПС Кизляр-1 ТП 11-68/400 | 800/5 | 0.17
57 | Кизлярские ГорЭС | ПС Кизляр-1 | 11 | ТП 11-68/400 | 4 | г. Кизляр | улица Щедрина | 18А | 7 | 7 | 12 | СИП | фасад-кирпич | К(1)-Б | ПВ | 1 | 43,8328461640952 | 46,6862920490716 |  | Фидер №11 | 1 | 0 | СИПфасад-кирпич | Ошибка!!! | Вариант №1.Ошибка!!! | Кизлярские ГорЭС ПС Кизляр-1 ТП 11-68/400 | 800/5 | 0.17
58 | Кизлярские ГорЭС | ПС Кизляр-1 | 11 | ТП 11-68/400 | 4 | г. Кизляр | улица Щедрина | 24А | 9 | 8 | 18 | СИП | фасад-кирпич | К(1)-Б | ПВ | 1 | 43,8333305821078 | 46,6861259624329 |  | Фидер №11 | 1 | 0 | СИПфасад-кирпич | Ошибка!!! | Вариант №1.Ошибка!!! | Кизлярские ГорЭС ПС Кизляр-1 ТП 11-68/400 | 800/5 | 0.17
60 | Кизлярские ГорЭС | ПС Кизляр-1 | 11 | ТП 11-68/400 | 4 | г. Кизляр | улица Щедрина | 22А | 9 | 10 | 16 | СИП | фасад-кирпич | К(1)-Б | ПВ | 1 | 43,8331146800451 | 46,6861869541814 |  | Фидер №11 | 1 | 0 | СИПфасад-кирпич | Ошибка!!! | Вариант №1.Ошибка!!! | Кизлярские ГорЭС ПС Кизляр-1 ТП 11-68/400 | 800/5 | 0.17
62 | Кизлярские ГорЭС | ПС Кизляр-1 | 11 | ТП 11-68/400 | 4 | г. Кизляр | улица Щедрина | 32А | 11 | 12 | 14 | СИП | фасад-кирпич | К(1)-Б | ПВ | 1 | 43,8336581710619 | 46,685983733434 |  | Фидер №11 | 1 | 0 | СИПфасад-кирпич | Ошибка!!! | Вариант №1.Ошибка!!! | Кизлярские ГорЭС ПС Кизляр-1 ТП 11-68/400 | 800/5 | 0.17
64 | Кизлярские ГорЭС | ПС Кизляр-1 | 11 | ТП 11-68/400 | 4 | г. Кизляр | улица Чайковского | 31А | 19 | 14 | 21 | СИП | фасад-кирпич | К(1)-Б | ПВ | 1 | 43,8338000297348 | 46,686366355705 |  | Фидер №11 | 1 | 0 | СИПфасад-кирпич | Ошибка!!! | Вариант №1.Ошибка!!! | Кизлярские ГорЭС ПС Кизляр-1 ТП 11-68/400 | 800/5 | 0.17
67 | Кизлярские ГорЭС | ПС Кизляр-1 | 11 | ТП 11-68/400 | 4 | г. Кизляр | улица Щедрина | 14 | 24 | 17 | 21 | СИП | фасад-кирпич | К(1)-Б | ПВ | 1 | 43,8317084013985 | 46,6867070498426 |  | Фидер №11 | 1 | 0 | СИПфасад-кирпич | Ошибка!!! | Вариант №1.Ошибка!!! | Кизлярские ГорЭС ПС Кизляр-1 ТП 11-68/400 | 800/5 | 0.17
69 | Кизлярские ГорЭС | ПС Кизляр-1 | 11 | ТП 11-68/400 | 4 | г. Кизляр | улица Щедрина | 18 | 26 | 19 | 11 | СИП | фасад-кирпич | К(1)-Б | ПВ | 1 | 43,8314528356545 | 46,6867829684041 |  | Фидер №11 | 1 | 0 | СИПфасад-кирпич | Ошибка!!! | Вариант №1.Ошибка!!! | Кизлярские ГорЭС ПС Кизляр-1 ТП 11-68/400 | 800/5 | 0.17
70 | Кизлярские ГорЭС | ПС Кизляр-1 | 11 | ТП 11-68/400 | 4 | г. Кизляр | улица Щедрина | 20 | 27 | 20 | 16 | СИП | фасад-кирпич | К(1)-Б | ПВ | 1 | 43,8313018152018 | 46,6868632986811 |  | Фидер №11 | 1 | 0 | СИПфасад-кирпич | Ошибка!!! | Вариант №1.Ошибка!!! | Кизлярские ГорЭС ПС Кизляр-1 ТП 11-68/400 | 800/5 | 0.17
71 | Кизлярские ГорЭС | ПС Кизляр-1 | 11 | ТП 11-68/400 | 4 | г. Кизляр | улица Щедрина | 24 | 27 | 21 | 9 | СИП | фасад-кирпич | К(1)-Б | ПВ | 1 | 43,8311695137235 | 46,6868773011024 |  | Фидер №11 | 1 | 0 | СИПфасад-кирпич | Ошибка!!! | Вариант №1.Ошибка!!! | Кизлярские ГорЭС ПС Кизляр-1 ТП 11-68/400 | 800/5 | 0.17
72 | Кизлярские ГорЭС | ПС Кизляр-1 | 11 | ТП 11-68/400 | 4 | г. Кизляр | улица Щедрина | 26 | 28 | 22 | 12 | СИП | фасад-кирпич | К(1)-Б | ПВ | 1 | 43,8309014222994 | 46,6869643654074 |  | Фидер №11 | 1 | 0 | СИПфасад-кирпич | Ошибка!!! | Вариант №1.Ошибка!!! | Кизлярские ГорЭС ПС Кизляр-1 ТП 11-68/400 | 800/5 | 0.17
74 | Кизлярские ГорЭС | ПС Кизляр-1 | 11 | ТП 11-68/400 | 4 | г. Кизляр | улица Щедрина | 30 | 29 | 24 | 14 | СИП | фасад-кирпич | К(1)-Б | ПВ | 1 | 43,8306361739724 | 46,6870470046695 |  | Фидер №11 | 1 | 0 | СИПфасад-кирпич | Ошибка!!! | Вариант №1.Ошибка!!! | Кизлярские ГорЭС ПС Кизляр-1 ТП 11-68/400 | 800/5 | 0.17
75 | Кизлярские ГорЭС | ПС Кизляр-1 | 11 | ТП 11-68/400 | 4 | г. Кизляр | улица Щедрина | 28 | 29 | 25 | 17 | СИП | фасад-кирпич | К(1)-Б | ПВ | 1 | 43,8307996933428 | 46,6870680930458 |  | Фидер №11 | 1 | 0 | СИПфасад-кирпич | Ошибка!!! | Вариант №1.Ошибка!!! | Кизлярские ГорЭС ПС Кизляр-1 ТП 11-68/400 | 800/5 | 0.17
82 | Кизлярские ГорЭС | ПС Кизляр-1 | 11 | ТП 11-68/400 | 4 | г. Кизляр | улица Щедрина | 48 | 33 | 30 | 10 | СИП | фасад-кирпич | К(1)-Б | ПВ | 1 | 43,8297651223838 | 46,6873677160704 |  | Фидер №11 | 1 | 0 | СИПфасад-кирпич | Ошибка!!! | Вариант №1.Ошибка!!! | Кизлярские ГорЭС ПС Кизляр-1 ТП 11-68/400 | 800/5 | 0.17
86 | Кизлярские ГорЭС | ПС Кизляр-1 | 11 | ТП 11-68/400 | 4 | г. Кизляр | улица Чайковского | 53 | 38 | 34 | 32 | СИП | фасад-кирпич | К(1)-Б | ПВ | 1 | 43,8288622057062 | 46,688361415768 |  | Фидер №11 | 1 | 0 | СИПфасад-кирпич | Ошибка!!! | Вариант №1.Ошибка!!! | Кизлярские ГорЭС ПС Кизляр-1 ТП 11-68/400 | 800/5 | 0.17
88 | Кизлярские ГорЭС | ПС Кизляр-1 | 11 | ТП 11-68/400 | 4 | г. Кизляр | улица Чайковского | 43 | 42 | 36 | 20 | СИП | фасад-кирпич | К(1)-Б | ПВ | 1 | 43,829681325541 | 46,687922189842 |  | Фидер №11 | 1 | 0 | СИПфасад-кирпич | Ошибка!!! | Вариант №1.Ошибка!!! | Кизлярские ГорЭС ПС Кизляр-1 ТП 11-68/400 | 800/5 | 0.17
89 | Кизлярские ГорЭС | ПС Кизляр-1 | 11 | ТП 11-68/400 | 4 | г. Кизляр | улица Чайковского | 51 | 42 | 37 | 80 | СИП | фасад-кирпич | К(1)-Б | ПВ | 1 | 43,8289981571718 | 46,6883481464072 |  | Фидер №11 | 1 | 0 | СИПфасад-кирпич | Ошибка!!! | Вариант №1.Ошибка!!! | Кизлярские ГорЭС ПС Кизляр-1 ТП 11-68/400 | 800/5 | 0.17
90 | Кизлярские ГорЭС | ПС Кизляр-1 | 11 | ТП 11-68/400 | 4 | г. Кизляр | улица Чайковского | 49 | 42 | 38 | 64 | СИП | фасад-кирпич | К(1)-Б | ПВ | 1 | 43,8290517942771 | 46,6881005481106 |  | Фидер №11 | 1 | 0 | СИПфасад-кирпич | Ошибка!!! | Вариант №1.Ошибка!!! | Кизлярские ГорЭС ПС Кизляр-1 ТП 11-68/400 | 800/5 | 0.17
91 | Кизлярские ГорЭС | ПС Кизляр-1 | 11 | ТП 11-68/400 | 4 | г. Кизляр | улица Чайковского | 27 | 45 | 39 | 24 | СИП | фасад-кирпич | К(1)-Б | ПВ | 1 | 43,8308852436416 | 46,6876024420234 |  | Фидер №11 | 1 | 0 | СИПфасад-кирпич | Ошибка!!! | Вариант №1.Ошибка!!! | Кизлярские ГорЭС ПС Кизляр-1 ТП 11-68/400 | 800/5 | 0.17
92 | Кизлярские ГорЭС | ПС Кизляр-1 | 11 | ТП 11-68/400 | 4 | г. Кизляр | улица Чайковского | 25 | 46 | 40 | 16 | СИП | фасад-кирпич | К(1)-Б | ПВ | 1 | 43,8310441703213 | 46,6874371248647 |  | Фидер №11 | 1 | 0 | СИПфасад-кирпич | Ошибка!!! | Вариант №1.Ошибка!!! | Кизлярские ГорЭС ПС Кизляр-1 ТП 11-68/400 | 800/5 | 0.17
93 | Кизлярские ГорЭС | ПС Кизляр-1 | 11 | ТП 11-68/400 | 4 | г. Кизляр | улица Чайковского | 21 | 47 | 41 | 20 | СИП | фасад-кирпич | К(1)-Б | ПВ | 1 | 43,8313291263588 | 46,687432505949 |  | Фидер №11 | 1 | 0 | СИПфасад-кирпич | Ошибка!!! | Вариант №1.Ошибка!!! | Кизлярские ГорЭС ПС Кизляр-1 ТП 11-68/400 | 800/5 | 0.17
97 | Кизлярские ГорЭС | ПС Кизляр-1 | 11 | ТП 11-68/400 | 1 | г. Кизляр | улица Котовского | 54 | 7 | 4 | 14 | АС | фасад-кирпич | К(1)-Б | ПВ | 1 | 43,8312 | 46,684743 |  | Фидер №11 | 1 | 0 | АСфасад-кирпич | Ошибка!!! | Вариант №1.Ошибка!!! | Кизлярские ГорЭС ПС Кизляр-1 ТП 11-68/400 | 800/5 | 0.17
98 | Кизлярские ГорЭС | ПС Кизляр-1 | 11 | ТП 11-68/400 | 1 | г. Кизляр | улица Котовского | 53 | 7 | 5 | 23 | АС | фасад-кирпич | К(1)-Б | ПВ | 1 | 43,8311417155263 | 46,6842970302598 |  | Фидер №11 | 1 | 0 | АСфасад-кирпич | Ошибка!!! | Вариант №1.Ошибка!!! | Кизлярские ГорЭС ПС Кизляр-1 ТП 11-68/400 | 800/5 | 0.17
99 | Кизлярские ГорЭС | ПС Кизляр-1 | 11 | ТП 11-68/400 | 1 | г. Кизляр | улица Котовского | 56 | 8 | 6 | 8 | АС | фасад-кирпич | К(1)-Б | ПВ | 1 | 43,831076 | 46,684777 |  | Фидер №11 | 1 | 0 | АСфасад-кирпич | Ошибка!!! | Вариант №1.Ошибка!!! | Кизлярские ГорЭС ПС Кизляр-1 ТП 11-68/400 | 800/5 | 0.17
100 | Кизлярские ГорЭС | ПС Кизляр-1 | 11 | ТП 11-68/400 | 1 | г. Кизляр | улица Котовского | 58 | 8 | 7 | 13 | АС | фасад-кирпич | К(1)-Б | ПВ | 1 | 43,830981 | 46,68479 |  | Фидер №11 | 1 | 0 | АСфасад-кирпич | Ошибка!!! | Вариант №1.Ошибка!!! | Кизлярские ГорЭС ПС Кизляр-1 ТП 11-68/400 | 800/5 | 0.17
102 | Кизлярские ГорЭС | ПС Кизляр-1 | 11 | ТП 11-68/400 | 1 | г. Кизляр | улица Котовского | 55 | 8 | 9 | 12 | АС | фасад-кирпич | К(1)-Б | ПВ | 1 | 43,831005 | 46,684536 |  | Фидер №11 | 1 | 0 | АСфасад-кирпич | Ошибка!!! | Вариант №1.Ошибка!!! | Кизлярские ГорЭС ПС Кизляр-1 ТП 11-68/400 | 800/5 | 0.17
104 | Кизлярские ГорЭС | ПС Кизляр-1 | 11 | ТП 11-68/400 | 1 | г. Кизляр | улица Котовского | 57 | 9 | 12 | 17 | АС | фасад-кирпич | К(1)-Б | ПВ | 1 | 43,830793 | 46,684595 |  | Фидер №11 | 1 | 0 | АСфасад-кирпич | Ошибка!!! | Вариант №1.Ошибка!!! | Кизлярские ГорЭС ПС Кизляр-1 ТП 11-68/400 | 800/5 | 0.17
105 | Кизлярские ГорЭС | ПС Кизляр-1 | 11 | ТП 11-68/400 | 1 | г. Кизляр | улица Котовского | 62 | 9 | 13 | 19 | АС | фасад-кирпич | К(1)-Б | ПВ | 1 | 43,8306568177586 | 46,6850017656115 |  | Фидер №11 | 1 | 0 | АСфасад-кирпич | Ошибка!!! | Вариант №1.Ошибка!!! | Кизлярские ГорЭС ПС Кизляр-1 ТП 11-68/400 | 800/5 | 0.17
106 | Кизлярские ГорЭС | ПС Кизляр-1 | 11 | ТП 11-68/400 | 1 | г. Кизляр | улица Котовского | 64 | 10 | 14 | 8 | АС | фасад-кирпич | К(1)-Б | ПВ | 1 | 43,830464 | 46,684985 |  | Фидер №11 | 1 | 0 | АСфасад-кирпич | Ошибка!!! | Вариант №1.Ошибка!!! | Кизлярские ГорЭС ПС Кизляр-1 ТП 11-68/400 | 800/5 | 0.17
109 | Кизлярские ГорЭС | ПС Кизляр-1 | 11 | ТП 11-68/400 | 1 | г. Кизляр | улица Котовского | 65 | 11 | 17 | 20 | АС | фасад-кирпич | К(1)-Б | ПВ | 1 | 43,830066 | 46,684857 |  | Фидер №11 | 1 | 0 | АСфасад-кирпич | Ошибка!!! | Вариант №1.Ошибка!!! | Кизлярские ГорЭС ПС Кизляр-1 ТП 11-68/400 | 800/5 | 0.17
112 | Кизлярские ГорЭС | ПС Кизляр-1 | 11 | ТП 11-68/400 | 1 | г. Кизляр | улица Котовского | 70 | 12 | 21 | 7 | АС | фасад-кирпич | К(1)-Б | ПВ | 1 | 43,830021 | 46,685151 |  | Фидер №11 | 1 | 0 | АСфасад-кирпич | Ошибка!!! | Вариант №1.Ошибка!!! | Кизлярские ГорЭС ПС Кизляр-1 ТП 11-68/400 | 800/5 | 0.17
113 | Кизлярские ГорЭС | ПС Кизляр-1 | 11 | ТП 11-68/400 | 1 | г. Кизляр | улица Котовского | 72 | 12 | 23 | 17 | АС | фасад-кирпич | К(1)-Б | ПВ | 1 | 43,8300263679615 | 46,6853158264521 |  | Фидер №11 | 1 | 0 | АСфасад-кирпич | Ошибка!!! | Вариант №1.Ошибка!!! | Кизлярские ГорЭС ПС Кизляр-1 ТП 11-68/400 | 800/5 | 0.17
114 | Кизлярские ГорЭС | ПС Кизляр-1 | 11 | ТП 11-68/400 | 1 | г. Кизляр | улица Котовского | 76 | 13 | 19 | 8 | АС | фасад-кирпич | К(1)-Б | ПВ | 1 | 43,829763 | 46,685255 |  | Фидер №11 | 1 | 0 | АСфасад-кирпич | Ошибка!!! | Вариант №1.Ошибка!!! | Кизлярские ГорЭС ПС Кизляр-1 ТП 11-68/400 | 800/5 | 0.17
116 | Кизлярские ГорЭС | ПС Кизляр-1 | 11 | ТП 11-68/400 | 1 | г. Кизляр | улица Котовского | 69 | 13 | 26 | 31 | АС | фасад-кирпич | К(1)-Б | ПВ | 1 | 43,8298059837645 | 46,6847881326139 |  | Фидер №11 | 1 | 0 | АСфасад-кирпич | Ошибка!!! | Вариант №1.Ошибка!!! | Кизлярские ГорЭС ПС Кизляр-1 ТП 11-68/400 | 800/5 | 0.17
117 | Кизлярские ГорЭС | ПС Кизляр-1 | 11 | ТП 11-68/400 | 1 | г. Кизляр | улица Котовского | 71 | 13 | 27 | 32 | АС | фасад-кирпич | К(1)-Б | ПВ | 1 | 43,8296862981479 | 46,6848208566353 |  | Фидер №11 | 1 | 0 | АСфасад-кирпич | Ошибка!!! | Вариант №1.Ошибка!!! | Кизлярские ГорЭС ПС Кизляр-1 ТП 11-68/400 | 800/5 | 0.17
118 | Кизлярские ГорЭС | ПС Кизляр-1 | 11 | ТП 11-68/400 | 1 | г. Кизляр | улица Котовского | 78 | 14 | 28 | 5 | АС | фасад-кирпич | К(1)-Б | ПВ | 1 | 43,829566 | 46,685317 |  | Фидер №11 | 1 | 0 | АСфасад-кирпич | Ошибка!!! | Вариант №1.Ошибка!!! | Кизлярские ГорЭС ПС Кизляр-1 ТП 11-68/400 | 800/5 | 0.17
120 | Кизлярские ГорЭС | ПС Кизляр-1 | 11 | ТП 11-68/400 | 1 | г. Кизляр | улица Котовского | 82 | 15 | 31 | 10 | АС | фасад-кирпич | К(1)-Б | ПВ | 1 | 43,829436 | 46,685384 |  | Фидер №11 | 1 | 0 | АСфасад-кирпич | Ошибка!!! | Вариант №1.Ошибка!!! | Кизлярские ГорЭС ПС Кизляр-1 ТП 11-68/400 | 800/5 | 0.17
121 | Кизлярские ГорЭС | ПС Кизляр-1 | 11 | ТП 11-68/400 | 1 | г. Кизляр | улица Котовского | 84 | 15 | 32 | 7 | АС | фасад-кирпич | К(1)-Б | ПВ | 1 | 43,829356 | 46,685394 |  | Фидер №11 | 1 | 0 | АСфасад-кирпич | Ошибка!!! | Вариант №1.Ошибка!!! | Кизлярские ГорЭС ПС Кизляр-1 ТП 11-68/400 | 800/5 | 0.17
122 | Кизлярские ГорЭС | ПС Кизляр-1 | 11 | ТП 11-68/400 | 1 | г. Кизляр | улица Котовского | 77 | 15 | 33 | 13 | АС | фасад-кирпич | К(1)-Б | ПВ | 1 | 43,829336 | 46,685138 |  | Фидер №11 | 1 | 0 | АСфасад-кирпич | Ошибка!!! | Вариант №1.Ошибка!!! | Кизлярские ГорЭС ПС Кизляр-1 ТП 11-68/400 | 800/5 | 0.17
123 | Кизлярские ГорЭС | ПС Кизляр-1 | 11 | ТП 11-68/400 | 1 | г. Кизляр | улица Котовского | 86 | 16 | 34 | 6 | АС | фасад-кирпич | К(1)-Б | ПВ | 1 | 43,829155 | 46,685513 |  | Фидер №11 | 1 | 0 | АСфасад-кирпич | Ошибка!!! | Вариант №1.Ошибка!!! | Кизлярские ГорЭС ПС Кизляр-1 ТП 11-68/400 | 800/5 | 0.17
124 | Кизлярские ГорЭС | ПС Кизляр-1 | 11 | ТП 11-68/400 | 1 | г. Кизляр | улица Котовского | 88 | 16 | 35 | 13 | АС | фасад-кирпич | К(1)-Б | ПВ | 1 | 43,829055 | 46,685584 |  | Фидер №11 | 1 | 0 | АСфасад-кирпич | Ошибка!!! | Вариант №1.Ошибка!!! | Кизлярские ГорЭС ПС Кизляр-1 ТП 11-68/400 | 800/5 | 0.17
125 | Кизлярские ГорЭС | ПС Кизляр-1 | 11 | ТП 11-68/400 | 1 | г. Кизляр | улица Котовского | 90 | 17 | 36 | 12 | АС | фасад-кирпич | К(1)-Б | ПВ | 1 | 43,828841 | 46,685658 |  | Фидер №11 | 1 | 0 | АСфасад-кирпич | Ошибка!!! | Вариант №1.Ошибка!!! | Кизлярские ГорЭС ПС Кизляр-1 ТП 11-68/400 | 800/5 | 0.17
126 | Кизлярские ГорЭС | ПС Кизляр-1 | 11 | ТП 11-68/400 | 1 | г. Кизляр | улица Котовского | 59 | 20 | 38 | 20 | АС | фасад-кирпич | К(1)-Б | ПВ | 1 | 43,8306620650902 | 46,6844379312679 |  | Фидер №11 | 1 | 0 | АСфасад-кирпич | Ошибка!!! | Вариант №1.Ошибка!!! | Кизлярские ГорЭС ПС Кизляр-1 ТП 11-68/400 | 800/5 | 0.17
127 | Кизлярские ГорЭС | ПС Кизляр-1 | 11 | ТП 11-68/400 | 1 | г. Кизляр | улица Котовского | 63 | 21 | 41 | 124 | АС | фасад-кирпич | К(1)-Б | ПВ | 1 | 43,830312 | 46,684684 |  | Фидер №11 | 1 | 0 | АСфасад-кирпич | Ошибка!!! | Вариант №1.Ошибка!!! | Кизлярские ГорЭС ПС Кизляр-1 ТП 11-68/400 | 800/5 | 0.17
128 | Кизлярские ГорЭС | ПС Кизляр-1 | 11 | ТП 11-68/400 | 1 | г. Кизляр | улица Котовского | 51 | 21 | 42 | 6 | АС | фасад-кирпич | К(1)-Б | ПВ | 1 | 43,831388 | 46,684398 |  | Фидер №11 | 1 | 0 | АСфасад-кирпич | Ошибка!!! | Вариант №1.Ошибка!!! | Кизлярские ГорЭС ПС Кизляр-1 ТП 11-68/400 | 800/5 | 0.17
129 | Кизлярские ГорЭС | ПС Кизляр-1 | 11 | ТП 11-68/400 | 1 | г. Кизляр | улица Котовского | 50 | 22 | 44 | 10 | АС | фасад-кирпич | К(1)-Б | ПВ | 1 | 43,831744881813 | 46,6845593253026 |  | Фидер №11 | 1 | 0 | АСфасад-кирпич | Ошибка!!! | Вариант №1.Ошибка!!! | Кизлярские ГорЭС ПС Кизляр-1 ТП 11-68/400 | 800/5 | 0.17
130 | Кизлярские ГорЭС | ПС Кизляр-1 | 11 | ТП 11-68/400 | 1 | г. Кизляр | улица Котовского | 49А | 22 | 45 | 29 | АС | фасад-кирпич | К(1)-Б | ПВ | 1 | 43,8315298632744 | 46,6841580721064 |  | Фидер №11 | 1 | 0 | АСфасад-кирпич | Ошибка!!! | Вариант №1.Ошибка!!! | Кизлярские ГорЭС ПС Кизляр-1 ТП 11-68/400 | 800/5 | 0.17
132 | Кизлярские ГорЭС | ПС Кизляр-1 | 11 | ТП 11-68/400 | 1 | г. Кизляр | улица Котовского | 49 | 22 | 47 | 14 | АС | фасад-кирпич | К(1)-Б | ПВ | 1 | 43,831596 | 46,684329 |  | Фидер №11 | 1 | 0 | АСфасад-кирпич | Ошибка!!! | Вариант №1.Ошибка!!! | Кизлярские ГорЭС ПС Кизляр-1 ТП 11-68/400 | 800/5 | 0.17
133 | Кизлярские ГорЭС | ПС Кизляр-1 | 11 | ТП 11-68/400 | 1 | г. Кизляр | улица Котовского | 48 | 23 | 48 | 15 | АС | фасад-кирпич | К(1)-Б | ПВ | 1 | 43,8318959487543 | 46,6845011442841 |  | Фидер №11 | 1 | 0 | АСфасад-кирпич | Ошибка!!! | Вариант №1.Ошибка!!! | Кизлярские ГорЭС ПС Кизляр-1 ТП 11-68/400 | 800/5 | 0.17
134 | Кизлярские ГорЭС | ПС Кизляр-1 | 11 | ТП 11-68/400 | 1 | г. Кизляр | улица Котовского | 45 | 23 | 49 | 37 | АС | фасад-кирпич | К(1)-Б | ПВ | 1 | 43,8319901498813 | 46,6838706864368 |  | Фидер №11 | 1 | 0 | АСфасад-кирпич | Ошибка!!! | Вариант №1.Ошибка!!! | Кизлярские ГорЭС ПС Кизляр-1 ТП 11-68/400 | 800/5 | 0.17
138 | Кизлярские ГорЭС | ПС Кизляр-1 | 11 | ТП 11-68/400 | 1 | г. Кизляр | улица Котовского | 42 | 24 | 54 | 18 | АС | фасад-кирпич | К(1)-Б | ПВ | 1 | 43,8324213593318 | 46,6842633604901 |  | Фидер №11 | 1 | 0 | АСфасад-кирпич | Ошибка!!! | Вариант №1.Ошибка!!! | Кизлярские ГорЭС ПС Кизляр-1 ТП 11-68/400 | 800/5 | 0.17
139 | Кизлярские ГорЭС | ПС Кизляр-1 | 11 | ТП 11-68/400 | 1 | г. Кизляр | улица Котовского | 44 | 24 | 55 | 10 | АС | фасад-кирпич | К(1)-Б | ПВ | 1 | 43,832211 | 46,684323 |  | Фидер №11 | 1 | 0 | АСфасад-кирпич | Ошибка!!! | Вариант №1.Ошибка!!! | Кизлярские ГорЭС ПС Кизляр-1 ТП 11-68/400 | 800/5 | 0.17
140 | Кизлярские ГорЭС | ПС Кизляр-1 | 11 | ТП 11-68/400 | 1 | г. Кизляр | улица Котовского | 40 | 25 | 57 | 10 | АС | фасад-кирпич | К(1)-Б | ПВ | 1 | 43,832508 | 46,684224 |  | Фидер №11 | 1 | 0 | АСфасад-кирпич | Ошибка!!! | Вариант №1.Ошибка!!! | Кизлярские ГорЭС ПС Кизляр-1 ТП 11-68/400 | 800/5 | 0.17
142 | Кизлярские ГорЭС | ПС Кизляр-1 | 11 | ТП 11-68/400 | 1 | г. Кизляр | улица Котовского | 36 | 26 | 59 | 9 | АС | фасад-кирпич | К(1)-Б | ПВ | 1 | 43,832828 | 46,684077 |  | Фидер №11 | 1 | 0 | АСфасад-кирпич | Ошибка!!! | Вариант №1.Ошибка!!! | Кизлярские ГорЭС ПС Кизляр-1 ТП 11-68/400 | 800/5 | 0.17
144 | Кизлярские ГорЭС | ПС Кизляр-1 | 11 | ТП 11-68/400 | 1 | г. Кизляр | улица Котовского | 32 | 27 | 61 | 12 | АС | фасад-кирпич | К(1)-Б | ПВ | 1 | 43,83313 | 46,684008 |  | Фидер №11 | 1 | 0 | АСфасад-кирпич | Ошибка!!! | Вариант №1.Ошибка!!! | Кизлярские ГорЭС ПС Кизляр-1 ТП 11-68/400 | 800/5 | 0.17
145 | Кизлярские ГорЭС | ПС Кизляр-1 | 11 | ТП 11-68/400 | 1 | г. Кизляр | улица Котовского | 30 | 27 | 63 | 14 | АС | фасад-кирпич | К(1)-Б | ПВ | 1 | 43,833233 | 46,683945 |  | Фидер №11 | 1 | 0 | АСфасад-кирпич | Ошибка!!! | Вариант №1.Ошибка!!! | Кизлярские ГорЭС ПС Кизляр-1 ТП 11-68/400 | 800/5 | 0.17
146 | Кизлярские ГорЭС | ПС Кизляр-1 | 11 | ТП 11-68/400 | 1 | г. Кизляр | улица Котовского | 28 | 28 | 64 | 6 | АС | фасад-кирпич | К(1)-Б | ПВ | 1 | 43,833462 | 46,683883 |  | Фидер №11 | 1 | 0 | АСфасад-кирпич | Ошибка!!! | Вариант №1.Ошибка!!! | Кизлярские ГорЭС ПС Кизляр-1 ТП 11-68/400 | 800/5 | 0.17
147 | Кизлярские ГорЭС | ПС Кизляр-1 | 11 | ТП 11-68/400 | 1 | г. Кизляр | улица Котовского | 26 | 28 | 65 | 7 | АС | фасад-кирпич | К(1)-Б | ПВ | 1 | 43,833545 | 46,683853 |  | Фидер №11 | 1 | 0 | АСфасад-кирпич | Ошибка!!! | Вариант №1.Ошибка!!! | Кизлярские ГорЭС ПС Кизляр-1 ТП 11-68/400 | 800/5 | 0.17
148 | Кизлярские ГорЭС | ПС Кизляр-1 | 11 | ТП 11-68/400 | 1 | г. Кизляр | улица Котовского | 20 | 30 | 69 | 13 | АС | фасад-кирпич | К(1)-Б | ПВ | 1 | 43,834153 | 46,683663 |  | Фидер №11 | 1 | 0 | АСфасад-кирпич | Ошибка!!! | Вариант №1.Ошибка!!! | Кизлярские ГорЭС ПС Кизляр-1 ТП 11-68/400 | 800/5 | 0.17
149 | Кизлярские ГорЭС | ПС Кизляр-1 | 11 | ТП 11-68/400 | 1 | г. Кизляр | улица Котовского | 22 | 30 | 70 | 9 | АС | фасад-кирпич | К(1)-Б | ПВ | 1 | 43,834041 | 46,683434 |  | Фидер №11 | 1 | 0 | АСфасад-кирпич | Ошибка!!! | Вариант №1.Ошибка!!! | Кизлярские ГорЭС ПС Кизляр-1 ТП 11-68/400 | 800/5 | 0.17
151 | Кизлярские ГорЭС | ПС Кизляр-1 | 11 | ТП 11-68/400 | 1 | г. Кизляр | улица Котовского | 18 | 31 | 72 | 14 | АС | фасад-кирпич | К(1)-Б | ПВ | 1 | 43,834444 | 46,683504 |  | Фидер №11 | 1 | 0 | АСфасад-кирпич | Ошибка!!! | Вариант №1.Ошибка!!! | Кизлярские ГорЭС ПС Кизляр-1 ТП 11-68/400 | 800/5 | 0.17
152 | Кизлярские ГорЭС | ПС Кизляр-1 | 11 | ТП 11-68/400 | 1 | г. Кизляр | улица Котовского | 16 | 32 | 73 | 13 | АС | фасад-кирпич | К(1)-Б | ПВ | 1 | 43,834553 | 46,683492 |  | Фидер №11 | 1 | 0 | АСфасад-кирпич | Ошибка!!! | Вариант №1.Ошибка!!! | Кизлярские ГорЭС ПС Кизляр-1 ТП 11-68/400 | 800/5 | 0.17
153 | Кизлярские ГорЭС | ПС Кизляр-1 | 11 | ТП 11-68/400 | 1 | г. Кизляр | улица Котовского | 14 | 32 | 74 | 6 | АС | фасад-кирпич | К(1)-Б | ПВ | 1 | 43,834657 | 46,68338 |  | Фидер №11 | 1 | 0 | АСфасад-кирпич | Ошибка!!! | Вариант №1.Ошибка!!! | Кизлярские ГорЭС ПС Кизляр-1 ТП 11-68/400 | 800/5 | 0.17
156 | Кизлярские ГорЭС | ПС Кизляр-1 | 11 | ТП 11-68/400 | 1 | г. Кизляр | улица Котовского | 11 | 33 | 78 | 12 | АС | фасад-кирпич | К(1)-Б | ПВ | 1 | 43,834895 | 46,683118 |  | Фидер №11 | 1 | 0 | АСфасад-кирпич | Ошибка!!! | Вариант №1.Ошибка!!! | Кизлярские ГорЭС ПС Кизляр-1 ТП 11-68/400 | 800/5 | 0.17
157 | Кизлярские ГорЭС | ПС Кизляр-1 | 11 | ТП 11-68/400 | 1 | г. Кизляр | улица Котовского | 10 | 34 | 79 | 9 | АС | фасад-кирпич | К(1)-Б | ПВ | 1 | 43,8351 | 46,683262 |  | Фидер №11 | 1 | 0 | АСфасад-кирпич | Ошибка!!! | Вариант №1.Ошибка!!! | Кизлярские ГорЭС ПС Кизляр-1 ТП 11-68/400 | 800/5 | 0.17
158 | Кизлярские ГорЭС | ПС Кизляр-1 | 11 | ТП 11-68/400 | 1 | г. Кизляр | улица Котовского | 8 | 34 | 80 | 13 | АС | фасад-кирпич | К(1)-Б | ПВ | 1 | 43,835193 | 46,683212 |  | Фидер №11 | 1 | 0 | АСфасад-кирпич | Ошибка!!! | Вариант №1.Ошибка!!! | Кизлярские ГорЭС ПС Кизляр-1 ТП 11-68/400 | 800/5 | 0.17
159 | Кизлярские ГорЭС | ПС Кизляр-1 | 11 | ТП 11-68/400 | 1 | г. Кизляр | улица Котовского | 4 | 35 | 81 | 4 | АС | фасад-кирпич | К(1)-Б | ПВ | 1 | 43,835434 | 46,683108 |  | Фидер №11 | 1 | 0 | АСфасад-кирпич | Ошибка!!! | Вариант №1.Ошибка!!! | Кизлярские ГорЭС ПС Кизляр-1 ТП 11-68/400 | 800/5 | 0.17
161 | Кизлярские ГорЭС | ПС Кизляр-1 | 11 | ТП 11-68/400 | 1 | г. Кизляр | улица Котовского | 3 | 35 | 83 | 15 | АС | фасад-кирпич | К(1)-Б | ПВ | 1 | 43,835449 | 46,682896 |  | Фидер №11 | 1 | 0 | АСфасад-кирпич | Ошибка!!! | Вариант №1.Ошибка!!! | Кизлярские ГорЭС ПС Кизляр-1 ТП 11-68/400 | 800/5 | 0.17
162 | Кизлярские ГорЭС | ПС Кизляр-1 | 11 | ТП 11-68/400 | 1 | г. Кизляр | улица Котовского | 5 | 35 | 84 | 14 | АС | фасад-кирпич | К(1)-Б | ПВ | 1 | 43,835306 | 46,682952 |  | Фидер №11 | 1 | 0 | АСфасад-кирпич | Ошибка!!! | Вариант №1.Ошибка!!! | Кизлярские ГорЭС ПС Кизляр-1 ТП 11-68/400 | 800/5 | 0.17
163 | Кизлярские ГорЭС | ПС Кизляр-1 | 11 | ТП 11-68/400 | 1 | г. Кизляр | улица Котовского | 1 | 36 | 86 | 13 | АС | фасад-кирпич | К(1)-Б | ПВ | 1 | 43,835578 | 46,682827 |  | Фидер №11 | 1 | 0 | АСфасад-кирпич | Ошибка!!! | Вариант №1.Ошибка!!! | Кизлярские ГорЭС ПС Кизляр-1 ТП 11-68/400 | 800/5 | 0.17
164 | Кизлярские ГорЭС | ПС Кизляр-1 | 11 | ТП 11-68/400 | 1 | г. Кизляр | улица Котовского | 7 | 37 | 87 | 20 | АС | фасад-кирпич | К(1)-Б | ПВ | 1 | 43,835128 | 46,683017 |  | Фидер №11 | 1 | 0 | АСфасад-кирпич | Ошибка!!! | Вариант №1.Ошибка!!! | Кизлярские ГорЭС ПС Кизляр-1 ТП 11-68/400 | 800/5 | 0.17
165 | Кизлярские ГорЭС | ПС Кизляр-1 | 11 | ТП 11-68/400 | 1 | г. Кизляр | улица Котовского | 29 | 39 | 88 | 33 | АС | фасад-кирпич | К(1)-Б | ПВ | 1 | 43,8332146833659 | 46,6833511096225 |  | Фидер №11 | 1 | 0 | АСфасад-кирпич | Ошибка!!! | Вариант №1.Ошибка!!! | Кизлярские ГорЭС ПС Кизляр-1 ТП 11-68/400 | 800/5 | 0.17
166 | Кизлярские ГорЭС | ПС Кизляр-1 | 11 | ТП 11-68/400 | 1 | г. Кизляр | улица Котовского | 27 | 39 | 89 | 17 | АС | фасад-кирпич | К(1)-Б | ПВ | 1 | 43,8333941641935 | 46,6834519175017 |  | Фидер №11 | 1 | 0 | АСфасад-кирпич | Ошибка!!! | Вариант №1.Ошибка!!! | Кизлярские ГорЭС ПС Кизляр-1 ТП 11-68/400 | 800/5 | 0.17
168 | Кизлярские ГорЭС | ПС Кизляр-1 | 11 | ТП 11-68/400 | 1 | г. Кизляр | улица Котовского | 35 | 40 | 92 | 25 | АС | фасад-кирпич | К(1)-Б | ПВ | 1 | 43,8327811578738 | 46,6836598767299 |  | Фидер №11 | 1 | 0 | АСфасад-кирпич | Ошибка!!! | Вариант №1.Ошибка!!! | Кизлярские ГорЭС ПС Кизляр-1 ТП 11-68/400 | 800/5 | 0.17
170 | Кизлярские ГорЭС | ПС Кизляр-1 | 11 | ТП 11-68/400 | 1 | г. Кизляр | улица Котовского | 39 | 41 | 94 | 12 | АС | фасад-кирпич | К(1)-Б | ПВ | 1 | 43,83247 | 46,684018 |  | Фидер №11 | 1 | 0 | АСфасад-кирпич | Ошибка!!! | Вариант №1.Ошибка!!! | Кизлярские ГорЭС ПС Кизляр-1 ТП 11-68/400 | 800/5 | 0.17
172 | Кизлярские ГорЭС | ПС Кизляр-1 | 11 | ТП 11-68/400 | 1 | г. Кизляр | улица Котовского | 41 | 42 | 96 | 30 | АС | фасад-кирпич | К(1)-Б | ПВ | 1 | 43,8323594180123 | 46,6838190589917 |  | Фидер №11 | 1 | 0 | АСфасад-кирпич | Ошибка!!! | Вариант №1.Ошибка!!! | Кизлярские ГорЭС ПС Кизляр-1 ТП 11-68/400 | 800/5 | 0.17
173 | Кизлярские ГорЭС | ПС Кизляр-1 | 11 | ТП 11-68/400 | 1 | г. Кизляр | улица Котовского | 43 | 42 | 97 | 21 | АС | фасад-кирпич | К(1)-Б | ПВ | 1 | 43,832205385306096 | 46,6839097181155 |  | Фидер №11 | 1 | 0 | АСфасад-кирпич | Ошибка!!! | Вариант №1.Ошибка!!! | Кизлярские ГорЭС ПС Кизляр-1 ТП 11-68/400 | 800/5 | 0.17
177 | Кизлярские ГорЭС | ПС Кизляр-1 | 11 | ТП 11-68/400 | 1 | г. Кизляр | улица Котовского | 47 | 43 | 101 | 24 | АС | фасад-кирпич | К(1)-Б | ПВ | 1 | 43,8317066229534 | 46,6840396834284 |  | Фидер №11 | 1 | 0 | АСфасад-кирпич | Ошибка!!! | Вариант №1.Ошибка!!! | Кизлярские ГорЭС ПС Кизляр-1 ТП 11-68/400 | 800/5 | 0.17
181 | Кизлярские ГорЭС | ПС Кизляр-1 | 11 | ТП 11-68/400 | 2 | г. Кизляр | улица Глинки | 69 | 6 | 3 | 0 | АС | фасад-кирпич | К(1)-Б | ПВ | 1 | 43,831062 | 46,685698 |  | Фидер №11 | 1 | 0 | АСфасад-кирпич | Ошибка!!! | Вариант №1.Ошибка!!! | Кизлярские ГорЭС ПС Кизляр-1 ТП 11-68/400 | 800/5 | 0.17
182 | Кизлярские ГорЭС | ПС Кизляр-1 | 11 | ТП 11-68/400 | 2 | г. Кизляр | улица Глинки | 63 | 7 | 4 | 24 | АС | фасад-кирпич | К(1)-Б | ПВ | 1 | 43,8306600253422 | 46,6855383539176 |  | Фидер №11 | 1 | 0 | АСфасад-кирпич | Ошибка!!! | Вариант №1.Ошибка!!! | Кизлярские ГорЭС ПС Кизляр-1 ТП 11-68/400 | 800/5 | 0.17
183 | Кизлярские ГорЭС | ПС Кизляр-1 | 11 | ТП 11-68/400 | 2 | г. Кизляр | улица Глинки | 59 | 7 | 5 | 29 | АС | фасад-кирпич | К(1)-Б | ПВ | 1 | 43,8308616793205 | 46,685525789148 |  | Фидер №11 | 1 | 0 | АСфасад-кирпич | Ошибка!!! | Вариант №1.Ошибка!!! | Кизлярские ГорЭС ПС Кизляр-1 ТП 11-68/400 | 800/5 | 0.17
184 | Кизлярские ГорЭС | ПС Кизляр-1 | 11 | ТП 11-68/400 | 2 | г. Кизляр | улица Глинки | 72 | 7 | 6 | 11 | АС | фасад-кирпич | К(1)-Б | ПВ | 1 | 43,830812 | 46,685769 |  | Фидер №11 | 1 | 0 | АСфасад-кирпич | Ошибка!!! | Вариант №1.Ошибка!!! | Кизлярские ГорЭС ПС Кизляр-1 ТП 11-68/400 | 800/5 | 0.17
185 | Кизлярские ГорЭС | ПС Кизляр-1 | 11 | ТП 11-68/400 | 2 | г. Кизляр | улица Глинки | 74 | 7 | 7 | 8 | АС | фасад-кирпич | К(1)-Б | ПВ | 1 | 43,83065 | 46,68581 |  | Фидер №11 | 1 | 0 | АСфасад-кирпич | Ошибка!!! | Вариант №1.Ошибка!!! | Кизлярские ГорЭС ПС Кизляр-1 ТП 11-68/400 | 800/5 | 0.17
186 | Кизлярские ГорЭС | ПС Кизляр-1 | 11 | ТП 11-68/400 | 2 | г. Кизляр | улица Глинки | 78 | 8 | 9 | 15 | АС | фасад-кирпич | К(1)-Б | ПВ | 1 | 43,830347 | 46,685951 |  | Фидер №11 | 1 | 0 | АСфасад-кирпич | Ошибка!!! | Вариант №1.Ошибка!!! | Кизлярские ГорЭС ПС Кизляр-1 ТП 11-68/400 | 800/5 | 0.17
189 | Кизлярские ГорЭС | ПС Кизляр-1 | 11 | ТП 11-68/400 | 2 | г. Кизляр | улица Глинки | 73 | 10 | 12 | 7 | АС | фасад-кирпич | К(1)-Б | ПВ | 1 | 43,829889 | 46,686076 |  | Фидер №11 | 1 | 0 | АСфасад-кирпич | Ошибка!!! | Вариант №1.Ошибка!!! | Кизлярские ГорЭС ПС Кизляр-1 ТП 11-68/400 | 800/5 | 0.17
190 | Кизлярские ГорЭС | ПС Кизляр-1 | 11 | ТП 11-68/400 | 2 | г. Кизляр | улица Глинки | 79 | 11 | 14 | 16 | АС | фасад-кирпич | К(1)-Б | ПВ | 1 | 43,829538 | 46,686127 |  | Фидер №11 | 1 | 0 | АСфасад-кирпич | Ошибка!!! | Вариант №1.Ошибка!!! | Кизлярские ГорЭС ПС Кизляр-1 ТП 11-68/400 | 800/5 | 0.17
191 | Кизлярские ГорЭС | ПС Кизляр-1 | 11 | ТП 11-68/400 | 2 | г. Кизляр | улица Глинки | 92 | 12 | 16 | 11 | АС | фасад-кирпич | К(1)-Б | ПВ | 1 | 43,829365 | 46,68632 |  | Фидер №11 | 1 | 0 | АСфасад-кирпич | Ошибка!!! | Вариант №1.Ошибка!!! | Кизлярские ГорЭС ПС Кизляр-1 ТП 11-68/400 | 800/5 | 0.17
192 | Кизлярские ГорЭС | ПС Кизляр-1 | 11 | ТП 11-68/400 | 2 | г. Кизляр | улица Глинки | 83 | 13 | 17 | 6 | АС | фасад-кирпич | К(1)-Б | ПВ | 1 | 43,829111 | 46,686396 |  | Фидер №11 | 1 | 0 | АСфасад-кирпич | Ошибка!!! | Вариант №1.Ошибка!!! | Кизлярские ГорЭС ПС Кизляр-1 ТП 11-68/400 | 800/5 | 0.17
194 | Кизлярские ГорЭС | ПС Кизляр-1 | 11 | ТП 11-68/400 | 2 | г. Кизляр | улица Глинки | 62 | 15 | 20 | 3 | АС | фасад-кирпич | К(1)-Б | ПВ | 1 | 43,83142 | 46,685653 |  | Фидер №11 | 1 | 0 | АСфасад-кирпич | Ошибка!!! | Вариант №1.Ошибка!!! | Кизлярские ГорЭС ПС Кизляр-1 ТП 11-68/400 | 800/5 | 0.17
197 | Кизлярские ГорЭС | ПС Кизляр-1 | 11 | ТП 11-68/400 | 2 | г. Кизляр | улица Глинки | 70 | 17 | 24 | 1 | АС | фасад-кирпич | К(1)-Б | ПВ | 1 | 43,830912 | 46,685888 |  | Фидер №11 | 1 | 0 | АСфасад-кирпич | Ошибка!!! | Вариант №1.Ошибка!!! | Кизлярские ГорЭС ПС Кизляр-1 ТП 11-68/400 | 800/5 | 0.17
202 | Кизлярские ГорЭС | ПС Кизляр-1 | 11 | ТП 11-68/400 | 2 | г. Кизляр | улица Глинки | 82 | 20 | 30 | 0 | АС | фасад-кирпич | К(1)-Б | ПВ | 1 | 43,830163 | 46,686095 |  | Фидер №11 | 1 | 0 | АСфасад-кирпич | Ошибка!!! | Вариант №1.Ошибка!!! | Кизлярские ГорЭС ПС Кизляр-1 ТП 11-68/400 | 800/5 | 0.17
203 | Кизлярские ГорЭС | ПС Кизляр-1 | 11 | ТП 11-68/400 | 2 | г. Кизляр | улица Глинки | 86 | 21 | 31 | 2 | АС | фасад-кирпич | К(1)-Б | ПВ | 1 | 43,829888 | 46,686235 |  | Фидер №11 | 1 | 0 | АСфасад-кирпич | Ошибка!!! | Вариант №1.Ошибка!!! | Кизлярские ГорЭС ПС Кизляр-1 ТП 11-68/400 | 800/5 | 0.17
207 | Кизлярские ГорЭС | ПС Кизляр-1 | 11 | ТП 11-68/400 | 2 | г. Кизляр | улица Глинки | 94 | 24 | 36 | 9 | АС | фасад-кирпич | К(1)-Б | ПВ | 1 | 43,829242 | 46,686553 |  | Фидер №11 | 1 | 0 | АСфасад-кирпич | Ошибка!!! | Вариант №1.Ошибка!!! | Кизлярские ГорЭС ПС Кизляр-1 ТП 11-68/400 | 800/5 | 0.17
208 | Кизлярские ГорЭС | ПС Кизляр-1 | 11 | ТП 11-68/400 | 2 | г. Кизляр | улица Глинки | 96 | 25 | 38 | 3 | АС | фасад-кирпич | К(1)-Б | ПВ | 1 | 43,82907 | 46,68665 |  | Фидер №11 | 1 | 0 | АСфасад-кирпич | Ошибка!!! | Вариант №1.Ошибка!!! | Кизлярские ГорЭС ПС Кизляр-1 ТП 11-68/400 | 800/5 | 0.17
2 | Кизлярские ГорЭС | ПС Кизляр-1 | 11 | ТП 11-112/400 | 1 | г. Кизляр | улица Баумана | 47 | 2 | 5 | 21 | СИП | фасад-кирпич | К(1)-Б | ПВ | 1 | 43,832837 | 46,688965 |  | Фидер №11 | 1 | 0 | СИПфасад-кирпич | Ошибка!!! | Вариант №1.Ошибка!!! | Кизлярские ГорЭС ПС Кизляр-1 ТП 11-112/400 | 800/5 | 0.29
3 | Кизлярские ГорЭС | ПС Кизляр-1 | 11 | ТП 11-112/400 | 1 | г. Кизляр | улица Кочубея | 45 | 2 | 6 | 11 | СИП | фасад-кирпич | К(1)-Б | ПВ | 1 | 43,832991 | 46,689103 |  | Фидер №11 | 1 | 0 | СИПфасад-кирпич | Ошибка!!! | Вариант №1.Ошибка!!! | Кизлярские ГорЭС ПС Кизляр-1 ТП 11-112/400 | 800/5 | 0.29
4 | Кизлярские ГорЭС | ПС Кизляр-1 | 11 | ТП 11-112/400 | 1 | г. Кизляр | улица Кочубея | 43 | 3 | 7 | 15 | СИП | фасад-кирпич | К(1)-Б | ПВ | 1 | 43,833161 | 46,689035 |  | Фидер №11 | 1 | 0 | СИПфасад-кирпич | Ошибка!!! | Вариант №1.Ошибка!!! | Кизлярские ГорЭС ПС Кизляр-1 ТП 11-112/400 | 800/5 | 0.29
5 | Кизлярские ГорЭС | ПС Кизляр-1 | 11 | ТП 11-112/400 | 1 | г. Кизляр | улица Кочубея | 41 | 3 | 8 | 8 | СИП | фасад-кирпич | К(1)-Б | ПВ | 1 | 43,83331 | 46,688987 |  | Фидер №11 | 1 | 0 | СИПфасад-кирпич | Ошибка!!! | Вариант №1.Ошибка!!! | Кизлярские ГорЭС ПС Кизляр-1 ТП 11-112/400 | 800/5 | 0.29
7 | Кизлярские ГорЭС | ПС Кизляр-1 | 11 | ТП 11-112/400 | 1 | г. Кизляр | улица Кочубея | 39 | 4 | 9 | 12 | СИП | фасад-кирпич | К(1)-Б | ПВ | 1 | 43,833494 | 46,688921 |  | Фидер №11 | 1 | 0 | СИПфасад-кирпич | Ошибка!!! | Вариант №1.Ошибка!!! | Кизлярские ГорЭС ПС Кизляр-1 ТП 11-112/400 | 800/5 | 0.29
8 | Кизлярские ГорЭС | ПС Кизляр-1 | 11 | ТП 11-112/400 | 1 | г. Кизляр | улица Кочубея | 35 | 5 | 10 | 29 | СИП | фасад-кирпич | К(1)-Б | ПВ | 1 | 43,833709 | 46,688834 |  | Фидер №11 | 1 | 0 | СИПфасад-кирпич | Ошибка!!! | Вариант №1.Ошибка!!! | Кизлярские ГорЭС ПС Кизляр-1 ТП 11-112/400 | 800/5 | 0.29
9 | Кизлярские ГорЭС | ПС Кизляр-1 | 11 | ТП 11-112/400 | 1 | г. Кизляр | улица Кочубея | 33 | 5 | 11 | 11 | СИП | фасад-кирпич | К(1)-Б | ПВ | 1 | 43,833913 | 46,688769 |  | Фидер №11 | 1 | 0 | СИПфасад-кирпич | Ошибка!!! | Вариант №1.Ошибка!!! | Кизлярские ГорЭС ПС Кизляр-1 ТП 11-112/400 | 800/5 | 0.29
10 | Кизлярские ГорЭС | ПС Кизляр-1 | 11 | ТП 11-112/400 | 1 | г. Кизляр | улица Кочубея | 31 | 6 | 12 | 23 | СИП | фасад-кирпич | К(1)-Б | ПВ | 1 | 43,834106 | 46,688654 |  | Фидер №11 | 1 | 0 | СИПфасад-кирпич | Ошибка!!! | Вариант №1.Ошибка!!! | Кизлярские ГорЭС ПС Кизляр-1 ТП 11-112/400 | 800/5 | 0.29
11 | Кизлярские ГорЭС | ПС Кизляр-1 | 11 | ТП 11-112/400 | 1 | г. Кизляр | улица Кочубея | 29 | 6 | 13 | 10 | СИП | фасад-кирпич | К(1)-Б | ПВ | 1 | 43,834223 | 46,688659 |  | Фидер №11 | 1 | 0 | СИПфасад-кирпич | Ошибка!!! | Вариант №1.Ошибка!!! | Кизлярские ГорЭС ПС Кизляр-1 ТП 11-112/400 | 800/5 | 0.29
12 | Кизлярские ГорЭС | ПС Кизляр-1 | 11 | ТП 11-112/400 | 1 | г. Кизляр | улица Кочубея | 27 | 6 | 14 | 12 | СИП | фасад-кирпич | К(1)-Б | ПВ | 1 | 43,834306 | 46,688557 |  | Фидер №11 | 1 | 0 | СИПфасад-кирпич | Ошибка!!! | Вариант №1.Ошибка!!! | Кизлярские ГорЭС ПС Кизляр-1 ТП 11-112/400 | 800/5 | 0.29
13 | Кизлярские ГорЭС | ПС Кизляр-1 | 11 | ТП 11-112/400 | 1 | г. Кизляр | улица Кочубея | 25 | 7 | 15 | 8 | СИП | фасад-кирпич | К(1)-Б | ПВ | 1 | 43,83461 | 46,688523 |  | Фидер №11 | 1 | 0 | СИПфасад-кирпич | Ошибка!!! | Вариант №1.Ошибка!!! | Кизлярские ГорЭС ПС Кизляр-1 ТП 11-112/400 | 800/5 | 0.29
14 | Кизлярские ГорЭС | ПС Кизляр-1 | 11 | ТП 11-112/400 | 1 | г. Кизляр | улица Кочубея | 23 | 8 | 16 | 8 | СИП | фасад-кирпич | К(1)-Б | ПВ | 1 | 43,834889 | 46,688456 |  | Фидер №11 | 1 | 0 | СИПфасад-кирпич | Ошибка!!! | Вариант №1.Ошибка!!! | Кизлярские ГорЭС ПС Кизляр-1 ТП 11-112/400 | 800/5 | 0.29
15 | Кизлярские ГорЭС | ПС Кизляр-1 | 11 | ТП 11-112/400 | 1 | г. Кизляр | улица Кочубея | 21 | 9 | 17 | 12 | СИП | фасад-кирпич | К(1)-Б | ПВ | 1 | 43,835034 | 46,688377 |  | Фидер №11 | 1 | 0 | СИПфасад-кирпич | Ошибка!!! | Вариант №1.Ошибка!!! | Кизлярские ГорЭС ПС Кизляр-1 ТП 11-112/400 | 800/5 | 0.29
16 | Кизлярские ГорЭС | ПС Кизляр-1 | 11 | ТП 11-112/400 | 1 | г. Кизляр | улица Кочубея | 19 | 9 | 18 | 5 | СИП | фасад-кирпич | К(1)-Б | ПВ | 1 | 43,835111 | 46,688352 |  | Фидер №11 | 1 | 0 | СИПфасад-кирпич | Ошибка!!! | Вариант №1.Ошибка!!! | Кизлярские ГорЭС ПС Кизляр-1 ТП 11-112/400 | 800/5 | 0.29
17 | Кизлярские ГорЭС | ПС Кизляр-1 | 11 | ТП 11-112/400 | 1 | г. Кизляр | улица Кочубея | 17 | 10 | 19 | 18 | СИП | фасад-кирпич | К(1)-Б | ПВ | 1 | 43,835228 | 46,688289 |  | Фидер №11 | 1 | 0 | СИПфасад-кирпич | Ошибка!!! | Вариант №1.Ошибка!!! | Кизлярские ГорЭС ПС Кизляр-1 ТП 11-112/400 | 800/5 | 0.29
19 | Кизлярские ГорЭС | ПС Кизляр-1 | 11 | ТП 11-112/400 | 1 | г. Кизляр | улица Кочубея | 13 | 11 | 22 | 14 | СИП | фасад-кирпич | К(1)-Б | ПВ | 1 | 43,835603 | 46,688115 |  | Фидер №11 | 1 | 0 | СИПфасад-кирпич | Ошибка!!! | Вариант №1.Ошибка!!! | Кизлярские ГорЭС ПС Кизляр-1 ТП 11-112/400 | 800/5 | 0.29
20 | Кизлярские ГорЭС | ПС Кизляр-1 | 11 | ТП 11-112/400 | 1 | г. Кизляр | улица Кочубея | 11 | 11 | 23 | 14 | СИП | фасад-кирпич | К(1)-Б | ПВ | 1 | 43,835811 | 46,688072 |  | Фидер №11 | 1 | 0 | СИПфасад-кирпич | Ошибка!!! | Вариант №1.Ошибка!!! | Кизлярские ГорЭС ПС Кизляр-1 ТП 11-112/400 | 800/5 | 0.29
21 | Кизлярские ГорЭС | ПС Кизляр-1 | 11 | ТП 11-112/400 | 1 | г. Кизляр | улица Кочубея | 7 | 13 | 25 | 18 | СИП | фасад-кирпич | К(1)-Б | ПВ | 1 | 43,836173 | 46,687942 |  | Фидер №11 | 1 | 0 | СИПфасад-кирпич | Ошибка!!! | Вариант №1.Ошибка!!! | Кизлярские ГорЭС ПС Кизляр-1 ТП 11-112/400 | 800/5 | 0.29
22 | Кизлярские ГорЭС | ПС Кизляр-1 | 11 | ТП 11-112/400 | 1 | г. Кизляр | улица Кочубея | 5 | 13 | 26 | 7 | СИП | фасад-кирпич | К(1)-Б | ПВ | 1 | 43,836303 | 46,6879 |  | Фидер №11 | 1 | 0 | СИПфасад-кирпич | Ошибка!!! | Вариант №1.Ошибка!!! | Кизлярские ГорЭС ПС Кизляр-1 ТП 11-112/400 | 800/5 | 0.29
23 | Кизлярские ГорЭС | ПС Кизляр-1 | 11 | ТП 11-112/400 | 1 | г. Кизляр | улица Кочубея | 1 | 14 | 28 | 12 | СИП | фасад-кирпич | К(1)-Б | ПВ | 1 | 43,836587 | 46,687791 |  | Фидер №11 | 1 | 0 | СИПфасад-кирпич | Ошибка!!! | Вариант №1.Ошибка!!! | Кизлярские ГорЭС ПС Кизляр-1 ТП 11-112/400 | 800/5 | 0.29
24 | Кизлярские ГорЭС | ПС Кизляр-1 | 11 | ТП 11-112/400 | 1 | г. Кизляр | улица Отечественной Войны | 24 | 18 | 29 | 14 | СИП | фасад-кирпич | К(1)-Б | ПВ | 1 | 43,834722 | 46,687808 |  | Фидер №11 | 1 | 0 | СИПфасад-кирпич | Ошибка!!! | Вариант №1.Ошибка!!! | Кизлярские ГорЭС ПС Кизляр-1 ТП 11-112/400 | 800/5 | 0.29
25 | Кизлярские ГорЭС | ПС Кизляр-1 | 11 | ТП 11-112/400 | 1 | г. Кизляр | улица Отечественной Войны | 26 | 19 | 30 | 4 | СИП | фасад-кирпич | К(1)-Б | ПВ | 1 | 43,8344 | 46,687753 |  | Фидер №11 | 1 | 0 | СИПфасад-кирпич | Ошибка!!! | Вариант №1.Ошибка!!! | Кизлярские ГорЭС ПС Кизляр-1 ТП 11-112/400 | 800/5 | 0.29
26 | Кизлярские ГорЭС | ПС Кизляр-1 | 11 | ТП 11-112/400 | 1 | г. Кизляр | улица Отечественной Войны | 28 | 20 | 31 | 6 | СИП | фасад-кирпич | К(1)-Б | ПВ | 1 | 43,834224 | 46,68784 |  | Фидер №11 | 1 | 0 | СИПфасад-кирпич | Ошибка!!! | Вариант №1.Ошибка!!! | Кизлярские ГорЭС ПС Кизляр-1 ТП 11-112/400 | 800/5 | 0.29
27 | Кизлярские ГорЭС | ПС Кизляр-1 | 11 | ТП 11-112/400 | 1 | г. Кизляр | улица Отечественной Войны | 30 | 20 | 32 | 22 | СИП | фасад-кирпич | К(1)-Б | ПВ | 1 | 43,833995 | 46,687883 |  | Фидер №11 | 1 | 0 | СИПфасад-кирпич | Ошибка!!! | Вариант №1.Ошибка!!! | Кизлярские ГорЭС ПС Кизляр-1 ТП 11-112/400 | 800/5 | 0.29
28 | Кизлярские ГорЭС | ПС Кизляр-1 | 11 | ТП 11-112/400 | 1 | г. Кизляр | улица Отечественной Войны | 34 | 21 | 33 | 5 | СИП | фасад-кирпич | К(1)-Б | ПВ | 1 | 43,833891 | 46,68794 |  | Фидер №11 | 1 | 0 | СИПфасад-кирпич | Ошибка!!! | Вариант №1.Ошибка!!! | Кизлярские ГорЭС ПС Кизляр-1 ТП 11-112/400 | 800/5 | 0.29
30 | Кизлярские ГорЭС | ПС Кизляр-1 | 11 | ТП 11-112/400 | 1 | г. Кизляр | улица Отечественной Войны | 36 | 22 | 35 | 6 | СИП | фасад-кирпич | К(1)-Б | ПВ | 1 | 43,833572 | 46,688078 |  | Фидер №11 | 1 | 0 | СИПфасад-кирпич | Ошибка!!! | Вариант №1.Ошибка!!! | Кизлярские ГорЭС ПС Кизляр-1 ТП 11-112/400 | 800/5 | 0.29
32 | Кизлярские ГорЭС | ПС Кизляр-1 | 11 | ТП 11-112/400 | 1 | г. Кизляр | улица Отечественной Войны | 40 | 23 | 37 | 12 | СИП | фасад-кирпич | К(1)-Б | ПВ | 1 | 43,833298 | 46,688189 |  | Фидер №11 | 1 | 0 | СИПфасад-кирпич | Ошибка!!! | Вариант №1.Ошибка!!! | Кизлярские ГорЭС ПС Кизляр-1 ТП 11-112/400 | 800/5 | 0.29
33 | Кизлярские ГорЭС | ПС Кизляр-1 | 11 | ТП 11-112/400 | 1 | г. Кизляр | улица Отечественной Войны | 42 | 24 | 38 | 5 | СИП | фасад-кирпич | К(1)-Б | ПВ | 1 | 43,83304 | 46,688259 |  | Фидер №11 | 1 | 0 | СИПфасад-кирпич | Ошибка!!! | Вариант №1.Ошибка!!! | Кизлярские ГорЭС ПС Кизляр-1 ТП 11-112/400 | 800/5 | 0.29
34 | Кизлярские ГорЭС | ПС Кизляр-1 | 11 | ТП 11-112/400 | 1 | г. Кизляр | улица Отечественной Войны | 48 | 25 | 40 | 9 | СИП | фасад-кирпич | К(1)-Б | ПВ | 1 | 43,832775 | 46,688408 |  | Фидер №11 | 1 | 0 | СИПфасад-кирпич | Ошибка!!! | Вариант №1.Ошибка!!! | Кизлярские ГорЭС ПС Кизляр-1 ТП 11-112/400 | 800/5 | 0.29
36 | Кизлярские ГорЭС | ПС Кизляр-1 | 11 | ТП 11-112/400 | 1 | г. Кизляр | улица Отечественной Войны | 25 | 26 | 42 | 6 | СИП | фасад-кирпич | К(1)-Б | ПВ | 1 | 43,834598 | 46,687339 |  | Фидер №11 | 1 | 0 | СИПфасад-кирпич | Ошибка!!! | Вариант №1.Ошибка!!! | Кизлярские ГорЭС ПС Кизляр-1 ТП 11-112/400 | 800/5 | 0.29
37 | Кизлярские ГорЭС | ПС Кизляр-1 | 11 | ТП 11-112/400 | 1 | г. Кизляр | улица Отечественной Войны | 27 | 27 | 43 | 16 | СИП | фасад-кирпич | К(1)-Б | ПВ | 1 | 43,834277 | 46,68749 |  | Фидер №11 | 1 | 0 | СИПфасад-кирпич | Ошибка!!! | Вариант №1.Ошибка!!! | Кизлярские ГорЭС ПС Кизляр-1 ТП 11-112/400 | 800/5 | 0.29
43 | Кизлярские ГорЭС | ПС Кизляр-1 | 11 | ТП 11-112/400 | 1 | г. Кизляр | улица Отечественной Войны | 37 | 30 | 49 | 7 | СИП | фасад-кирпич | К(1)-Б | ПВ | 1 | 43,833597 | 46,687681 |  | Фидер №11 | 1 | 0 | СИПфасад-кирпич | Ошибка!!! | Вариант №1.Ошибка!!! | Кизлярские ГорЭС ПС Кизляр-1 ТП 11-112/400 | 800/5 | 0.29
44 | Кизлярские ГорЭС | ПС Кизляр-1 | 11 | ТП 11-112/400 | 1 | г. Кизляр | улица Отечественной Войны | 35 | 30 | 50 | 18 | СИП | фасад-кирпич | К(1)-Б | ПВ | 1 | 43,833701 | 46,687625 |  | Фидер №11 | 1 | 0 | СИПфасад-кирпич | Ошибка!!! | Вариант №1.Ошибка!!! | Кизлярские ГорЭС ПС Кизляр-1 ТП 11-112/400 | 800/5 | 0.29
45 | Кизлярские ГорЭС | ПС Кизляр-1 | 11 | ТП 11-112/400 | 1 | г. Кизляр | улица Отечественной Войны | 41 | 31 | 51 | 6 | СИП | фасад-кирпич | К(1)-Б | ПВ | 1 | 43,833296 | 46,687821 |  | Фидер №11 | 1 | 0 | СИПфасад-кирпич | Ошибка!!! | Вариант №1.Ошибка!!! | Кизлярские ГорЭС ПС Кизляр-1 ТП 11-112/400 | 800/5 | 0.29
46 | Кизлярские ГорЭС | ПС Кизляр-1 | 11 | ТП 11-112/400 | 1 | г. Кизляр | улица Отечественной Войны | 39 | 31 | 52 | 13 | СИП | фасад-кирпич | К(1)-Б | ПВ | 1 | 43,833393 | 46,687788 |  | Фидер №11 | 1 | 0 | СИПфасад-кирпич | Ошибка!!! | Вариант №1.Ошибка!!! | Кизлярские ГорЭС ПС Кизляр-1 ТП 11-112/400 | 800/5 | 0.29
47 | Кизлярские ГорЭС | ПС Кизляр-1 | 11 | ТП 11-112/400 | 1 | г. Кизляр | улица Отечественной Войны | 43 | 32 | 53 | 4 | СИП | фасад-кирпич | К(1)-Б | ПВ | 1 | 43,833051 | 46,68792 |  | Фидер №11 | 1 | 0 | СИПфасад-кирпич | Ошибка!!! | Вариант №1.Ошибка!!! | Кизлярские ГорЭС ПС Кизляр-1 ТП 11-112/400 | 800/5 | 0.29
48 | Кизлярские ГорЭС | ПС Кизляр-1 | 11 | ТП 11-112/400 | 1 | г. Кизляр | улица Отечественной Войны | 45 | 33 | 54 | 11 | СИП | фасад-кирпич | К(1)-Б | ПВ | 1 | 43,832852 | 46,687942 |  | Фидер №11 | 1 | 0 | СИПфасад-кирпич | Ошибка!!! | Вариант №1.Ошибка!!! | Кизлярские ГорЭС ПС Кизляр-1 ТП 11-112/400 | 800/5 | 0.29
49 | Кизлярские ГорЭС | ПС Кизляр-1 | 11 | ТП 11-112/400 | 1 | г. Кизляр | улица Отечественной Войны | 47А | 33 | 55 | 4 | СИП | фасад-кирпич | К(1)-Б | ПВ | 1 | 43,832812 | 46,688018 |  | Фидер №11 | 1 | 0 | СИПфасад-кирпич | Ошибка!!! | Вариант №1.Ошибка!!! | Кизлярские ГорЭС ПС Кизляр-1 ТП 11-112/400 | 800/5 | 0.29
52 | Кизлярские ГорЭС | ПС Кизляр-1 | 11 | ТП 11-112/400 | 1 | г. Кизляр | улица Отечественной Войны | 22 | 35 | 58 | 12 | СИП | фасад-кирпич | К(1)-Б | ПВ | 1 | 43,834877 | 46,687696 |  | Фидер №11 | 1 | 0 | СИПфасад-кирпич | Ошибка!!! | Вариант №1.Ошибка!!! | Кизлярские ГорЭС ПС Кизляр-1 ТП 11-112/400 | 800/5 | 0.29
53 | Кизлярские ГорЭС | ПС Кизляр-1 | 11 | ТП 11-112/400 | 1 | г. Кизляр | улица Отечественной Войны | 20 | 36 | 59 | 9 | СИП | фасад-кирпич | К(1)-Б | ПВ | 1 | 43,835054 | 46,687627 |  | Фидер №11 | 1 | 0 | СИПфасад-кирпич | Ошибка!!! | Вариант №1.Ошибка!!! | Кизлярские ГорЭС ПС Кизляр-1 ТП 11-112/400 | 800/5 | 0.29
54 | Кизлярские ГорЭС | ПС Кизляр-1 | 11 | ТП 11-112/400 | 1 | г. Кизляр | улица Отечественной Войны | 16 | 37 | 60 | 13 | СИП | фасад-кирпич | К(1)-Б | ПВ | 1 | 43,835325 | 46,687474 |  | Фидер №11 | 1 | 0 | СИПфасад-кирпич | Ошибка!!! | Вариант №1.Ошибка!!! | Кизлярские ГорЭС ПС Кизляр-1 ТП 11-112/400 | 800/5 | 0.29
55 | Кизлярские ГорЭС | ПС Кизляр-1 | 11 | ТП 11-112/400 | 1 | г. Кизляр | улица Отечественной Войны | 18 | 37 | 61 | 10 | СИП | фасад-кирпич | К(1)-Б | ПВ | 1 | 43,835239 | 46,687558 |  | Фидер №11 | 1 | 0 | СИПфасад-кирпич | Ошибка!!! | Вариант №1.Ошибка!!! | Кизлярские ГорЭС ПС Кизляр-1 ТП 11-112/400 | 800/5 | 0.29
57 | Кизлярские ГорЭС | ПС Кизляр-1 | 11 | ТП 11-112/400 | 1 | г. Кизляр | улица Отечественной Войны | 12 | 38 | 63 | 8 | СИП | фасад-кирпич | К(1)-Б | ПВ | 1 | 43,83561 | 46,687355 |  | Фидер №11 | 1 | 0 | СИПфасад-кирпич | Ошибка!!! | Вариант №1.Ошибка!!! | Кизлярские ГорЭС ПС Кизляр-1 ТП 11-112/400 | 800/5 | 0.29
59 | Кизлярские ГорЭС | ПС Кизляр-1 | 11 | ТП 11-112/400 | 1 | г. Кизляр | улица Отечественной Войны | 10 | 39 | 65 | 15 | СИП | фасад-кирпич | К(1)-Б | ПВ | 1 | 43,835888 | 46,687351 |  | Фидер №11 | 1 | 0 | СИПфасад-кирпич | Ошибка!!! | Вариант №1.Ошибка!!! | Кизлярские ГорЭС ПС Кизляр-1 ТП 11-112/400 | 800/5 | 0.29
60 | Кизлярские ГорЭС | ПС Кизляр-1 | 11 | ТП 11-112/400 | 1 | г. Кизляр | улица Отечественной Войны | 6 | 40 | 66 | 6 | СИП | фасад-кирпич | К(1)-Б | ПВ | 1 | 43,836168 | 46,687143 |  | Фидер №11 | 1 | 0 | СИПфасад-кирпич | Ошибка!!! | Вариант №1.Ошибка!!! | Кизлярские ГорЭС ПС Кизляр-1 ТП 11-112/400 | 800/5 | 0.29
62 | Кизлярские ГорЭС | ПС Кизляр-1 | 11 | ТП 11-112/400 | 1 | г. Кизляр | улица Отечественной Войны | 21 | 42 | 68 | 5 | СИП | фасад-кирпич | К(1)-Б | ПВ | 1 | 43,834843 | 46,687265 |  | Фидер №11 | 1 | 0 | СИПфасад-кирпич | Ошибка!!! | Вариант №1.Ошибка!!! | Кизлярские ГорЭС ПС Кизляр-1 ТП 11-112/400 | 800/5 | 0.29
63 | Кизлярские ГорЭС | ПС Кизляр-1 | 11 | ТП 11-112/400 | 1 | г. Кизляр | улица Отечественной Войны | 19 | 43 | 69 | 15 | СИП | фасад-кирпич | К(1)-Б | ПВ | 1 | 43,835087 | 46,687115 |  | Фидер №11 | 1 | 0 | СИПфасад-кирпич | Ошибка!!! | Вариант №1.Ошибка!!! | Кизлярские ГорЭС ПС Кизляр-1 ТП 11-112/400 | 800/5 | 0.29
66 | Кизлярские ГорЭС | ПС Кизляр-1 | 11 | ТП 11-112/400 | 1 | г. Кизляр | улица Отечественной Войны | 17 | 44 | 72 | 5 | СИП | фасад-кирпич | К(1)-Б | ПВ | 1 | 43,835261 | 46,687114 |  | Фидер №11 | 1 | 0 | СИПфасад-кирпич | Ошибка!!! | Вариант №1.Ошибка!!! | Кизлярские ГорЭС ПС Кизляр-1 ТП 11-112/400 | 800/5 | 0.29
67 | Кизлярские ГорЭС | ПС Кизляр-1 | 11 | ТП 11-112/400 | 1 | г. Кизляр | улица Отечественной Войны | 11 | 45 | 73 | 5 | СИП | фасад-кирпич | К(1)-Б | ПВ | 1 | 43,835536 | 46,686999 |  | Фидер №11 | 1 | 0 | СИПфасад-кирпич | Ошибка!!! | Вариант №1.Ошибка!!! | Кизлярские ГорЭС ПС Кизляр-1 ТП 11-112/400 | 800/5 | 0.29
69 | Кизлярские ГорЭС | ПС Кизляр-1 | 11 | ТП 11-112/400 | 1 | г. Кизляр | улица Отечественной Войны | 9 | 46 | 75 | 6 | СИП | фасад-кирпич | К(1)-Б | ПВ | 1 | 43,835784 | 46,686917 |  | Фидер №11 | 1 | 0 | СИПфасад-кирпич | Ошибка!!! | Вариант №1.Ошибка!!! | Кизлярские ГорЭС ПС Кизляр-1 ТП 11-112/400 | 800/5 | 0.29
70 | Кизлярские ГорЭС | ПС Кизляр-1 | 11 | ТП 11-112/400 | 1 | г. Кизляр | улица Отечественной Войны | 7 | 46 | 76 | 15 | СИП | фасад-кирпич | К(1)-Б | ПВ | 1 | 43,835828 | 46,686775 |  | Фидер №11 | 1 | 0 | СИПфасад-кирпич | Ошибка!!! | Вариант №1.Ошибка!!! | Кизлярские ГорЭС ПС Кизляр-1 ТП 11-112/400 | 800/5 | 0.29
71 | Кизлярские ГорЭС | ПС Кизляр-1 | 11 | ТП 11-112/400 | 1 | г. Кизляр | улица Отечественной Войны | 5 | 47 | 77 | 6 | СИП | фасад-кирпич | К(1)-Б | ПВ | 1 | 43,836062 | 46,686817 |  | Фидер №11 | 1 | 0 | СИПфасад-кирпич | Ошибка!!! | Вариант №1.Ошибка!!! | Кизлярские ГорЭС ПС Кизляр-1 ТП 11-112/400 | 800/5 | 0.29
72 | Кизлярские ГорЭС | ПС Кизляр-1 | 11 | ТП 11-112/400 | 1 | г. Кизляр | улица Отечественной Войны | 1 | 48 | 78 | 8 | СИП | фасад-кирпич | К(1)-Б | ПВ | 1 | 43,836363 | 46,686711 |  | Фидер №11 | 1 | 0 | СИПфасад-кирпич | Ошибка!!! | Вариант №1.Ошибка!!! | Кизлярские ГорЭС ПС Кизляр-1 ТП 11-112/400 | 800/5 | 0.29
73 | Кизлярские ГорЭС | ПС Кизляр-1 | 11 | ТП 11-112/400 | 1 | г. Кизляр | улица Отечественной Войны | 3 | 48 | 79 | 6 | СИП | фасад-кирпич | К(1)-Б | ПВ | 1 | 43,83629 | 46,686717 |  | Фидер №11 | 1 | 0 | СИПфасад-кирпич | Ошибка!!! | Вариант №1.Ошибка!!! | Кизлярские ГорЭС ПС Кизляр-1 ТП 11-112/400 | 800/5 | 0.29
75 | Кизлярские ГорЭС | ПС Кизляр-1 | 11 | ТП 11-112/400 | 2 | г. Кизляр | улица Баумана | 14 | 2 | 21 | 10 | СИП | фасад-кирпич | К(1)-Б | ПВ | 1 | 43,83257 | 46,689741 |  | Фидер №11 | 1 | 0 | СИПфасад-кирпич | Ошибка!!! | Вариант №1.Ошибка!!! | Кизлярские ГорЭС ПС Кизляр-1 ТП 11-112/400 | 800/5 | 0.29
76 | Кизлярские ГорЭС | ПС Кизляр-1 | 11 | ТП 11-112/400 | 2 | г. Кизляр | улица Отечественной Войны | 50 | 5 | 2 | 35 | СИП | фасад-кирпич | К(1)-Б | ПВ | 1 | 43,832318 | 46,688669 |  | Фидер №11 | 1 | 0 | СИПфасад-кирпич | Ошибка!!! | Вариант №1.Ошибка!!! | Кизлярские ГорЭС ПС Кизляр-1 ТП 11-112/400 | 800/5 | 0.29
78 | Кизлярские ГорЭС | ПС Кизляр-1 | 11 | ТП 11-112/400 | 2 | г. Кизляр | улица Отечественной Войны | 49 | 7 | 4 | 9 | СИП | фасад-кирпич | К(1)-Б | ПВ | 1 | 43,832247 | 46,6882 |  | Фидер №11 | 1 | 0 | СИПфасад-кирпич | Ошибка!!! | Вариант №1.Ошибка!!! | Кизлярские ГорЭС ПС Кизляр-1 ТП 11-112/400 | 800/5 | 0.29
79 | Кизлярские ГорЭС | ПС Кизляр-1 | 11 | ТП 11-112/400 | 2 | г. Кизляр | улица Кочубея | 42 | 9 | 22 | 22 | СИП | фасад-кирпич | К(1)-Б | ПВ | 1 | 43,832198 | 46,689768 |  | Фидер №11 | 1 | 0 | СИПфасад-кирпич | Ошибка!!! | Вариант №1.Ошибка!!! | Кизлярские ГорЭС ПС Кизляр-1 ТП 11-112/400 | 800/5 | 0.29
80 | Кизлярские ГорЭС | ПС Кизляр-1 | 11 | ТП 11-112/400 | 2 | г. Кизляр | улица Кочубея | 44 | 10 | 23 | 6 | СИП | фасад-кирпич | К(1)-Б | ПВ | 1 | 43,832031 | 46,689863 |  | Фидер №11 | 1 | 0 | СИПфасад-кирпич | Ошибка!!! | Вариант №1.Ошибка!!! | Кизлярские ГорЭС ПС Кизляр-1 ТП 11-112/400 | 800/5 | 0.29
81 | Кизлярские ГорЭС | ПС Кизляр-1 | 11 | ТП 11-112/400 | 2 | г. Кизляр | улица Кочубея | 46 | 10 | 24 | 16 | СИП | фасад-кирпич | К(1)-Б | ПВ | 1 | 43,831897 | 46,689869 |  | Фидер №11 | 1 | 0 | СИПфасад-кирпич | Ошибка!!! | Вариант №1.Ошибка!!! | Кизлярские ГорЭС ПС Кизляр-1 ТП 11-112/400 | 800/5 | 0.29
82 | Кизлярские ГорЭС | ПС Кизляр-1 | 11 | ТП 11-112/400 | 2 | г. Кизляр | улица Кочубея | 48 | 11 | 25 | 8 | СИП | фасад-кирпич | К(1)-Б | ПВ | 1 | 43,831777 | 46,689934 |  | Фидер №11 | 1 | 0 | СИПфасад-кирпич | Ошибка!!! | Вариант №1.Ошибка!!! | Кизлярские ГорЭС ПС Кизляр-1 ТП 11-112/400 | 800/5 | 0.29
83 | Кизлярские ГорЭС | ПС Кизляр-1 | 11 | ТП 11-112/400 | 2 | г. Кизляр | улица Кочубея | 50 | 11 | 26 | 11 | СИП | фасад-кирпич | К(1)-Б | ПВ | 1 | 43,831641 | 46,689934 |  | Фидер №11 | 1 | 0 | СИПфасад-кирпич | Ошибка!!! | Вариант №1.Ошибка!!! | Кизлярские ГорЭС ПС Кизляр-1 ТП 11-112/400 | 800/5 | 0.29
85 | Кизлярские ГорЭС | ПС Кизляр-1 | 11 | ТП 11-112/400 | 2 | г. Кизляр | улица Кочубея | 52 | 12 | 28 | 9 | СИП | фасад-кирпич | К(1)-Б | ПВ | 1 | 43,831519 | 46,689989 |  | Фидер №11 | 1 | 0 | СИПфасад-кирпич | Ошибка!!! | Вариант №1.Ошибка!!! | Кизлярские ГорЭС ПС Кизляр-1 ТП 11-112/400 | 800/5 | 0.29
86 | Кизлярские ГорЭС | ПС Кизляр-1 | 11 | ТП 11-112/400 | 2 | г. Кизляр | улица Кочубея | 54 | 12 | 29 | 9 | СИП | фасад-кирпич | К(1)-Б | ПВ | 1 | 43,83137 | 46,690077 |  | Фидер №11 | 1 | 0 | СИПфасад-кирпич | Ошибка!!! | Вариант №1.Ошибка!!! | Кизлярские ГорЭС ПС Кизляр-1 ТП 11-112/400 | 800/5 | 0.29
87 | Кизлярские ГорЭС | ПС Кизляр-1 | 11 | ТП 11-112/400 | 2 | г. Кизляр | улица Кочубея | 56 | 13 | 30 | 13 | СИП | фасад-кирпич | К(1)-Б | ПВ | 1 | 43,831248 | 46,690115 |  | Фидер №11 | 1 | 0 | СИПфасад-кирпич | Ошибка!!! | Вариант №1.Ошибка!!! | Кизлярские ГорЭС ПС Кизляр-1 ТП 11-112/400 | 800/5 | 0.29
88 | Кизлярские ГорЭС | ПС Кизляр-1 | 11 | ТП 11-112/400 | 2 | г. Кизляр | улица Кочубея | 58 | 13 | 31 | 7 | СИП | фасад-кирпич | К(1)-Б | ПВ | 1 | 43,831114 | 46,690166 |  | Фидер №11 | 1 | 0 | СИПфасад-кирпич | Ошибка!!! | Вариант №1.Ошибка!!! | Кизлярские ГорЭС ПС Кизляр-1 ТП 11-112/400 | 800/5 | 0.29
90 | Кизлярские ГорЭС | ПС Кизляр-1 | 11 | ТП 11-112/400 | 2 | г. Кизляр | улица Кочубея | 62 | 14 | 33 | 11 | СИП | фасад-кирпич | К(1)-Б | ПВ | 1 | 43,830857 | 46,69024 |  | Фидер №11 | 1 | 0 | СИПфасад-кирпич | Ошибка!!! | Вариант №1.Ошибка!!! | Кизлярские ГорЭС ПС Кизляр-1 ТП 11-112/400 | 800/5 | 0.29
92 | Кизлярские ГорЭС | ПС Кизляр-1 | 11 | ТП 11-112/400 | 2 | г. Кизляр | улица Кочубея | 64 | 15 | 35 | 10 | СИП | фасад-кирпич | К(1)-Б | ПВ | 1 | 43,830578 | 46,690398 |  | Фидер №11 | 1 | 0 | СИПфасад-кирпич | Ошибка!!! | Вариант №1.Ошибка!!! | Кизлярские ГорЭС ПС Кизляр-1 ТП 11-112/400 | 800/5 | 0.29
95 | Кизлярские ГорЭС | ПС Кизляр-1 | 11 | ТП 11-112/400 | 2 | г. Кизляр | улица Кочубея | 74 | 17 | 39 | 9 | СИП | фасад-кирпич | К(1)-Б | ПВ | 1 | 43,829873 | 46,690605 |  | Фидер №11 | 1 | 0 | СИПфасад-кирпич | Ошибка!!! | Вариант №1.Ошибка!!! | Кизлярские ГорЭС ПС Кизляр-1 ТП 11-112/400 | 800/5 | 0.29
96 | Кизлярские ГорЭС | ПС Кизляр-1 | 11 | ТП 11-112/400 | 2 | г. Кизляр | улица Кочубея | 76 | 18 | 40 | 8 | СИП | фасад-кирпич | К(1)-Б | ПВ | 1 | 43,829746 | 46,690659 |  | Фидер №11 | 1 | 0 | СИПфасад-кирпич | Ошибка!!! | Вариант №1.Ошибка!!! | Кизлярские ГорЭС ПС Кизляр-1 ТП 11-112/400 | 800/5 | 0.29
97 | Кизлярские ГорЭС | ПС Кизляр-1 | 11 | ТП 11-112/400 | 2 | г. Кизляр | улица Кочубея | 78 | 18 | 41 | 10 | СИП | фасад-кирпич | К(1)-Б | ПВ | 1 | 43,82959 | 46,690711 |  | Фидер №11 | 1 | 0 | СИПфасад-кирпич | Ошибка!!! | Вариант №1.Ошибка!!! | Кизлярские ГорЭС ПС Кизляр-1 ТП 11-112/400 | 800/5 | 0.29
99 | Кизлярские ГорЭС | ПС Кизляр-1 | 11 | ТП 11-112/400 | 2 | г. Кизляр | улица Кочубея | 80 | 19 | 43 | 7 | СИП | фасад-кирпич | К(1)-Б | ПВ | 1 | 43,829405 | 46,690796 |  | Фидер №11 | 1 | 0 | СИПфасад-кирпич | Ошибка!!! | Вариант №1.Ошибка!!! | Кизлярские ГорЭС ПС Кизляр-1 ТП 11-112/400 | 800/5 | 0.29
100 | Кизлярские ГорЭС | ПС Кизляр-1 | 11 | ТП 11-112/400 | 2 | г. Кизляр | улица Кочубея | 82 | 19 | 44 | 14 | СИП | фасад-кирпич | К(1)-Б | ПВ | 1 | 43,829279 | 46,690832 |  | Фидер №11 | 1 | 0 | СИПфасад-кирпич | Ошибка!!! | Вариант №1.Ошибка!!! | Кизлярские ГорЭС ПС Кизляр-1 ТП 11-112/400 | 800/5 | 0.29
101 | Кизлярские ГорЭС | ПС Кизляр-1 | 11 | ТП 11-112/400 | 2 | г. Кизляр | улица Калинина | 102 | 20 | 46 | 13 | СИП | фасад-кирпич | К(1)-Б | ПВ | 1 | 43,828921 | 46,690969 |  | Фидер №11 | 1 | 0 | СИПфасад-кирпич | Ошибка!!! | Вариант №1.Ошибка!!! | Кизлярские ГорЭС ПС Кизляр-1 ТП 11-112/400 | 800/5 | 0.29
102 | Кизлярские ГорЭС | ПС Кизляр-1 | 11 | ТП 11-112/400 | 2 | г. Кизляр | улица Отечественной Войны | 51 | 22 | 47 | 6 | СИП | фасад-кирпич | К(1)-Б | ПВ | 1 | 43,832056 | 46,688275 |  | Фидер №11 | 1 | 0 | СИПфасад-кирпич | Ошибка!!! | Вариант №1.Ошибка!!! | Кизлярские ГорЭС ПС Кизляр-1 ТП 11-112/400 | 800/5 | 0.29
103 | Кизлярские ГорЭС | ПС Кизляр-1 | 11 | ТП 11-112/400 | 2 | г. Кизляр | улица Отечественной Войны | 52 | 22 | 48 | 18 | СИП | фасад-кирпич | К(1)-Б | ПВ | 1 | 43,832097 | 46,68857 |  | Фидер №11 | 1 | 0 | СИПфасад-кирпич | Ошибка!!! | Вариант №1.Ошибка!!! | Кизлярские ГорЭС ПС Кизляр-1 ТП 11-112/400 | 800/5 | 0.29
104 | Кизлярские ГорЭС | ПС Кизляр-1 | 11 | ТП 11-112/400 | 2 | г. Кизляр | улица Отечественной Войны | 54 | 22 | 49 | 22 | СИП | фасад-кирпич | К(1)-Б | ПВ | 1 | 43,831986 | 46,688615 |  | Фидер №11 | 1 | 0 | СИПфасад-кирпич | Ошибка!!! | Вариант №1.Ошибка!!! | Кизлярские ГорЭС ПС Кизляр-1 ТП 11-112/400 | 800/5 | 0.29
105 | Кизлярские ГорЭС | ПС Кизляр-1 | 11 | ТП 11-112/400 | 2 | г. Кизляр | улица Отечественной Войны | 53 | 23 | 50 | 9 | СИП | фасад-кирпич | К(1)-Б | ПВ | 1 | 43,831863 | 46,68834 |  | Фидер №11 | 1 | 0 | СИПфасад-кирпич | Ошибка!!! | Вариант №1.Ошибка!!! | Кизлярские ГорЭС ПС Кизляр-1 ТП 11-112/400 | 800/5 | 0.29
109 | Кизлярские ГорЭС | ПС Кизляр-1 | 11 | ТП 11-112/400 | 2 | г. Кизляр | улица Отечественной Войны | 57 | 24 | 54 | 9 | СИП | фасад-кирпич | К(1)-Б | ПВ | 1 | 43,831544 | 46,688448 |  | Фидер №11 | 1 | 0 | СИПфасад-кирпич | Ошибка!!! | Вариант №1.Ошибка!!! | Кизлярские ГорЭС ПС Кизляр-1 ТП 11-112/400 | 800/5 | 0.29
112 | Кизлярские ГорЭС | ПС Кизляр-1 | 11 | ТП 11-112/400 | 2 | г. Кизляр | улица Отечественной Войны | 59 | 25 | 57 | 15 | СИП | фасад-кирпич | К(1)-Б | ПВ | 1 | 43,831378 | 46,688509 |  | Фидер №11 | 1 | 0 | СИПфасад-кирпич | Ошибка!!! | Вариант №1.Ошибка!!! | Кизлярские ГорЭС ПС Кизляр-1 ТП 11-112/400 | 800/5 | 0.29
113 | Кизлярские ГорЭС | ПС Кизляр-1 | 11 | ТП 11-112/400 | 2 | г. Кизляр | улица Отечественной Войны | 61 | 25 | 58 | 8 | СИП | фасад-кирпич | К(1)-Б | ПВ | 1 | 43,831214 | 46,688557 |  | Фидер №11 | 1 | 0 | СИПфасад-кирпич | Ошибка!!! | Вариант №1.Ошибка!!! | Кизлярские ГорЭС ПС Кизляр-1 ТП 11-112/400 | 800/5 | 0.29
114 | Кизлярские ГорЭС | ПС Кизляр-1 | 11 | ТП 11-112/400 | 2 | г. Кизляр | улица Отечественной Войны | 63 | 26 | 59 | 9 | СИП | фасад-кирпич | К(1)-Б | ПВ | 1 | 43,831004 | 46,688638 |  | Фидер №11 | 1 | 0 | СИПфасад-кирпич | Ошибка!!! | Вариант №1.Ошибка!!! | Кизлярские ГорЭС ПС Кизляр-1 ТП 11-112/400 | 800/5 | 0.29
115 | Кизлярские ГорЭС | ПС Кизляр-1 | 11 | ТП 11-112/400 | 2 | г. Кизляр | улица Отечественной Войны | 66 | 26 | 60 | 21 | СИП | фасад-кирпич | К(1)-Б | ПВ | 1 | 43,83116 | 46,688955 |  | Фидер №11 | 1 | 0 | СИПфасад-кирпич | Ошибка!!! | Вариант №1.Ошибка!!! | Кизлярские ГорЭС ПС Кизляр-1 ТП 11-112/400 | 800/5 | 0.29
117 | Кизлярские ГорЭС | ПС Кизляр-1 | 11 | ТП 11-112/400 | 2 | г. Кизляр | улица Отечественной Войны | 67 | 28 | 62 | 6 | СИП | фасад-кирпич | К(1)-Б | ПВ | 1 | 43,830592 | 46,688784 |  | Фидер №11 | 1 | 0 | СИПфасад-кирпич | Ошибка!!! | Вариант №1.Ошибка!!! | Кизлярские ГорЭС ПС Кизляр-1 ТП 11-112/400 | 800/5 | 0.29
120 | Кизлярские ГорЭС | ПС Кизляр-1 | 11 | ТП 11-112/400 | 2 | г. Кизляр | улица Отечественной Войны | 71 | 30 | 67 | 8 | СИП | фасад-кирпич | К(1)-Б | ПВ | 1 | 43,829992 | 46,689005 |  | Фидер №11 | 1 | 0 | СИПфасад-кирпич | Ошибка!!! | Вариант №1.Ошибка!!! | Кизлярские ГорЭС ПС Кизляр-1 ТП 11-112/400 | 800/5 | 0.29
121 | Кизлярские ГорЭС | ПС Кизляр-1 | 11 | ТП 11-112/400 | 2 | г. Кизляр | улица Отечественной Войны | 75 | 30 | 68 | 11 | СИП | фасад-кирпич | К(1)-Б | ПВ | 1 | 43,829853 | 46,689057 |  | Фидер №11 | 1 | 0 | СИПфасад-кирпич | Ошибка!!! | Вариант №1.Ошибка!!! | Кизлярские ГорЭС ПС Кизляр-1 ТП 11-112/400 | 800/5 | 0.29
122 | Кизлярские ГорЭС | ПС Кизляр-1 | 11 | ТП 11-112/400 | 2 | г. Кизляр | улица Отечественной Войны | 77 | 31 | 69 | 10 | СИП | фасад-кирпич | К(1)-Б | ПВ | 1 | 43,829464 | 46,689194 |  | Фидер №11 | 1 | 0 | СИПфасад-кирпич | Ошибка!!! | Вариант №1.Ошибка!!! | Кизлярские ГорЭС ПС Кизляр-1 ТП 11-112/400 | 800/5 | 0.29
123 | Кизлярские ГорЭС | ПС Кизляр-1 | 11 | ТП 11-112/400 | 2 | г. Кизляр | улица Отечественной Войны | 79 | 32 | 70 | 6 | СИП | фасад-кирпич | К(1)-Б | ПВ | 1 | 43,829262 | 46,689284 |  | Фидер №11 | 1 | 0 | СИПфасад-кирпич | Ошибка!!! | Вариант №1.Ошибка!!! | Кизлярские ГорЭС ПС Кизляр-1 ТП 11-112/400 | 800/5 | 0.29
124 | Кизлярские ГорЭС | ПС Кизляр-1 | 11 | ТП 11-112/400 | 2 | г. Кизляр | улица Отечественной Войны | 81 | 33 | 71 | 5 | СИП | фасад-кирпич | К(1)-Б | ПВ | 1 | 43,829083 | 46,689349 |  | Фидер №11 | 1 | 0 | СИПфасад-кирпич | Ошибка!!! | Вариант №1.Ошибка!!! | Кизлярские ГорЭС ПС Кизляр-1 ТП 11-112/400 | 800/5 | 0.29
126 | Кизлярские ГорЭС | ПС Кизляр-1 | 11 | ТП 11-112/400 | 2 | г. Кизляр | улица Отечественной Войны | 62 | 35 | 73 | 14 | СИП | фасад-кирпич | К(1)-Б | ПВ | 1 | 43,831516 | 46,688911 |  | Фидер №11 | 1 | 0 | СИПфасад-кирпич | Ошибка!!! | Вариант №1.Ошибка!!! | Кизлярские ГорЭС ПС Кизляр-1 ТП 11-112/400 | 800/5 | 0.29
128 | Кизлярские ГорЭС | ПС Кизляр-1 | 11 | ТП 11-112/400 | 2 | г. Кизляр | улица Отечественной Войны | 70 | 36 | 75 | 7 | СИП | фасад-кирпич | К(1)-Б | ПВ | 1 | 43,830926 | 46,689018 |  | Фидер №11 | 1 | 0 | СИПфасад-кирпич | Ошибка!!! | Вариант №1.Ошибка!!! | Кизлярские ГорЭС ПС Кизляр-1 ТП 11-112/400 | 800/5 | 0.29
129 | Кизлярские ГорЭС | ПС Кизляр-1 | 11 | ТП 11-112/400 | 2 | г. Кизляр | улица Отечественной Войны | 68 | 36 | 76 | 9 | СИП | фасад-кирпич | К(1)-Б | ПВ | 1 | 43,831047 | 46,688968 |  | Фидер №11 | 1 | 0 | СИПфасад-кирпич | Ошибка!!! | Вариант №1.Ошибка!!! | Кизлярские ГорЭС ПС Кизляр-1 ТП 11-112/400 | 800/5 | 0.29
130 | Кизлярские ГорЭС | ПС Кизляр-1 | 11 | ТП 11-112/400 | 2 | г. Кизляр | улица Отечественной Войны | 72 | 37 | 77 | 7 | СИП | фасад-кирпич | К(1)-Б | ПВ | 1 | 43,830435 | 46,689318 |  | Фидер №11 | 1 | 0 | СИПфасад-кирпич | Ошибка!!! | Вариант №1.Ошибка!!! | Кизлярские ГорЭС ПС Кизляр-1 ТП 11-112/400 | 800/5 | 0.29
138 | Кизлярские ГорЭС | ПС Кизляр-1 | 11 | ТП 11-112/400 | 2 | г. Кизляр | улица Кочубея | 53 | 42 | 5 | 19 | СИП | фасад-кирпич | К(1)-Б | ПВ | 1 | 43,832167 | 46,689249 |  | Фидер №11 | 1 | 0 | СИПфасад-кирпич | Ошибка!!! | Вариант №1.Ошибка!!! | Кизлярские ГорЭС ПС Кизляр-1 ТП 11-112/400 | 800/5 | 0.29
141 | Кизлярские ГорЭС | ПС Кизляр-1 | 11 | ТП 11-112/400 | 2 | г. Кизляр | улица Кочубея | 59 | 43 | 8 | 10 | СИП | фасад-кирпич | К(1)-Б | ПВ | 1 | 43,831726 | 46,689569 |  | Фидер №11 | 1 | 0 | СИПфасад-кирпич | Ошибка!!! | Вариант №1.Ошибка!!! | Кизлярские ГорЭС ПС Кизляр-1 ТП 11-112/400 | 800/5 | 0.29
145 | Кизлярские ГорЭС | ПС Кизляр-1 | 11 | ТП 11-112/400 | 2 | г. Кизляр | улица Кочубея | 71 | 47 | 10 | 7 | СИП | фасад-кирпич | К(1)-Б | ПВ | 1 | 43,830786 | 46,689913 |  | Фидер №11 | 1 | 0 | СИПфасад-кирпич | Ошибка!!! | Вариант №1.Ошибка!!! | Кизлярские ГорЭС ПС Кизляр-1 ТП 11-112/400 | 800/5 | 0.29
146 | Кизлярские ГорЭС | ПС Кизляр-1 | 11 | ТП 11-112/400 | 2 | г. Кизляр | улица Кочубея | 73 | 47 | 11 | 14 | СИП | фасад-кирпич | К(1)-Б | ПВ | 1 | 43,830648 | 46,689924 |  | Фидер №11 | 1 | 0 | СИПфасад-кирпич | Ошибка!!! | Вариант №1.Ошибка!!! | Кизлярские ГорЭС ПС Кизляр-1 ТП 11-112/400 | 800/5 | 0.29
147 | Кизлярские ГорЭС | ПС Кизляр-1 | 11 | ТП 11-112/400 | 2 | г. Кизляр | улица Кочубея | 75 | 48 | 12 | 5 | СИП | фасад-кирпич | К(1)-Б | ПВ | 1 | 43,830404 | 46,69004 |  | Фидер №11 | 1 | 0 | СИПфасад-кирпич | Ошибка!!! | Вариант №1.Ошибка!!! | Кизлярские ГорЭС ПС Кизляр-1 ТП 11-112/400 | 800/5 | 0.29
149 | Кизлярские ГорЭС | ПС Кизляр-1 | 11 | ТП 11-112/400 | 2 | г. Кизляр | улица Кочубея | 81 | 49 | 14 | 23 | СИП | фасад-кирпич | К(1)-Б | ПВ | 1 | 43,829979 | 46,690011 |  | Фидер №11 | 1 | 0 | СИПфасад-кирпич | Ошибка!!! | Вариант №1.Ошибка!!! | Кизлярские ГорЭС ПС Кизляр-1 ТП 11-112/400 | 800/5 | 0.29
150 | Кизлярские ГорЭС | ПС Кизляр-1 | 11 | ТП 11-112/400 | 2 | г. Кизляр | улица Кочубея | 85 | 50 | 15 | 4 | СИП | фасад-кирпич | К(1)-Б | ПВ | 1 | 43,829709 | 46,690313 |  | Фидер №11 | 1 | 0 | СИПфасад-кирпич | Ошибка!!! | Вариант №1.Ошибка!!! | Кизлярские ГорЭС ПС Кизляр-1 ТП 11-112/400 | 800/5 | 0.29
153 | Кизлярские ГорЭС | ПС Кизляр-1 | 11 | ТП 11-112/400 | 2 | г. Кизляр | улица Щорса | 54 | 55 | 89 | 18 | СИП | фасад-кирпич | К(1)-Б | ПВ | 1 | 43,829369 | 46,691815 |  | Фидер №11 | 1 | 0 | СИПфасад-кирпич | Ошибка!!! | Вариант №1.Ошибка!!! | Кизлярские ГорЭС ПС Кизляр-1 ТП 11-112/400 | 800/5 | 0.29
154 | Кизлярские ГорЭС | ПС Кизляр-1 | 11 | ТП 11-112/400 | 2 | г. Кизляр | улица Калинина | 98 | 55 | 90 | 11 | СИП | фасад-кирпич | К(1)-Б | ПВ | 1 | 43,829243 | 46,692154 |  | Фидер №11 | 1 | 0 | СИПфасад-кирпич | Ошибка!!! | Вариант №1.Ошибка!!! | Кизлярские ГорЭС ПС Кизляр-1 ТП 11-112/400 | 800/5 | 0.29
156 | Кизлярские ГорЭС | ПС Кизляр-1 | 11 | ТП 11-112/400 | 2 | г. Кизляр | улица Калинина | 96 | 56 | 92 | 5 | СИП | фасад-кирпич | К(1)-Б | ПВ | 1 | 43,82933 | 46,692483 |  | Фидер №11 | 1 | 0 | СИПфасад-кирпич | Ошибка!!! | Вариант №1.Ошибка!!! | Кизлярские ГорЭС ПС Кизляр-1 ТП 11-112/400 | 800/5 | 0.29
157 | Кизлярские ГорЭС | ПС Кизляр-1 | 11 | ТП 11-112/400 | 2 | г. Кизляр | улица Калинина | 94 | 57 | 93 | 9 | СИП | фасад-кирпич | К(1)-Б | ПВ | 1 | 43,82944 | 46,692972 |  | Фидер №11 | 1 | 0 | СИПфасад-кирпич | Ошибка!!! | Вариант №1.Ошибка!!! | Кизлярские ГорЭС ПС Кизляр-1 ТП 11-112/400 | 800/5 | 0.29
160 | Кизлярские ГорЭС | ПС Кизляр-1 | 11 | ТП 11-112/400 | 2 | г. Кизляр | улица Калинина | 90 | 58 | 96 | 7 | СИП | фасад-кирпич | К(1)-Б | ПВ | 1 | 43,829575 | 46,693462 |  | Фидер №11 | 1 | 0 | СИПфасад-кирпич | Ошибка!!! | Вариант №1.Ошибка!!! | Кизлярские ГорЭС ПС Кизляр-1 ТП 11-112/400 | 800/5 | 0.29
163 | Кизлярские ГорЭС | ПС Кизляр-1 | 11 | ТП 11-112/400 | 2 | г. Кизляр | улица Калинина | 88 | 59 | 98 | 6 | СИП | фасад-кирпич | К(1)-Б | ПВ | 1 | 43,829688 | 46,693892 |  | Фидер №11 | 1 | 0 | СИПфасад-кирпич | Ошибка!!! | Вариант №1.Ошибка!!! | Кизлярские ГорЭС ПС Кизляр-1 ТП 11-112/400 | 800/5 | 0.29
165 | Кизлярские ГорЭС | ПС Кизляр-1 | 11 | ТП 11-112/400 | 2 | г. Кизляр | улица Калинина | 86 | 60 | 100 | 5 | СИП | фасад-кирпич | К(1)-Б | ПВ | 1 | 43,829639 | 46,694413 |  | Фидер №11 | 1 | 0 | СИПфасад-кирпич | Ошибка!!! | Вариант №1.Ошибка!!! | Кизлярские ГорЭС ПС Кизляр-1 ТП 11-112/400 | 800/5 | 0.29
167 | Кизлярские ГорЭС | ПС Кизляр-1 | 11 | ТП 11-112/400 | 2 | г. Кизляр | улица Грибоедова | 57 | 61 | 102 | 7 | СИП | фасад-кирпич | К(1)-Б | ПВ | 1 | 43,829827 | 46,693756 |  | Фидер №11 | 1 | 0 | СИПфасад-кирпич | Ошибка!!! | Вариант №1.Ошибка!!! | Кизлярские ГорЭС ПС Кизляр-1 ТП 11-112/400 | 800/5 | 0.29
169 | Кизлярские ГорЭС | ПС Кизляр-1 | 11 | ТП 11-112/400 | 2 | г. Кизляр | улица Грибоедова | 51 | 62 | 104 | 11 | СИП | фасад-кирпич | К(1)-Б | ПВ | 1 | 43,830135 | 46,693706 |  | Фидер №11 | 1 | 0 | СИПфасад-кирпич | Ошибка!!! | Вариант №1.Ошибка!!! | Кизлярские ГорЭС ПС Кизляр-1 ТП 11-112/400 | 800/5 | 0.29
172 | Кизлярские ГорЭС | ПС Кизляр-1 | 11 | ТП 11-112/400 | 2 | г. Кизляр | улица Грибоедова | 47 | 63 | 107 | 22 | СИП | фасад-кирпич | К(1)-Б | ПВ | 1 | 43,830394 | 46,69354 |  | Фидер №11 | 1 | 0 | СИПфасад-кирпич | Ошибка!!! | Вариант №1.Ошибка!!! | Кизлярские ГорЭС ПС Кизляр-1 ТП 11-112/400 | 800/5 | 0.29
174 | Кизлярские ГорЭС | ПС Кизляр-1 | 11 | ТП 11-112/400 | 2 | г. Кизляр | улица Грибоедова | 41 | 64 | 109 | 7 | СИП | фасад-кирпич | К(1)-Б | ПВ | 1 | 43,830652 | 46,693685 |  | Фидер №11 | 1 | 0 | СИПфасад-кирпич | Ошибка!!! | Вариант №1.Ошибка!!! | Кизлярские ГорЭС ПС Кизляр-1 ТП 11-112/400 | 800/5 | 0.29
176 | Кизлярские ГорЭС | ПС Кизляр-1 | 11 | ТП 11-112/400 | 2 | г. Кизляр | улица Грибоедова | 54 | 64 | 111 | 27 | СИП | фасад-кирпич | К(1)-Б | ПВ | 1 | 43,830486 | 46,694055 |  | Фидер №11 | 1 | 0 | СИПфасад-кирпич | Ошибка!!! | Вариант №1.Ошибка!!! | Кизлярские ГорЭС ПС Кизляр-1 ТП 11-112/400 | 800/5 | 0.29
177 | Кизлярские ГорЭС | ПС Кизляр-1 | 11 | ТП 11-112/400 | 2 | г. Кизляр | улица Грибоедова | 52 | 64 | 112 | 17 | СИП | фасад-кирпич | К(1)-Б | ПВ | 1 | 43,830718 | 46,69392 |  | Фидер №11 | 1 | 0 | СИПфасад-кирпич | Ошибка!!! | Вариант №1.Ошибка!!! | Кизлярские ГорЭС ПС Кизляр-1 ТП 11-112/400 | 800/5 | 0.29
178 | Кизлярские ГорЭС | ПС Кизляр-1 | 11 | ТП 11-112/400 | 2 | г. Кизляр | улица Грибоедова | 37 | 65 | 113 | 9 | СИП | фасад-кирпич | К(1)-Б | ПВ | 1 | 43,830904 | 46,693652 |  | Фидер №11 | 1 | 0 | СИПфасад-кирпич | Ошибка!!! | Вариант №1.Ошибка!!! | Кизлярские ГорЭС ПС Кизляр-1 ТП 11-112/400 | 800/5 | 0.29
180 | Кизлярские ГорЭС | ПС Кизляр-1 | 11 | ТП 11-112/400 | 2 | г. Кизляр | улица Грибоедова | 50 | 65 | 115 | 16 | СИП | фасад-кирпич | К(1)-Б | ПВ | 1 | 43,830903 | 46,693891 |  | Фидер №11 | 1 | 0 | СИПфасад-кирпич | Ошибка!!! | Вариант №1.Ошибка!!! | Кизлярские ГорЭС ПС Кизляр-1 ТП 11-112/400 | 800/5 | 0.29
181 | Кизлярские ГорЭС | ПС Кизляр-1 | 11 | ТП 11-112/400 | 2 | г. Кизляр | улица Грибоедова | 48 | 65 | 116 | 14 | СИП | фасад-кирпич | К(1)-Б | ПВ | 1 | 43,831008 | 46,693888 |  | Фидер №11 | 1 | 0 | СИПфасад-кирпич | Ошибка!!! | Вариант №1.Ошибка!!! | Кизлярские ГорЭС ПС Кизляр-1 ТП 11-112/400 | 800/5 | 0.29
182 | Кизлярские ГорЭС | ПС Кизляр-1 | 11 | ТП 11-112/400 | 2 | г. Кизляр | улица Грибоедова | 33 | 66 | 117 | 5 | СИП | фасад-кирпич | К(1)-Б | ПВ | 1 | 43,831329 | 46,693584 |  | Фидер №11 | 1 | 0 | СИПфасад-кирпич | Ошибка!!! | Вариант №1.Ошибка!!! | Кизлярские ГорЭС ПС Кизляр-1 ТП 11-112/400 | 800/5 | 0.29
184 | Кизлярские ГорЭС | ПС Кизляр-1 | 11 | ТП 11-112/400 | 2 | г. Кизляр | улица Грибоедова | 35 | 66 | 119 | 20 | СИП | фасад-кирпич | К(1)-Б | ПВ | 1 | 43,831132 | 46,693623 |  | Фидер №11 | 1 | 0 | СИПфасад-кирпич | Ошибка!!! | Вариант №1.Ошибка!!! | Кизлярские ГорЭС ПС Кизляр-1 ТП 11-112/400 | 800/5 | 0.29
185 | Кизлярские ГорЭС | ПС Кизляр-1 | 11 | ТП 11-112/400 | 2 | г. Кизляр | улица Пирогова | 54 | 68 | 19 | 2 | СИП | фасад-кирпич | К(1)-Б | ПВ | 1 | 43,829734 | 46,692977 |  | Фидер №11 | 1 | 0 | СИПфасад-кирпич | Ошибка!!! | Вариант №1.Ошибка!!! | Кизлярские ГорЭС ПС Кизляр-1 ТП 11-112/400 | 800/5 | 0.29
186 | Кизлярские ГорЭС | ПС Кизляр-1 | 11 | ТП 11-112/400 | 2 | г. Кизляр | улица Пирогова | 45 | 68 | 120 | 41 | СИП | фасад-кирпич | К(1)-Б | ПВ | 1 | 43,82973 | 46,692424 |  | Фидер №11 | 1 | 0 | СИПфасад-кирпич | Ошибка!!! | Вариант №1.Ошибка!!! | Кизлярские ГорЭС ПС Кизляр-1 ТП 11-112/400 | 800/5 | 0.29
189 | Кизлярские ГорЭС | ПС Кизляр-1 | 11 | ТП 11-112/400 | 2 | г. Кизляр | улица Пирогова | 41 | 69 | 123 | 17 | СИП | фасад-кирпич | К(1)-Б | ПВ | 1 | 43,830044 | 46,692374 |  | Фидер №11 | 1 | 0 | СИПфасад-кирпич | Ошибка!!! | Вариант №1.Ошибка!!! | Кизлярские ГорЭС ПС Кизляр-1 ТП 11-112/400 | 800/5 | 0.29
190 | Кизлярские ГорЭС | ПС Кизляр-1 | 11 | ТП 11-112/400 | 2 | г. Кизляр | улица Пирогова | 37 | 70 | 124 | 16 | СИП | фасад-кирпич | К(1)-Б | ПВ | 1 | 43,830315 | 46,692322 |  | Фидер №11 | 1 | 0 | СИПфасад-кирпич | Ошибка!!! | Вариант №1.Ошибка!!! | Кизлярские ГорЭС ПС Кизляр-1 ТП 11-112/400 | 800/5 | 0.29
192 | Кизлярские ГорЭС | ПС Кизляр-1 | 11 | ТП 11-112/400 | 2 | г. Кизляр | улица Пирогова | 35 | 70 | 126 | 27 | СИП | фасад-кирпич | К(1)-Б | ПВ | 1 | 43,830437 | 46,692293 |  | Фидер №11 | 1 | 0 | СИПфасад-кирпич | Ошибка!!! | Вариант №1.Ошибка!!! | Кизлярские ГорЭС ПС Кизляр-1 ТП 11-112/400 | 800/5 | 0.29
193 | Кизлярские ГорЭС | ПС Кизляр-1 | 11 | ТП 11-112/400 | 2 | г. Кизляр | улица Пирогова | 35Б | 71 | 127 | 21 | СИП | фасад-кирпич | К(1)-Б | ПВ | 1 | 43,830691 | 46,69212 |  | Фидер №11 | 1 | 0 | СИПфасад-кирпич | Ошибка!!! | Вариант №1.Ошибка!!! | Кизлярские ГорЭС ПС Кизляр-1 ТП 11-112/400 | 800/5 | 0.29
194 | Кизлярские ГорЭС | ПС Кизляр-1 | 11 | ТП 11-112/400 | 2 | г. Кизляр | улица Пирогова | 48 | 72 | 128 | 8 | СИП | фасад-кирпич | К(1)-Б | ПВ | 1 | 43,830164 | 46,692905 |  | Фидер №11 | 1 | 0 | СИПфасад-кирпич | Ошибка!!! | Вариант №1.Ошибка!!! | Кизлярские ГорЭС ПС Кизляр-1 ТП 11-112/400 | 800/5 | 0.29
195 | Кизлярские ГорЭС | ПС Кизляр-1 | 11 | ТП 11-112/400 | 2 | г. Кизляр | улица Пирогова | 50 | 73 | 129 | 7 | СИП | фасад-кирпич | К(1)-Б | ПВ | 1 | 43,83005 | 46,692951 |  | Фидер №11 | 1 | 0 | СИПфасад-кирпич | Ошибка!!! | Вариант №1.Ошибка!!! | Кизлярские ГорЭС ПС Кизляр-1 ТП 11-112/400 | 800/5 | 0.29
197 | Кизлярские ГорЭС | ПС Кизляр-1 | 11 | ТП 11-112/400 | 2 | г. Кизляр | улица Пирогова | 52 | 73 | 131 | 10 | СИП | фасад-кирпич | К(1)-Б | ПВ | 1 | 43,829928 | 46,692977 |  | Фидер №11 | 1 | 0 | СИПфасад-кирпич | Ошибка!!! | Вариант №1.Ошибка!!! | Кизлярские ГорЭС ПС Кизляр-1 ТП 11-112/400 | 800/5 | 0.29
202 | Кизлярские ГорЭС | ПС Кизляр-1 | 11 | ТП 11-112/400 | 3 | г. Кизляр | улица Баумана | 10 | 2 | 8 | 11 | СИП | фасад-кирпич | К(1)-Б | ПВ | 1 | 43,832677 | 46,690164 |  | Фидер №11 | 1 | 0 | СИПфасад-кирпич | Ошибка!!! | Вариант №1.Ошибка!!! | Кизлярские ГорЭС ПС Кизляр-1 ТП 11-112/400 | 800/5 | 0.29
203 | Кизлярские ГорЭС | ПС Кизляр-1 | 11 | ТП 11-112/400 | 3 | г. Кизляр | улица Баумана | 8 | 3 | 9 | 13 | СИП | фасад-кирпич | К(1)-Б | ПВ | 1 | 43,832703 | 46,690262 |  | Фидер №11 | 1 | 0 | СИПфасад-кирпич | Ошибка!!! | Вариант №1.Ошибка!!! | Кизлярские ГорЭС ПС Кизляр-1 ТП 11-112/400 | 800/5 | 0.29
204 | Кизлярские ГорЭС | ПС Кизляр-1 | 11 | ТП 11-112/400 | 3 | г. Кизляр | улица Баумана | 6 | 3 | 10 | 12 | СИП | фасад-кирпич | К(1)-Б | ПВ | 1 | 43,832737 | 46,690537 |  | Фидер №11 | 1 | 0 | СИПфасад-кирпич | Ошибка!!! | Вариант №1.Ошибка!!! | Кизлярские ГорЭС ПС Кизляр-1 ТП 11-112/400 | 800/5 | 0.29
206 | Кизлярские ГорЭС | ПС Кизляр-1 | 11 | ТП 11-112/400 | 3 | г. Кизляр | улица Щорса | 23 | 7 | 12 | 7 | СИП | фасад-кирпич | К(1)-Б | ПВ | 1 | 43,8323 | 46,690982 |  | Фидер №11 | 1 | 0 | СИПфасад-кирпич | Ошибка!!! | Вариант №1.Ошибка!!! | Кизлярские ГорЭС ПС Кизляр-1 ТП 11-112/400 | 800/5 | 0.29
207 | Кизлярские ГорЭС | ПС Кизляр-1 | 11 | ТП 11-112/400 | 3 | г. Кизляр | улица Щорса | 25 | 7 | 13 | 14 | СИП | фасад-кирпич | К(1)-Б | ПВ | 1 | 43,832178 | 46,691031 |  | Фидер №11 | 1 | 0 | СИПфасад-кирпич | Ошибка!!! | Вариант №1.Ошибка!!! | Кизлярские ГорЭС ПС Кизляр-1 ТП 11-112/400 | 800/5 | 0.29
210 | Кизлярские ГорЭС | ПС Кизляр-1 | 11 | ТП 11-112/400 | 3 | г. Кизляр | улица Щорса | 29 | 9 | 16 | 14 | СИП | фасад-кирпич | К(1)-Б | ПВ | 1 | 43,831821 | 46,691127 |  | Фидер №11 | 1 | 0 | СИПфасад-кирпич | Ошибка!!! | Вариант №1.Ошибка!!! | Кизлярские ГорЭС ПС Кизляр-1 ТП 11-112/400 | 800/5 | 0.29
213 | Кизлярские ГорЭС | ПС Кизляр-1 | 11 | ТП 11-112/400 | 3 | г. Кизляр | улица Щорса | 35 | 10 | 19 | 7 | СИП | фасад-кирпич | К(1)-Б | ПВ | 1 | 43,831413 | 46,691155 |  | Фидер №11 | 1 | 0 | СИПфасад-кирпич | Ошибка!!! | Вариант №1.Ошибка!!! | Кизлярские ГорЭС ПС Кизляр-1 ТП 11-112/400 | 800/5 | 0.29
214 | Кизлярские ГорЭС | ПС Кизляр-1 | 11 | ТП 11-112/400 | 3 | г. Кизляр | улица Щорса | 37 | 10 | 20 | 17 | СИП | фасад-кирпич | К(1)-Б | ПВ | 1 | 43,831322 | 46,691148 |  | Фидер №11 | 1 | 0 | СИПфасад-кирпич | Ошибка!!! | Вариант №1.Ошибка!!! | Кизлярские ГорЭС ПС Кизляр-1 ТП 11-112/400 | 800/5 | 0.29
215 | Кизлярские ГорЭС | ПС Кизляр-1 | 11 | ТП 11-112/400 | 3 | г. Кизляр | улица Щорса | 39 | 11 | 21 | 7 | СИП | фасад-кирпич | К(1)-Б | ПВ | 1 | 43,831127 | 46,691176 |  | Фидер №11 | 1 | 0 | СИПфасад-кирпич | Ошибка!!! | Вариант №1.Ошибка!!! | Кизлярские ГорЭС ПС Кизляр-1 ТП 11-112/400 | 800/5 | 0.29
216 | Кизлярские ГорЭС | ПС Кизляр-1 | 11 | ТП 11-112/400 | 3 | г. Кизляр | улица Щорса | 43 | 12 | 23 | 6 | СИП | фасад-кирпич | К(1)-Б | ПВ | 1 | 43,830872 | 46,691206 |  | Фидер №11 | 1 | 0 | СИПфасад-кирпич | Ошибка!!! | Вариант №1.Ошибка!!! | Кизлярские ГорЭС ПС Кизляр-1 ТП 11-112/400 | 800/5 | 0.29
217 | Кизлярские ГорЭС | ПС Кизляр-1 | 11 | ТП 11-112/400 | 3 | г. Кизляр | улица Щорса | 45 | 12 | 24 | 10 | СИП | фасад-кирпич | К(1)-Б | ПВ | 1 | 43,830797 | 46,691234 |  | Фидер №11 | 1 | 0 | СИПфасад-кирпич | Ошибка!!! | Вариант №1.Ошибка!!! | Кизлярские ГорЭС ПС Кизляр-1 ТП 11-112/400 | 800/5 | 0.29
220 | Кизлярские ГорЭС | ПС Кизляр-1 | 11 | ТП 11-112/400 | 3 | г. Кизляр | улица Щорса | 49А | 13 | 27 | 12 | СИП | фасад-кирпич | К(1)-Б | ПВ | 1 | 43,830461 | 46,691265 |  | Фидер №11 | 1 | 0 | СИПфасад-кирпич | Ошибка!!! | Вариант №1.Ошибка!!! | Кизлярские ГорЭС ПС Кизляр-1 ТП 11-112/400 | 800/5 | 0.29
224 | Кизлярские ГорЭС | ПС Кизляр-1 | 11 | ТП 11-112/400 | 3 | г. Кизляр | улица Щорса | 51 | 16 | 32 | 15 | СИП | фасад-кирпич | К(1)-Б | ПВ | 1 | 43,829812 | 46,691379 |  | Фидер №11 | 1 | 0 | СИПфасад-кирпич | Ошибка!!! | Вариант №1.Ошибка!!! | Кизлярские ГорЭС ПС Кизляр-1 ТП 11-112/400 | 800/5 | 0.29
225 | Кизлярские ГорЭС | ПС Кизляр-1 | 11 | ТП 11-112/400 | 3 | г. Кизляр | улица Щорса | 53 | 16 | 33 | 8 | СИП | фасад-кирпич | К(1)-Б | ПВ | 1 | 43,829654 | 46,69139 |  | Фидер №11 | 1 | 0 | СИПфасад-кирпич | Ошибка!!! | Вариант №1.Ошибка!!! | Кизлярские ГорЭС ПС Кизляр-1 ТП 11-112/400 | 800/5 | 0.29
228 | Кизлярские ГорЭС | ПС Кизляр-1 | 11 | ТП 11-112/400 | 3 | г. Кизляр | улица Щорса | 16 | 18 | 36 | 7 | СИП | фасад-кирпич | К(1)-Б | ПВ | 1 | 43,832875 | 46,691309 |  | Фидер №11 | 1 | 0 | СИПфасад-кирпич | Ошибка!!! | Вариант №1.Ошибка!!! | Кизлярские ГорЭС ПС Кизляр-1 ТП 11-112/400 | 800/5 | 0.29
231 | Кизлярские ГорЭС | ПС Кизляр-1 | 11 | ТП 11-112/400 | 3 | г. Кизляр | улица Щорса | 24 | 20 | 39 | 8 | СИП | фасад-кирпич | К(1)-Б | ПВ | 1 | 43,83209 | 46,691451 |  | Фидер №11 | 1 | 0 | СИПфасад-кирпич | Ошибка!!! | Вариант №1.Ошибка!!! | Кизлярские ГорЭС ПС Кизляр-1 ТП 11-112/400 | 800/5 | 0.29
232 | Кизлярские ГорЭС | ПС Кизляр-1 | 11 | ТП 11-112/400 | 3 | г. Кизляр | улица Щорса | 26 | 21 | 40 | 4 | СИП | фасад-кирпич | К(1)-Б | ПВ | 1 | 43,831823 | 46,691468 |  | Фидер №11 | 1 | 0 | СИПфасад-кирпич | Ошибка!!! | Вариант №1.Ошибка!!! | Кизлярские ГорЭС ПС Кизляр-1 ТП 11-112/400 | 800/5 | 0.29
236 | Кизлярские ГорЭС | ПС Кизляр-1 | 11 | ТП 11-112/400 | 3 | г. Кизляр | улица Щорса | 38 | 23 | 45 | 4 | СИП | фасад-кирпич | К(1)-Б | ПВ | 1 | 43,831109 | 46,691542 |  | Фидер №11 | 1 | 0 | СИПфасад-кирпич | Ошибка!!! | Вариант №1.Ошибка!!! | Кизлярские ГорЭС ПС Кизляр-1 ТП 11-112/400 | 800/5 | 0.29
237 | Кизлярские ГорЭС | ПС Кизляр-1 | 11 | ТП 11-112/400 | 3 | г. Кизляр | улица Щорса | 40 | 24 | 46 | 4 | СИП | фасад-кирпич | К(1)-Б | ПВ | 1 | 43,830926 | 46,691564 |  | Фидер №11 | 1 | 0 | СИПфасад-кирпич | Ошибка!!! | Вариант №1.Ошибка!!! | Кизлярские ГорЭС ПС Кизляр-1 ТП 11-112/400 | 800/5 | 0.29
240 | Кизлярские ГорЭС | ПС Кизляр-1 | 11 | ТП 11-112/400 | 3 | г. Кизляр | улица Щорса | 46 | 26 | 49 | 6 | СИП | фасад-кирпич | К(1)-Б | ПВ | 1 | 43,830347 | 46,691604 |  | Фидер №11 | 1 | 0 | СИПфасад-кирпич | Ошибка!!! | Вариант №1.Ошибка!!! | Кизлярские ГорЭС ПС Кизляр-1 ТП 11-112/400 | 800/5 | 0.29
241 | Кизлярские ГорЭС | ПС Кизляр-1 | 11 | ТП 11-112/400 | 3 | г. Кизляр | улица Щорса | 48 | 26 | 50 | 6 | СИП | фасад-кирпич | К(1)-Б | ПВ | 1 | 43,830273 | 46,691651 |  | Фидер №11 | 1 | 0 | СИПфасад-кирпич | Ошибка!!! | Вариант №1.Ошибка!!! | Кизлярские ГорЭС ПС Кизляр-1 ТП 11-112/400 | 800/5 | 0.29
242 | Кизлярские ГорЭС | ПС Кизляр-1 | 11 | ТП 11-112/400 | 3 | г. Кизляр | улица Щорса | 52 | 28 | 53 | 10 | СИП | фасад-кирпич | К(1)-Б | ПВ | 1 | 43,829602 | 46,691847 |  | Фидер №11 | 1 | 0 | СИПфасад-кирпич | Ошибка!!! | Вариант №1.Ошибка!!! | Кизлярские ГорЭС ПС Кизляр-1 ТП 11-112/400 | 800/5 | 0.29
245 | Кизлярские ГорЭС | ПС Кизляр-1 | 11 | ТП 11-112/400 | 3 | г. Кизляр | улица Щорса | 10 | 30 | 56 | 6 | СИП | фасад-кирпич | К(1)-Б | ПВ | 1 | 43,833349 | 46,691249 |  | Фидер №11 | 1 | 0 | СИПфасад-кирпич | Ошибка!!! | Вариант №1.Ошибка!!! | Кизлярские ГорЭС ПС Кизляр-1 ТП 11-112/400 | 800/5 | 0.29
246 | Кизлярские ГорЭС | ПС Кизляр-1 | 11 | ТП 11-112/400 | 3 | г. Кизляр | улица Щорса | 8 | 30 | 57 | 12 | СИП | фасад-кирпич | К(1)-Б | ПВ | 1 | 43,833478 | 46,691227 |  | Фидер №11 | 1 | 0 | СИПфасад-кирпич | Ошибка!!! | Вариант №1.Ошибка!!! | Кизлярские ГорЭС ПС Кизляр-1 ТП 11-112/400 | 800/5 | 0.29
247 | Кизлярские ГорЭС | ПС Кизляр-1 | 11 | ТП 11-112/400 | 3 | г. Кизляр | улица Щорса | 6 | 31 | 58 | 1 | СИП | фасад-кирпич | К(1)-Б | ПВ | 1 | 43,833612 | 46,691164 |  | Фидер №11 | 1 | 0 | СИПфасад-кирпич | Ошибка!!! | Вариант №1.Ошибка!!! | Кизлярские ГорЭС ПС Кизляр-1 ТП 11-112/400 | 800/5 | 0.29
251 | Кизлярские ГорЭС | ПС Кизляр-1 | 11 | ТП 11-112/400 | 3 | г. Кизляр | улица Пирогова | 15 | 36 | 62 | 9 | СИП | фасад-кирпич | К(1)-Б | ПВ | 1 | 43,832311 | 46,692263 |  | Фидер №11 | 1 | 0 | СИПфасад-кирпич | Ошибка!!! | Вариант №1.Ошибка!!! | Кизлярские ГорЭС ПС Кизляр-1 ТП 11-112/400 | 800/5 | 0.29
252 | Кизлярские ГорЭС | ПС Кизляр-1 | 11 | ТП 11-112/400 | 3 | г. Кизляр | улица Пирогова | 16 | 36 | 63 | 15 | СИП | фасад-кирпич | К(1)-Б | ПВ | 1 | 43,832344 | 46,692516 |  | Фидер №11 | 1 | 0 | СИПфасад-кирпич | Ошибка!!! | Вариант №1.Ошибка!!! | Кизлярские ГорЭС ПС Кизляр-1 ТП 11-112/400 | 800/5 | 0.29
254 | Кизлярские ГорЭС | ПС Кизляр-1 | 11 | ТП 11-112/400 | 3 | г. Кизляр | улица Пирогова | 17 | 37 | 65 | 13 | СИП | фасад-кирпич | К(1)-Б | ПВ | 1 | 43,832148 | 46,692278 |  | Фидер №11 | 1 | 0 | СИПфасад-кирпич | Ошибка!!! | Вариант №1.Ошибка!!! | Кизлярские ГорЭС ПС Кизляр-1 ТП 11-112/400 | 800/5 | 0.29
255 | Кизлярские ГорЭС | ПС Кизляр-1 | 11 | ТП 11-112/400 | 3 | г. Кизляр | улица Пирогова | 19 | 37 | 66 | 6 | СИП | фасад-кирпич | К(1)-Б | ПВ | 1 | 43,83204 | 46,692312 |  | Фидер №11 | 1 | 0 | СИПфасад-кирпич | Ошибка!!! | Вариант №1.Ошибка!!! | Кизлярские ГорЭС ПС Кизляр-1 ТП 11-112/400 | 800/5 | 0.29
256 | Кизлярские ГорЭС | ПС Кизляр-1 | 11 | ТП 11-112/400 | 3 | г. Кизляр | улица Пирогова | 20 | 37 | 67 | 17 | СИП | фасад-кирпич | К(1)-Б | ПВ | 1 | 43,832022 | 46,692593 |  | Фидер №11 | 1 | 0 | СИПфасад-кирпич | Ошибка!!! | Вариант №1.Ошибка!!! | Кизлярские ГорЭС ПС Кизляр-1 ТП 11-112/400 | 800/5 | 0.29
257 | Кизлярские ГорЭС | ПС Кизляр-1 | 11 | ТП 11-112/400 | 3 | г. Кизляр | улица Пирогова | 18 | 37 | 68 | 16 | СИП | фасад-кирпич | К(1)-Б | ПВ | 1 | 43,832146 | 46,69256 |  | Фидер №11 | 1 | 0 | СИПфасад-кирпич | Ошибка!!! | Вариант №1.Ошибка!!! | Кизлярские ГорЭС ПС Кизляр-1 ТП 11-112/400 | 800/5 | 0.29
258 | Кизлярские ГорЭС | ПС Кизляр-1 | 11 | ТП 11-112/400 | 3 | г. Кизляр | улица Пирогова | 21 | 38 | 69 | 6 | СИП | фасад-кирпич | К(1)-Б | ПВ | 1 | 43,831841 | 46,692345 |  | Фидер №11 | 1 | 0 | СИПфасад-кирпич | Ошибка!!! | Вариант №1.Ошибка!!! | Кизлярские ГорЭС ПС Кизляр-1 ТП 11-112/400 | 800/5 | 0.29
259 | Кизлярские ГорЭС | ПС Кизляр-1 | 11 | ТП 11-112/400 | 3 | г. Кизляр | улица Пирогова | 23 | 38 | 70 | 12 | СИП | фасад-кирпич | К(1)-Б | ПВ | 1 | 43,831724 | 46,692385 |  | Фидер №11 | 1 | 0 | СИПфасад-кирпич | Ошибка!!! | Вариант №1.Ошибка!!! | Кизлярские ГорЭС ПС Кизляр-1 ТП 11-112/400 | 800/5 | 0.29
260 | Кизлярские ГорЭС | ПС Кизляр-1 | 11 | ТП 11-112/400 | 3 | г. Кизляр | улица Пирогова | 24 | 38 | 71 | 19 | СИП | фасад-кирпич | К(1)-Б | ПВ | 1 | 43,831759 | 46,692645 |  | Фидер №11 | 1 | 0 | СИПфасад-кирпич | Ошибка!!! | Вариант №1.Ошибка!!! | Кизлярские ГорЭС ПС Кизляр-1 ТП 11-112/400 | 800/5 | 0.29
261 | Кизлярские ГорЭС | ПС Кизляр-1 | 11 | ТП 11-112/400 | 3 | г. Кизляр | улица Пирогова | 22 | 38 | 72 | 17 | СИП | фасад-кирпич | К(1)-Б | ПВ | 1 | 43,831874 | 46,692625 |  | Фидер №11 | 1 | 0 | СИПфасад-кирпич | Ошибка!!! | Вариант №1.Ошибка!!! | Кизлярские ГорЭС ПС Кизляр-1 ТП 11-112/400 | 800/5 | 0.29
263 | Кизлярские ГорЭС | ПС Кизляр-1 | 11 | ТП 11-112/400 | 3 | г. Кизляр | улица Пирогова | 25 | 39 | 74 | 7 | СИП | фасад-кирпич | К(1)-Б | ПВ | 1 | 43,831473 | 46,69243 |  | Фидер №11 | 1 | 0 | СИПфасад-кирпич | Ошибка!!! | Вариант №1.Ошибка!!! | Кизлярские ГорЭС ПС Кизляр-1 ТП 11-112/400 | 800/5 | 0.29
265 | Кизлярские ГорЭС | ПС Кизляр-1 | 11 | ТП 11-112/400 | 3 | г. Кизляр | улица Пирогова | 28 | 39 | 76 | 22 | СИП | фасад-кирпич | К(1)-Б | ПВ | 1 | 43,831427 | 46,692714 |  | Фидер №11 | 1 | 0 | СИПфасад-кирпич | Ошибка!!! | Вариант №1.Ошибка!!! | Кизлярские ГорЭС ПС Кизляр-1 ТП 11-112/400 | 800/5 | 0.29
266 | Кизлярские ГорЭС | ПС Кизляр-1 | 11 | ТП 11-112/400 | 3 | г. Кизляр | улица Пирогова | 31 | 40 | 77 | 5 | СИП | фасад-кирпич | К(1)-Б | ПВ | 1 | 43,831122 | 46,692482 |  | Фидер №11 | 1 | 0 | СИПфасад-кирпич | Ошибка!!! | Вариант №1.Ошибка!!! | Кизлярские ГорЭС ПС Кизляр-1 ТП 11-112/400 | 800/5 | 0.29
269 | Кизлярские ГорЭС | ПС Кизляр-1 | 11 | ТП 11-112/400 | 3 | г. Кизляр | улица Пирогова | 30 | 40 | 80 | 17 | СИП | фасад-кирпич | К(1)-Б | ПВ | 1 | 43,831208 | 46,692744 |  | Фидер №11 | 1 | 0 | СИПфасад-кирпич | Ошибка!!! | Вариант №1.Ошибка!!! | Кизлярские ГорЭС ПС Кизляр-1 ТП 11-112/400 | 800/5 | 0.29
270 | Кизлярские ГорЭС | ПС Кизляр-1 | 11 | ТП 11-112/400 | 3 | г. Кизляр | улица Пирогова | 33 | 41 | 81 | 7 | СИП | фасад-кирпич | К(1)-Б | ПВ | 1 | 43,830863 | 46,692545 |  | Фидер №11 | 1 | 0 | СИПфасад-кирпич | Ошибка!!! | Вариант №1.Ошибка!!! | Кизлярские ГорЭС ПС Кизляр-1 ТП 11-112/400 | 800/5 | 0.29
271 | Кизлярские ГорЭС | ПС Кизляр-1 | 11 | ТП 11-112/400 | 3 | г. Кизляр | улица Пирогова | 35А | 41 | 82 | 33 | СИП | фасад-кирпич | К(1)-Б | ПВ | 1 | 43,830618 | 46,69228 |  | Фидер №11 | 1 | 0 | СИПфасад-кирпич | Ошибка!!! | Вариант №1.Ошибка!!! | Кизлярские ГорЭС ПС Кизляр-1 ТП 11-112/400 | 800/5 | 0.29
272 | Кизлярские ГорЭС | ПС Кизляр-1 | 11 | ТП 11-112/400 | 3 | г. Кизляр | улица Пирогова | 40 | 42 | 83 | 10 | СИП | фасад-кирпич | К(1)-Б | ПВ | 1 | 43,830704 | 46,692826 |  | Фидер №11 | 1 | 0 | СИПфасад-кирпич | Ошибка!!! | Вариант №1.Ошибка!!! | Кизлярские ГорЭС ПС Кизляр-1 ТП 11-112/400 | 800/5 | 0.29
273 | Кизлярские ГорЭС | ПС Кизляр-1 | 11 | ТП 11-112/400 | 3 | г. Кизляр | улица Пирогова | 42 | 43 | 84 | 13 | СИП | фасад-кирпич | К(1)-Б | ПВ | 1 | 43,830535 | 46,692946 |  | Фидер №11 | 1 | 0 | СИПфасад-кирпич | Ошибка!!! | Вариант №1.Ошибка!!! | Кизлярские ГорЭС ПС Кизляр-1 ТП 11-112/400 | 800/5 | 0.29
276 | Кизлярские ГорЭС | ПС Кизляр-1 | 11 | ТП 11-112/400 | 3 | г. Кизляр | улица Пирогова | 14 | 45 | 1 | 6 | СИП | фасад-кирпич | К(1)-Б | ПВ | 1 | 43,83258 | 46,692542 |  | Фидер №11 | 1 | 0 | СИПфасад-кирпич | Ошибка!!! | Вариант №1.Ошибка!!! | Кизлярские ГорЭС ПС Кизляр-1 ТП 11-112/400 | 800/5 | 0.29
277 | Кизлярские ГорЭС | ПС Кизляр-1 | 11 | ТП 11-112/400 | 3 | г. Кизляр | улица Пирогова | 13 | 45 | 87 | 8 | СИП | фасад-кирпич | К(1)-Б | ПВ | 1 | 43,832631 | 46,69221 |  | Фидер №11 | 1 | 0 | СИПфасад-кирпич | Ошибка!!! | Вариант №1.Ошибка!!! | Кизлярские ГорЭС ПС Кизляр-1 ТП 11-112/400 | 800/5 | 0.29
278 | Кизлярские ГорЭС | ПС Кизляр-1 | 11 | ТП 11-112/400 | 3 | г. Кизляр | улица Пирогова | 11 | 45 | 89 | 17 | СИП | фасад-кирпич | К(1)-Б | ПВ | 1 | 43,832783 | 46,692097 |  | Фидер №11 | 1 | 0 | СИПфасад-кирпич | Ошибка!!! | Вариант №1.Ошибка!!! | Кизлярские ГорЭС ПС Кизляр-1 ТП 11-112/400 | 800/5 | 0.29
280 | Кизлярские ГорЭС | ПС Кизляр-1 | 11 | ТП 11-112/400 | 3 | г. Кизляр | улица Пирогова | 10 | 46 | 3 | 6 | СИП | фасад-кирпич | К(1)-Б | ПВ | 1 | 43,832963 | 46,692411 |  | Фидер №11 | 1 | 0 | СИПфасад-кирпич | Ошибка!!! | Вариант №1.Ошибка!!! | Кизлярские ГорЭС ПС Кизляр-1 ТП 11-112/400 | 800/5 | 0.29
282 | Кизлярские ГорЭС | ПС Кизляр-1 | 11 | ТП 11-112/400 | 3 | г. Кизляр | улица Пирогова | 9 | 46 | 90 | 6 | СИП | фасад-кирпич | К(1)-Б | ПВ | 1 | 43,832969 | 46,692148 |  | Фидер №11 | 1 | 0 | СИПфасад-кирпич | Ошибка!!! | Вариант №1.Ошибка!!! | Кизлярские ГорЭС ПС Кизляр-1 ТП 11-112/400 | 800/5 | 0.29
283 | Кизлярские ГорЭС | ПС Кизляр-1 | 11 | ТП 11-112/400 | 3 | г. Кизляр | улица Пирогова | 7 | 46 | 91 | 7 | СИП | фасад-кирпич | К(1)-Б | ПВ | 1 | 43,833065 | 46,692172 |  | Фидер №11 | 1 | 0 | СИПфасад-кирпич | Ошибка!!! | Вариант №1.Ошибка!!! | Кизлярские ГорЭС ПС Кизляр-1 ТП 11-112/400 | 800/5 | 0.29
285 | Кизлярские ГорЭС | ПС Кизляр-1 | 11 | ТП 11-112/400 | 3 | г. Кизляр | улица Пирогова | 5 | 47 | 92 | 10 | СИП | фасад-кирпич | К(1)-Б | ПВ | 1 | 43,833257 | 46,692117 |  | Фидер №11 | 1 | 0 | СИПфасад-кирпич | Ошибка!!! | Вариант №1.Ошибка!!! | Кизлярские ГорЭС ПС Кизляр-1 ТП 11-112/400 | 800/5 | 0.29
287 | Кизлярские ГорЭС | ПС Кизляр-1 | 11 | ТП 11-112/400 | 3 | г. Кизляр | улица Пирогова | 6 | 47 | 94 | 23 | СИП | фасад-кирпич | К(1)-Б | ПВ | 1 | 43,833282 | 46,692434 |  | Фидер №11 | 1 | 0 | СИПфасад-кирпич | Ошибка!!! | Вариант №1.Ошибка!!! | Кизлярские ГорЭС ПС Кизляр-1 ТП 11-112/400 | 800/5 | 0.29
288 | Кизлярские ГорЭС | ПС Кизляр-1 | 11 | ТП 11-112/400 | 3 | г. Кизляр | улица Пирогова | 4 | 47 | 95 | 19 | СИП | фасад-кирпич | К(1)-Б | ПВ | 1 | 43,833386 | 46,69238 |  | Фидер №11 | 1 | 0 | СИПфасад-кирпич | Ошибка!!! | Вариант №1.Ошибка!!! | Кизлярские ГорЭС ПС Кизляр-1 ТП 11-112/400 | 800/5 | 0.29
290 | Кизлярские ГорЭС | ПС Кизляр-1 | 11 | ТП 11-112/400 | 3 | г. Кизляр | улица Пирогова | 1 | 48 | 97 | 6 | СИП | фасад-кирпич | К(1)-Б | ПВ | 1 | 43,833573 | 46,69204 |  | Фидер №11 | 1 | 0 | СИПфасад-кирпич | Ошибка!!! | Вариант №1.Ошибка!!! | Кизлярские ГорЭС ПС Кизляр-1 ТП 11-112/400 | 800/5 | 0.29
291 | Кизлярские ГорЭС | ПС Кизляр-1 | 11 | ТП 11-112/400 | 3 | г. Кизляр | улица Пирогова | 1А | 48 | 98 | 9 | СИП | фасад-кирпич | К(1)-Б | ПВ | 1 | 43,833634 | 46,691971 |  | Фидер №11 | 1 | 0 | СИПфасад-кирпич | Ошибка!!! | Вариант №1.Ошибка!!! | Кизлярские ГорЭС ПС Кизляр-1 ТП 11-112/400 | 800/5 | 0.29
292 | Кизлярские ГорЭС | ПС Кизляр-1 | 11 | ТП 11-112/400 | 3 | г. Кизляр | улица Пирогова | 2А | 48 | 99 | 18 | СИП | фасад-кирпич | К(1)-Б | ПВ | 1 | 43,833699 | 46,692286 |  | Фидер №11 | 1 | 0 | СИПфасад-кирпич | Ошибка!!! | Вариант №1.Ошибка!!! | Кизлярские ГорЭС ПС Кизляр-1 ТП 11-112/400 | 800/5 | 0.29
293 | Кизлярские ГорЭС | ПС Кизляр-1 | 11 | ТП 11-112/400 | 3 | г. Кизляр | улица Пирогова | 1В | 49 | 100 | 14 | СИП | фасад-кирпич | К(1)-Б | ПВ | 1 | 43,833895 | 46,691984 |  | Фидер №11 | 1 | 0 | СИПфасад-кирпич | Ошибка!!! | Вариант №1.Ошибка!!! | Кизлярские ГорЭС ПС Кизляр-1 ТП 11-112/400 | 800/5 | 0.29
Эта фигура представляет срез таблицы. Срезы таблиц не поддерживаются в этой версии Excel. Если фигура была изменена в более ранней версии Excel или если книга была сохранена в Excel 2007 или более ранней версии, использовать срез невозможно.
Эта фигура представляет область срезов таблицы. Среды таблиц поддерживаются только в Excel 2013 и более поздних версиях. Если фигура была изменена в более ранней версии Excel или книга была сохранена в Excel 2007ли более ранней версии, использование среза невозможно.
Эта фигура представляет область срезов таблицы. Среды таблиц поддерживаются только в Excel 2013 и более поздних версиях. Если фигура была изменена в более ранней версии Excel или книга была сохранена в Excel 2007ли более ранней версии, использование среза невозможно.
Эта фигура представляет срез таблицы. Срезы таблиц не поддерживаются в этой версии Excel. Если фигура была изменена в более ранней версии Excel или если книга была сохранена в Excel 2007 или более ранней версии, использовать срез невозможно.

## №3 К-во неопрашиваемых ПУ по ТП
Количество неопрашиваемых приборов учёта по ТП
Наименование объекта | Всего приборов учёта | Неопрашиваемых приборов учёта | Процент неопроса
ПС Кизляр-1 | 3377 | 2012 | 84.09%
Фидер №1 | 7 | 7 | 100%
ТП 1-102/25 | 1 | 1 | 100%
ТП 1-204/10 | 1 | 1 | 100%
ТП 1-189/63 | 1 | 1 | 100%
ТП 1-118/400 | 1 | 1 | 100%
ТП 1-222/100 | 1 | 1 | 100%
ТП 1-139/400 | 1 | 1 | 100%
ТП 1-158/160 | 1 | 1 | 100%
Фидер №10 | 793 | 486 | 87.21%
ТП 10-25/160 | 1 | 1 | 100%
ТП 10-180/25 | 1 | 1 | 100%
ТП 10-5/400 | 1 | 1 | 100%
ТП 10-11/160 | 1 | 1 | 100%
ТП 10-202/100 | 1 | 1 | 100%
ТП 10-111/250 | 1 | 1 | 100%
ТП 10-134/160 | 1 | 1 | 100%
ТП 10-117/160 | 1 | 1 | 100%
ТП 10-153/160 | 1 | 1 | 100%
ТП 10-128/2х1000 | 1 | 1 | 100%
ТП 10-200/100 | 1 | 1 | 100%
ТП 10-129/400 | 1 | 1 | 100%
ТП 10-226/630 | 1 | 1 | 100%
ТП 10-13/630 | 1 | 1 | 100%
ТП 10-130/2х630 | 1 | 1 | 100%
ТП 10-10/250 | 1 | 1 | 100%
ТП 10-18/400 | 11 | 10 | 91%
ТП 10-15/315 | 155 | 124 | 80%
ТП 10-17/400 | 39 | 25 | 64%
ТП 10-14/250 | 277 | 173 | 62%
ТП 10-30/400 | 13 | 7 | 54%
ТП 10-110/400 | 68 | 37 | 54%
ТП 10-16/315 | 91 | 42 | 46%
ТП 10-126/250 | 123 | 52 | 42%
Фидер №11 | 801 | 380 | 76.27%
ТП 11-27/400 | 1 | 1 | 100%
ТП 11-208/250 | 1 | 1 | 100%
ТП 11-164/25 | 1 | 1 | 100%
ТП 11-147/25 | 1 | 1 | 100%
ТП 11-224/250 | 1 | 1 | 100%
ТП 11-150/25 | 1 | 1 | 100%
ТП 11-156/160 | 1 | 1 | 100%
ТП 11-210/400 | 1 | 1 | 100%
ТП 11-86/400 | 92 | 87 | 95%
ТП 11-138/160 | 50 | 31 | 62%
ТП 11-52/400 | 158 | 77 | 49%
ТП 11-84/250 | 192 | 81 | 42%
ТП 11-104/400 | 98 | 33 | 34%
ТП 11-26/400 | 113 | 35 | 31%
ТП 11-77/400 | 90 | 28 | 31%
Фидер №7 | 81 | 53 | 96.1%
ТП 7-23/100 | 1 | 1 | 100%
ТП 7-22/250 | 1 | 1 | 100%
ТП 7-1/400 | 1 | 1 | 100%
ТП 7-143/160 | 1 | 1 | 100%
ТП 7-221/63 | 1 | 1 | 100%
ТП 7-177/160 | 1 | 1 | 100%
ТП 7-95/160 | 1 | 1 | 100%
ТП 7-20/400 | 1 | 1 | 100%
ТП 7-212/25 | 1 | 1 | 100%
ТП 7-29/400 | 72 | 44 | 61%
Фидер №8 | 1695 | 1086 | 63.11%
ТП 8-74/400 | 109 | 95 | 87%
ТП 8-96/400 | 256 | 202 | 79%
ТП 8-70/250 | 236 | 171 | 72%
ТП 8-73/400 | 187 | 120 | 64%
ТП 8-76/400 | 152 | 95 | 62%
ТП 8-71/400 | 254 | 149 | 59%
ТП 8-72/400 | 266 | 153 | 58%
ТП 8-83/315 | 106 | 54 | 51%
ТП 8-69/250 | 129 | 47 | 36%
ПС Кизляр-2 | 2207 | 1278 | 86.07%
Фидер №11 | 455 | 317 | 94.35%
ТП 11-211/100 | 1 | 1 | 100%
ТП 11-197/25 | 1 | 1 | 100%
ТП 11-116/63 | 1 | 1 | 100%
ТП 11-151/63 | 1 | 1 | 100%
ТП 11-206/400 | 1 | 1 | 100%
ТП 11-168/400 | 2 | 2 | 100%
ТП 11-220/400 | 1 | 1 | 100%
ТП 11-181/25 | 1 | 1 | 100%
ТП 11-195/10 | 1 | 1 | 100%
ТП 11-182/630 | 1 | 1 | 100%
ТП 11-198/100 | 1 | 1 | 100%
ТП 11-183/630 | 1 | 1 | 100%
ТП 11-207/160 | 3 | 3 | 100%
ТП 11-184/160 | 1 | 1 | 100%
ТП 11-218/160 | 1 | 1 | 100%
ТП 11-186/160 | 1 | 1 | 100%
ТП 11-57/630 | 1 | 1 | 100%
ТП 11-188/250 | 1 | 1 | 100%
ТП 11-190/100 | 1 | 1 | 100%
ТП 11-61/630 | 109 | 104 | 95%
ТП 11-160/400 | 116 | 96 | 83%
ТП 11-62/250 | 39 | 18 | 46%
ТП 11-122/315 | 169 | 77 | 46%
Фидер №15 | 982 | 588 | 78.43%
ТП 15-127/1000х250 | 1 | 1 | 100%
ТП 15-43/630 | 1 | 1 | 100%
ТП 15-38/400 | 2 | 2 | 100%
ТП 15-174/100 | 1 | 1 | 100%
ТП 15-48/1000x630 | 1 | 1 | 100%
ТП 15-79/250 | 1 | 1 | 100%
ТП 15-88/2Х400 | 1 | 1 | 100%
ТП 15-33/400 | 182 | 156 | 86%
ТП 15-31/400 | 201 | 123 | 61%
ТП 15-167/160 | 129 | 70 | 54%
ТП 15-41/400 | 190 | 103 | 54%
ТП 15-35/315 | 108 | 54 | 50%
ТП 15-37/250 | 25 | 12 | 48%
ТП 15-99/400 | 139 | 62 | 45%
Фидер №3 | 770 | 373 | 81.44%
ТП 3-199/25 | 1 | 1 | 100%
ТП 3-44/160 | 1 | 1 | 100%
ТП 3-203/63 | 1 | 1 | 100%
ТП 3-107/10 | 1 | 1 | 100%
ТП 3-176/160 | 1 | 1 | 100%
ТП 3-108/160 | 1 | 1 | 100%
ТП 3-105/1000 | 1 | 1 | 100%
ТП 3-149/100 | 1 | 1 | 100%
ТП 3-214/100 | 1 | 1 | 100%
ТП 3-172/63 | 1 | 1 | 100%
ТП 3-175/100 | 1 | 1 | 100%
ТП 3-201/250 | 1 | 1 | 100%
ТП 3-57/630 | 186 | 136 | 73%
ТП 3-49/400х250 | 124 | 65 | 52%
ТП 3-59/400 | 125 | 47 | 38%
ТП 3-45/630 | 163 | 58 | 36%
ТП 3-55/250 | 157 | 54 | 34%
ТП 3-21/160 | 3 | 1 | 33%
ПС КЭАЗ | 680 | 580 | 82.17%
Фидер №3 | 166 | 124 | 75%
ТП 3-4/250 | 70 | 64 | 91%
ТП 3-6/400 | 34 | 28 | 82%
ТП 3-11/100 | 62 | 32 | 52%
Фидер №4 | 514 | 456 | 89.33%
ТП 4-2/400 | 189 | 187 | 99%
ТП 4-5/630 | 128 | 119 | 93%
ТП 4-3/400 | 197 | 150 | 76%
ПС КЭМЗ-1 | 717 | 303 | 90.36%
Фидер №6 | 712 | 298 | 87.95%
ТП 6-82/2х630 | 1 | 1 | 100%
ТП 6-225/250 | 1 | 1 | 100%
ТП 6-123/2х630 | 1 | 1 | 100%
ТП 6-137/250 | 1 | 1 | 100%
ТП 6-64/10 | 1 | 1 | 100%
ТП 6-145/25 | 1 | 1 | 100%
ТП 6-192/25 | 1 | 1 | 100%
ТП 6-159/400 | 1 | 1 | 100%
ТП 6-215/100 | 1 | 1 | 100%
ТП 6-163/25 | 1 | 1 | 100%
ТП 6-63/2Х400 | 1 | 1 | 100%
ТП 6-179/25 | 1 | 1 | 100%
ТП 6-65/250 | 1 | 1 | 100%
ТП 6-185/10 | 1 | 1 | 100%
ТП 6-191/10 | 1 | 1 | 100%
ТП 6-205/100 | 1 | 1 | 100%
ТП 6-67/400 | 255 | 117 | 46%
ТП 6-91/400 | 183 | 71 | 39%
ТП 6-66/400 | 64 | 24 | 38%
ТП 6-51/400 | 194 | 70 | 36%
Фидер №7 | 5 | 5 | 100%
ТП 7-166/160 | 1 | 1 | 100%
ТП 7-141/63 | 1 | 1 | 100%
ТП 7-46/2х63 | 1 | 1 | 100%
ТП 7-144/160 | 1 | 1 | 100%
ТП 7-155/250 | 1 | 1 | 100%
Итого | 6981 | 4173 | 85.77%
Эта фигура представляет срез. Срезы поддерживаются только в Excel 2010 и более поздних версиях. Если фигура была изменена в более ранней версии Excel или книга была сохранена в Excel 2003 или более ранней версии, использование среза невозможно.
Эта фигура представляет срез. Срезы поддерживаются только в Excel 2010 и более поздних версиях. Если фигура была изменена в более ранней версии Excel или книга была сохранена в Excel 2003 или более ранней версии, использование среза невозможно.
Эта фигура представляет срез. Срезы поддерживаются только в Excel 2010 и более поздних версиях. Если фигура была изменена в более ранней версии Excel или книга была сохранена в Excel 2003 или более ранней версии, использование среза невозможно.

## №4 Варианты установки ПУ по Ф
Варианты установки приборов учёта по Фидерам 10 кВ
Сумма по столбцу Неопрашиваемый ПУ | Ф
Наименование объекта | Фидер №1 | Фидер №10 | Фидер №11 | Фидер №15 | Фидер №3 | Фидер №4 | Фидер №6 | Фидер №7 | Фидер №8 | Итого
ПС Кизляр-1 | 7 | 486 | 380 |  |  |  |  | 53 | 1086 | 2012
Вариант 1 |  | 427 | 351 |  |  |  |  | 45 | 1010 | 1833
Вариант №1.1 |  | 227 | 236 |  |  |  |  | 43 | 483 | 989
Вариант №1.3 |  | 9 | [5 empty] | 2 |  | 11
Вариант №1.5 |  | 186 | 114 |  |  |  |  | 0 | 526 | 826
Вариант №1.6 |  | 5 | 1 |  |  |  |  | 0 | 1 | 7
Вариант 2 | 7 | 46 | 28 |  |  |  |  | 8 | 47 | 136
Вариант №2.1 | 1 | 24 | 9 |  |  |  |  | 0 | 8 | 42
Вариант №2.3 | 6 | 14 | 7 |  |  |  |  | 8 |  | 35
Вариант №2.5 |  | 6 | 12 |  |  |  |  | 0 | 39 | 57
Вариант №2.6 |  | 2 | [5 empty] | 0 |  | 2
4 |  | 13 | 1 | [5 empty] | 29 | 43
Вариант №4.0 |  | 13 | 1 | [5 empty] | 29 | 43
ПС Кизляр-2 |  |  | 317 | 588 | 373 |  |  |  |  | 1278
Вариант 1 |  |  | 173 | 542 | 297 |  |  |  |  | 1012
Вариант №1.1 |  |  | 109 | 276 | 201 |  |  |  |  | 586
Вариант №1.3 |  |  | 3 | 2 | 2 |  |  |  |  | 7
Вариант №1.5 |  |  | 59 | 263 | 92 |  |  |  |  | 414
Вариант №1.6 |  |  | 2 | 1 | 2 |  |  |  |  | 5
Вариант 2 |  |  | 45 | 43 | 57 |  |  |  |  | 145
Вариант №2.1 |  |  | 10 | 12 | 23 |  |  |  |  | 45
Вариант №2.3 |  |  | 19 | 3 | 9 |  |  |  |  | 31
Вариант №2.5 |  |  | 16 | 25 | 21 |  |  |  |  | 62
Вариант №2.6 |  |  | 0 | 3 | 4 |  |  |  |  | 7
4 |  |  | 99 | 3 | 19 |  |  |  |  | 121
Вариант №4.0 |  |  | 99 | 3 | 19 |  |  |  |  | 121
ПС КЭАЗ |  |  |  |  | 124 | 456 |  |  |  | 580
Вариант 1 |  |  |  |  | 120 | 448 |  |  |  | 568
Вариант №1.1 |  |  |  |  | 67 | 202 |  |  |  | 269
Вариант №1.5 |  |  |  |  | 52 | 246 |  |  |  | 298
Вариант №1.6 |  |  |  |  | 1 |  |  |  |  | 1
Вариант 2 |  |  |  |  | 4 | 8 |  |  |  | 12
Вариант №2.1 |  |  |  |  | 3 | 3 |  |  |  | 6
Вариант №2.5 |  |  |  |  | 1 | 5 |  |  |  | 6
ПС КЭМЗ-1 | [6 empty] | 298 | 5 |  | 303
Вариант 1 | [6 empty] | 238 | 1 |  | 239
Вариант №1.1 | [6 empty] | 117 |  |  | 117
Вариант №1.3 | [6 empty] | 5 | 1 |  | 6
Вариант №1.5 | [6 empty] | 110 |  |  | 110
Вариант №1.6 | [6 empty] | 6 |  |  | 6
Вариант 2 | [6 empty] | 60 | 4 |  | 64
Вариант №2.1 | [6 empty] | 4 |  |  | 4
Вариант №2.3 | [6 empty] | 7 | 4 |  | 11
Вариант №2.5 | [6 empty] | 44 |  |  | 44
Вариант №2.6 | [6 empty] | 5 |  |  | 5
Итого | 7 | 486 | 697 | 588 | 497 | 456 | 298 | 58 | 1086 | 4173
Эта фигура представляет срез. Срезы поддерживаются только в Excel 2010 и более поздних версиях. Если фигура была изменена в более ранней версии Excel или книга была сохранена в Excel 2003 или более ранней версии, использование среза невозможно.
Эта фигура представляет срез. Срезы поддерживаются только в Excel 2010 и более поздних версиях. Если фигура была изменена в более ранней версии Excel или книга была сохранена в Excel 2003 или более ранней версии, использование среза невозможно.
Эта фигура представляет срез. Срезы поддерживаются только в Excel 2010 и более поздних версиях. Если фигура была изменена в более ранней версии Excel или книга была сохранена в Excel 2003 или более ранней версии, использование среза невозможно.

## №5 Варианты установки ПУ по ТП
Варианты установки приборов учёта по ТП
Сумма по столбцу Неопрашиваемый ПУ | Ф
| В-1 |  |  |  | В-1 Итог | В-2 |  |  |  | В-2 Итог | 4 | 4 Итог | Итого
Наименование объекта | Вариант №1.1 | Вариант №1.3 | Вариант №1.5 | Вариант №1.6 |  | Вариант №2.1 | Вариант №2.3 | Вариант №2.5 | Вариант №2.6 |  | Вариант №4.0
ПС Кизляр-1 | 989 | 11 | 826 | 7 | 1833 | 42 | 35 | 57 | 2 | 136 | 43 | 43 | 2012
Фидер №1 | [5 empty] | 1 | 6 |  |  | 7 |  |  | 7
ТП 1-102/25 | [6 empty] | 1 |  |  | 1 |  |  | 1
ТП 1-118/400 | [5 empty] | 1 |  |  |  | 1 |  |  | 1
ТП 1-139/400 | [6 empty] | 1 |  |  | 1 |  |  | 1
ТП 1-158/160 | [6 empty] | 1 |  |  | 1 |  |  | 1
ТП 1-189/63 | [6 empty] | 1 |  |  | 1 |  |  | 1
ТП 1-204/10 | [6 empty] | 1 |  |  | 1 |  |  | 1
ТП 1-222/100 | [6 empty] | 1 |  |  | 1 |  |  | 1
Фидер №10 | 227 | 9 | 186 | 5 | 427 | 24 | 14 | 6 | 2 | 46 | 13 | 13 | 486
ТП 10-10/250 | [6 empty] | 1 |  |  | 1 |  |  | 1
ТП 10-11/160 | [6 empty] | 1 |  |  | 1 |  |  | 1
ТП 10-110/400 | 12 |  | 7 |  | 19 | 2 |  | 3 |  | 5 | 13 | 13 | 37
ТП 10-111/250 | [6 empty] | 1 |  |  | 1 |  |  | 1
ТП 10-117/160 | [6 empty] | 1 |  |  | 1 |  |  | 1
ТП 10-126/250 | 50 |  | 0 |  | 50 | 2 |  |  |  | 2 |  |  | 52
ТП 10-128/2х1000 | [6 empty] | 1 |  |  | 1 |  |  | 1
ТП 10-129/400 | [6 empty] | 1 |  |  | 1 |  |  | 1
ТП 10-13/630 | [8 empty] | 1 | 1 |  |  | 1
ТП 10-130/2х630 | [6 empty] | 1 |  |  | 1 |  |  | 1
ТП 10-134/160 | [6 empty] | 1 |  |  | 1 |  |  | 1
ТП 10-14/250 | 100 | 9 | 61 | 1 | 171 | 1 |  | 1 |  | 2 |  |  | 173
ТП 10-15/315 |  |  | 118 | 4 | 122 |  |  | 2 |  | 2 |  |  | 124
ТП 10-153/160 | [6 empty] | 1 |  |  | 1 |  |  | 1
ТП 10-16/315 | 39 |  |  |  | 39 | 3 |  |  |  | 3 |  |  | 42
ТП 10-17/400 | 21 |  | 0 |  | 21 | 4 |  | 0 |  | 4 |  |  | 25
ТП 10-18/400 | 0 |  |  |  | 0 | 10 |  |  |  | 10 |  |  | 10
ТП 10-180/25 | [6 empty] | 1 |  |  | 1 |  |  | 1
ТП 10-200/100 | [6 empty] | 1 |  |  | 1 |  |  | 1
ТП 10-202/100 | [6 empty] | 1 |  |  | 1 |  |  | 1
ТП 10-226/630 | [6 empty] | 1 |  |  | 1 |  |  | 1
ТП 10-25/160 | [6 empty] | 1 |  |  | 1 |  |  | 1
ТП 10-30/400 | 5 |  |  |  | 5 | 2 |  |  |  | 2 |  |  | 7
ТП 10-5/400 | [8 empty] | 1 | 1 |  |  | 1
Фидер №11 | 236 |  | 114 | 1 | 351 | 9 | 7 | 12 |  | 28 | 1 | 1 | 380
ТП 11-104/400 | 30 |  |  |  | 30 | 1 |  | 1 |  | 2 | 1 | 1 | 33
ТП 11-138/160 | 30 |  |  |  | 30 | 1 |  |  |  | 1 |  |  | 31
ТП 11-147/25 |  |  |  | 1 | 1 | [7 empty] | 1
ТП 11-150/25 | [6 empty] | 1 |  |  | 1 |  |  | 1
ТП 11-156/160 | [6 empty] | 1 |  |  | 1 |  |  | 1
ТП 11-164/25 | [6 empty] | 1 |  |  | 1 |  |  | 1
ТП 11-208/250 | [6 empty] | 1 |  |  | 1 |  |  | 1
ТП 11-210/400 | [6 empty] | 1 |  |  | 1 |  |  | 1
ТП 11-224/250 | [6 empty] | 1 |  |  | 1 |  |  | 1
ТП 11-26/400 | 6 |  | 21 |  | 27 |  |  | 8 |  | 8 |  |  | 35
ТП 11-27/400 | [6 empty] | 1 |  |  | 1 |  |  | 1
ТП 11-52/400 | 9 |  | 67 |  | 76 |  |  | 1 |  | 1 |  |  | 77
ТП 11-77/400 | 26 |  | 2 |  | 28 |  |  | 0 |  | 0 |  |  | 28
ТП 11-84/250 | 73 |  | 4 |  | 77 | 4 |  |  |  | 4 |  |  | 81
ТП 11-86/400 | 62 |  | 20 |  | 82 | 3 |  | 2 |  | 5 |  |  | 87
Фидер №7 | 43 | 2 | 0 | 0 | 45 | 0 | 8 | 0 | 0 | 8 |  |  | 53
ТП 7-1/400 | [6 empty] | 1 |  |  | 1 |  |  | 1
ТП 7-143/160 | [6 empty] | 1 |  |  | 1 |  |  | 1
ТП 7-177/160 | [6 empty] | 1 |  |  | 1 |  |  | 1
ТП 7-20/400 | [6 empty] | 1 |  |  | 1 |  |  | 1
ТП 7-212/25 | [6 empty] | 1 |  |  | 1 |  |  | 1
ТП 7-22/250 |  | 1 |  |  | 1 | [7 empty] | 1
ТП 7-221/63 | [6 empty] | 1 |  |  | 1 |  |  | 1
ТП 7-23/100 | [6 empty] | 1 |  |  | 1 |  |  | 1
ТП 7-29/400 | 43 | 1 | 0 | 0 | 44 | 0 |  | 0 | 0 | 0 |  |  | 44
ТП 7-95/160 | [6 empty] | 1 |  |  | 1 |  |  | 1
Фидер №8 | 483 |  | 526 | 1 | 1010 | 8 |  | 39 |  | 47 | 29 | 29 | 1086
ТП 8-69/250 | 41 |  | 1 |  | 42 | 5 |  |  |  | 5 |  |  | 47
ТП 8-70/250 | 71 |  | 95 |  | 166 |  |  | 5 |  | 5 |  |  | 171
ТП 8-71/400 | 11 |  | 135 |  | 146 |  |  | 3 |  | 3 |  |  | 149
ТП 8-72/400 | 92 |  | 57 |  | 149 | 1 |  | 3 |  | 4 |  |  | 153
ТП 8-73/400 | 69 |  | 44 |  | 113 |  |  | 7 |  | 7 |  |  | 120
ТП 8-74/400 | 6 |  | 86 |  | 92 |  |  | 3 |  | 3 |  |  | 95
ТП 8-76/400 | 31 |  | 62 |  | 93 |  |  | 2 |  | 2 |  |  | 95
ТП 8-83/315 | 51 |  | 0 |  | 51 | 1 |  | 2 |  | 3 |  |  | 54
ТП 8-96/400 | 111 |  | 46 | 1 | 158 | 1 |  | 14 |  | 15 | 29 | 29 | 202
ПС Кизляр-2 | 586 | 7 | 414 | 5 | 1012 | 45 | 31 | 62 | 7 | 145 | 121 | 121 | 1278
Фидер №11 | 109 | 3 | 59 | 2 | 173 | 10 | 19 | 16 | 0 | 45 | 99 | 99 | 317
ТП 11-116/63 | [6 empty] | 1 |  |  | 1 |  |  | 1
ТП 11-122/315 | 21 |  | 48 | 2 | 71 |  |  | 6 | 0 | 6 |  |  | 77
ТП 11-151/63 | [6 empty] | 1 |  |  | 1 |  |  | 1
ТП 11-160/400 | 85 |  | 3 |  | 88 | 8 |  | 0 |  | 8 |  |  | 96
ТП 11-168/400 | [6 empty] | 2 |  |  | 2 |  |  | 2
ТП 11-181/25 | [6 empty] | 1 |  |  | 1 |  |  | 1
ТП 11-182/630 | [6 empty] | 1 |  |  | 1 |  |  | 1
ТП 11-183/630 | [6 empty] | 1 |  |  | 1 |  |  | 1
ТП 11-184/160 | [6 empty] | 1 |  |  | 1 |  |  | 1
ТП 11-186/160 | [6 empty] | 1 |  |  | 1 |  |  | 1
ТП 11-188/250 | [6 empty] | 1 |  |  | 1 |  |  | 1
ТП 11-190/100 |  | 1 |  |  | 1 | [7 empty] | 1
ТП 11-195/10 |  | 1 |  |  | 1 | [7 empty] | 1
ТП 11-197/25 | [6 empty] | 1 |  |  | 1 |  |  | 1
ТП 11-198/100 | [6 empty] | 1 |  |  | 1 |  |  | 1
ТП 11-206/400 | [6 empty] | 1 |  |  | 1 |  |  | 1
ТП 11-207/160 |  | 1 |  |  | 1 |  | 2 |  |  | 2 |  |  | 3
ТП 11-211/100 | [6 empty] | 1 |  |  | 1 |  |  | 1
ТП 11-218/160 | [6 empty] | 1 |  |  | 1 |  |  | 1
ТП 11-220/400 | [6 empty] | 1 |  |  | 1 |  |  | 1
ТП 11-57/630 | [6 empty] | 1 |  |  | 1 |  |  | 1
ТП 11-61/630 | 3 |  |  |  | 3 | 2 |  |  |  | 2 | 99 | 99 | 104
ТП 11-62/250 |  |  | 8 |  | 8 |  |  | 10 | 0 | 10 |  |  | 18
Фидер №15 | 276 | 2 | 263 | 1 | 542 | 12 | 3 | 25 | 3 | 43 | 3 | 3 | 588
ТП 15-127/1000х250 | [8 empty] | 1 | 1 |  |  | 1
ТП 15-167/160 | 40 |  | 27 |  | 67 | 1 |  | 2 |  | 3 |  |  | 70
ТП 15-174/100 | [8 empty] | 1 | 1 |  |  | 1
ТП 15-31/400 | 16 |  | 100 |  | 116 | 1 |  | 3 |  | 4 | 3 | 3 | 123
ТП 15-33/400 | 39 |  | 108 |  | 147 |  |  | 9 |  | 9 |  |  | 156
ТП 15-35/315 | 33 | 1 | 11 | 0 | 45 | 5 |  | 4 |  | 9 |  |  | 54
ТП 15-37/250 |  |  | 12 |  | 12 |  |  | 0 |  | 0 |  |  | 12
ТП 15-38/400 |  |  |  | 1 | 1 |  |  |  | 1 | 1 |  |  | 2
ТП 15-41/400 | 91 |  | 5 |  | 96 |  |  | 7 |  | 7 |  |  | 103
ТП 15-43/630 | [6 empty] | 1 |  |  | 1 |  |  | 1
ТП 15-48/1000x630 |  | 1 |  |  | 1 | [7 empty] | 1
ТП 15-79/250 | [6 empty] | 1 |  |  | 1 |  |  | 1
ТП 15-88/2Х400 | [6 empty] | 1 |  |  | 1 |  |  | 1
ТП 15-99/400 | 57 |  |  |  | 57 | 5 |  |  |  | 5 | 0 | 0 | 62
Фидер №3 | 201 | 2 | 92 | 2 | 297 | 23 | 9 | 21 | 4 | 57 | 19 | 19 | 373
ТП 3-105/1000 | [8 empty] | 1 | 1 |  |  | 1
ТП 3-107/10 | [6 empty] | 1 |  |  | 1 |  |  | 1
ТП 3-108/160 | [6 empty] | 1 |  |  | 1 |  |  | 1
ТП 3-149/100 | [8 empty] | 1 | 1 |  |  | 1
ТП 3-172/63 | [8 empty] | 1 | 1 |  |  | 1
ТП 3-175/100 | [6 empty] | 1 |  |  | 1 |  |  | 1
ТП 3-176/160 | [6 empty] | 1 |  |  | 1 |  |  | 1
ТП 3-199/25 | [6 empty] | 1 |  |  | 1 |  |  | 1
ТП 3-201/250 | [8 empty] | 1 | 1 |  |  | 1
ТП 3-203/63 | [6 empty] | 1 |  |  | 1 |  |  | 1
ТП 3-21/160 |  | 1 |  |  | 1 |  | 0 |  |  | 0 |  |  | 1
ТП 3-214/100 | [6 empty] | 1 |  |  | 1 |  |  | 1
ТП 3-44/160 | [6 empty] | 1 |  |  | 1 |  |  | 1
ТП 3-45/630 | 1 | 1 | 45 | 1 | 48 |  |  | 10 |  | 10 |  |  | 58
ТП 3-49/400х250 | 32 |  | 22 | 1 | 55 | 2 | 1 | 7 |  | 10 |  |  | 65
ТП 3-55/250 | 49 |  | 1 |  | 50 | 4 |  |  |  | 4 |  |  | 54
ТП 3-57/630 | 119 |  |  |  | 119 | 17 |  |  |  | 17 |  |  | 136
ТП 3-59/400 |  |  | 24 |  | 24 |  |  | 4 |  | 4 | 19 | 19 | 47
ПС КЭАЗ | 269 |  | 298 | 1 | 568 | 6 |  | 6 |  | 12 |  |  | 580
Фидер №3 | 67 |  | 52 | 1 | 120 | 3 |  | 1 |  | 4 |  |  | 124
ТП 3-11/100 |  |  | 31 | 1 | 32 | [7 empty] | 32
ТП 3-4/250 | 39 |  | 21 |  | 60 | 3 |  | 1 |  | 4 |  |  | 64
ТП 3-6/400 | 28 |  |  |  | 28 | 0 |  |  |  | 0 |  |  | 28
Фидер №4 | 202 |  | 246 |  | 448 | 3 |  | 5 |  | 8 |  |  | 456
ТП 4-2/400 | 67 |  | 117 |  | 184 | 1 |  | 2 |  | 3 |  |  | 187
ТП 4-3/400 | 110 |  | 37 |  | 147 | 2 |  | 1 |  | 3 |  |  | 150
ТП 4-5/630 | 25 |  | 92 |  | 117 |  |  | 2 |  | 2 |  |  | 119
ПС КЭМЗ-1 | 117 | 6 | 110 | 6 | 239 | 4 | 11 | 44 | 5 | 64 |  |  | 303
Фидер №6 | 117 | 5 | 110 | 6 | 238 | 4 | 7 | 44 | 5 | 60 |  |  | 298
ТП 6-123/2х630 | [6 empty] | 1 |  |  | 1 |  |  | 1
ТП 6-137/250 | [6 empty] | 1 |  |  | 1 |  |  | 1
ТП 6-145/25 | [8 empty] | 1 | 1 |  |  | 1
ТП 6-159/400 | [6 empty] | 1 |  |  | 1 |  |  | 1
ТП 6-163/25 | [6 empty] | 1 |  |  | 1 |  |  | 1
ТП 6-179/25 | [8 empty] | 1 | 1 |  |  | 1
ТП 6-185/10 |  | 1 |  |  | 1 | [7 empty] | 1
ТП 6-191/10 |  | 1 |  |  | 1 | [7 empty] | 1
ТП 6-192/25 |  | 1 |  |  | 1 | [7 empty] | 1
ТП 6-205/100 | [8 empty] | 1 | 1 |  |  | 1
ТП 6-215/100 | [6 empty] | 1 |  |  | 1 |  |  | 1
ТП 6-225/250 | [6 empty] | 1 |  |  | 1 |  |  | 1
ТП 6-51/400 | 16 |  | 36 | 6 | 58 | 1 |  | 10 | 1 | 12 |  |  | 70
ТП 6-63/2Х400 |  | 1 |  |  | 1 | [7 empty] | 1
ТП 6-64/10 |  | 1 |  |  | 1 | [7 empty] | 1
ТП 6-65/250 | [8 empty] | 1 | 1 |  |  | 1
ТП 6-66/400 |  |  | 14 |  | 14 |  |  | 10 |  | 10 |  |  | 24
ТП 6-67/400 | 37 |  | 57 |  | 94 | 3 |  | 20 |  | 23 |  |  | 117
ТП 6-82/2х630 | [6 empty] | 1 |  |  | 1 |  |  | 1
ТП 6-91/400 | 64 |  | 3 |  | 67 |  |  | 4 |  | 4 |  |  | 71
Фидер №7 |  | 1 |  |  | 1 |  | 4 |  |  | 4 |  |  | 5
ТП 7-141/63 | [6 empty] | 1 |  |  | 1 |  |  | 1
ТП 7-144/160 | [6 empty] | 1 |  |  | 1 |  |  | 1
ТП 7-155/250 | [6 empty] | 1 |  |  | 1 |  |  | 1
ТП 7-166/160 | [6 empty] | 1 |  |  | 1 |  |  | 1
ТП 7-46/2х63 |  | 1 |  |  | 1 | [7 empty] | 1
Итого | 1961 | 24 | 1648 | 19 | 3652 | 97 | 77 | 169 | 14 | 357 | 164 | 164 | 4173
Эта фигура представляет срез. Срезы поддерживаются только в Excel 2010 и более поздних версиях. Если фигура была изменена в более ранней версии Excel или книга была сохранена в Excel 2003 или более ранней версии, использование среза невозможно.
Эта фигура представляет срез. Срезы поддерживаются только в Excel 2010 и более поздних версиях. Если фигура была изменена в более ранней версии Excel или книга была сохранена в Excel 2003 или более ранней версии, использование среза невозможно.
Эта фигура представляет срез. Срезы поддерживаются только в Excel 2010 и более поздних версиях. Если фигура была изменена в более ранней версии Excel или книга была сохранена в Excel 2003 или более ранней версии, использование среза невозможно.

## №6 Варианты установки по ПС
Варианты установки приборов учёта по Фидерам Опорных подстанциий
Сумма по столбцу Неопрашиваемый ПУ | Ф
| 1 |  |  |  | 1 Итог | 2 |  |  |  | 2 Итог | 4 | 4 Итог | Итого
Наименование объекта | Вариант №1.1 | Вариант №1.3 | Вариант №1.5 | Вариант №1.6 |  | Вариант №2.1 | Вариант №2.3 | Вариант №2.5 | Вариант №2.6 |  | Вариант №4.0
ПС Кизляр-1 | 989 | 11 | 826 | 7 | 1833 | 42 | 35 | 57 | 2 | 136 | 43 | 43 | 2012
Фидер №1 | [5 empty] | 1 | 6 |  |  | 7 |  |  | 7
Фидер №10 | 227 | 9 | 186 | 5 | 427 | 24 | 14 | 6 | 2 | 46 | 13 | 13 | 486
Фидер №11 | 236 |  | 114 | 1 | 351 | 9 | 7 | 12 |  | 28 | 1 | 1 | 380
Фидер №7 | 43 | 2 | 0 | 0 | 45 | 0 | 8 | 0 | 0 | 8 |  |  | 53
Фидер №8 | 483 |  | 526 | 1 | 1010 | 8 |  | 39 |  | 47 | 29 | 29 | 1086
ПС Кизляр-2 | 586 | 7 | 414 | 5 | 1012 | 45 | 31 | 62 | 7 | 145 | 121 | 121 | 1278
Фидер №11 | 109 | 3 | 59 | 2 | 173 | 10 | 19 | 16 | 0 | 45 | 99 | 99 | 317
Фидер №15 | 276 | 2 | 263 | 1 | 542 | 12 | 3 | 25 | 3 | 43 | 3 | 3 | 588
Фидер №3 | 201 | 2 | 92 | 2 | 297 | 23 | 9 | 21 | 4 | 57 | 19 | 19 | 373
ПС КЭАЗ | 269 |  | 298 | 1 | 568 | 6 |  | 6 |  | 12 |  |  | 580
Фидер №3 | 67 |  | 52 | 1 | 120 | 3 |  | 1 |  | 4 |  |  | 124
Фидер №4 | 202 |  | 246 |  | 448 | 3 |  | 5 |  | 8 |  |  | 456
ПС КЭМЗ-1 | 117 | 6 | 110 | 6 | 239 | 4 | 11 | 44 | 5 | 64 |  |  | 303
Фидер №6 | 117 | 5 | 110 | 6 | 238 | 4 | 7 | 44 | 5 | 60 |  |  | 298
Фидер №7 |  | 1 |  |  | 1 |  | 4 |  |  | 4 |  |  | 5
Итого | 1961 | 24 | 1648 | 19 | 3652 | 97 | 77 | 169 | 14 | 357 | 164 | 164 | 4173
Эта фигура представляет срез. Срезы поддерживаются только в Excel 2010 и более поздних версиях. Если фигура была изменена в более ранней версии Excel или книга была сохранена в Excel 2003 или более ранней версии, использование среза невозможно.
Эта фигура представляет срез. Срезы поддерживаются только в Excel 2010 и более поздних версиях. Если фигура была изменена в более ранней версии Excel или книга была сохранена в Excel 2003 или более ранней версии, использование среза невозможно.
Эта фигура представляет срез. Срезы поддерживаются только в Excel 2010 и более поздних версиях. Если фигура была изменена в более ранней версии Excel или книга была сохранена в Excel 2003 или более ранней версии, использование среза невозможно.

## №7 Установка УСПД
Варианты установки УСПД по Фидерам опорных подстанций
Число элементов в столбце Диспетчерское наименование | Названия столбцов
Наименование объекта | Вариант А1 | Вариант А2 | Вариант Б2 | Вариант В1 | Вариант В2 | Вариант Г1 | Итого
ПС Кизляр-1 | 18 | 3 | 1 | 3 | 36 | 4 | 65
Фидер №1 |  | 2 | 1 |  | 4 |  | 7
Фидер №10 | 5 | 1 |  | 2 | 15 | 1 | 24
Фидер №11 | 5 |  |  |  | 8 | 2 | 15
Фидер №7 |  |  |  |  | 9 | 1 | 10
Фидер №8 | 8 |  |  | 1 |  |  | 9
ПС Кизляр-2 | 12 | 4 | 1 | 5 | 30 | 3 | 55
Фидер №11 | 4 | 2 |  | 2 | 15 |  | 23
Фидер №15 | 4 | 2 |  | 1 | 4 | 3 | 14
Фидер №3 | 4 |  | 1 | 2 | 11 |  | 18
ПС КЭАЗ | 5 |  |  | 1 |  |  | 6
Фидер №3 | 2 |  |  | 1 |  |  | 3
Фидер №4 | 3 | [5 empty] | 3
ПС КЭМЗ-1 | 2 | 5 | 1 |  | 15 | 2 | 25
Фидер №6 | 2 | 4 | 1 |  | 11 | 2 | 20
Фидер №7 |  | 1 |  |  | 4 |  | 5
Итого | 37 | 12 | 3 | 9 | 81 | 9 | 151
Эта фигура представляет срез. Срезы поддерживаются только в Excel 2010 и более поздних версиях. Если фигура была изменена в более ранней версии Excel или книга была сохранена в Excel 2003 или более ранней версии, использование среза невозможно.
Эта фигура представляет срез. Срезы поддерживаются только в Excel 2010 и более поздних версиях. Если фигура была изменена в более ранней версии Excel или книга была сохранена в Excel 2003 или более ранней версии, использование среза невозможно.
Эта фигура представляет срез. Срезы поддерживаются только в Excel 2010 и более поздних версиях. Если фигура была изменена в более ранней версии Excel или книга была сохранена в Excel 2003 или более ранней версии, использование среза невозможно.
Эта фигура представляет срез. Срезы поддерживаются только в Excel 2010 и более поздних версиях. Если фигура была изменена в более ранней версии Excel или книга была сохранена в Excel 2003 или более ранней версии, использование среза невозможно.

## №8 ТТ по Фидерам ПС
Количество трансформаторов тока по фидерам Опорных подстанций
Число элементов в столбце Номер ТП 6(10)/0,4 кВ | №
Наименование объекта | >=2 ТТ | 150/5 | 200/5 | 20А/5 | 300/5 | 40А/5 | 500/5 | 800/5 | Итого
ПС Кизляр-1 | 5 | 4 | 4 | 1 | 11 | 6 | 10 | 24 | 65
Фидер №1 |  | 1 | 1 | 1 | 1 | 1 |  | 2 | 7
Вариант А2 | [7 empty] | 2 | 2
Вариант Б2 |  |  |  | 1 |  |  |  |  | 1
Вариант В2 |  | 1 | 1 |  | 1 | 1 |  |  | 4
Фидер №10 | 4 | 2 | 2 |  | 5 | 1 | 4 | 6 | 24
Вариант А1 | 2 | [5 empty] | 1 | 2 | 5
Вариант А2 | [6 empty] | 1 |  | 1
Вариант В1 | [6 empty] | 1 | 1 | 2
Вариант В2 | 2 | 2 | 2 |  | 5 | 1 | 1 | 2 | 15
Вариант Г1 | [7 empty] | 1 | 1
Фидер №11 |  |  |  |  | 2 | 3 | 3 | 7 | 15
Вариант А1 |  |  |  |  | 1 |  | 1 | 3 | 5
Вариант В2 |  |  |  |  | 1 | 3 | 2 | 2 | 8
Вариант Г1 | [7 empty] | 2 | 2
Фидер №7 |  | 1 | 1 |  | 3 | 1 | 1 | 3 | 10
Вариант В2 |  | 1 | 1 |  | 3 | 1 | 1 | 2 | 9
Вариант Г1 | [7 empty] | 1 | 1
Фидер №8 | 1 | [5 empty] | 2 | 6 | 9
Вариант А1 | 1 | [5 empty] | 2 | 5 | 8
Вариант В1 | [7 empty] | 1 | 1
ПС Кизляр-2 | 3 | 11 | 10 | 2 | 9 | 3 | 6 | 11 | 55
Фидер №11 | 1 | 6 | 3 | 1 | 4 | 2 | 2 | 4 | 23
Вариант А1 | 1 | 1 |  |  |  |  | 1 | 1 | 4
Вариант А2 |  | 2 | [6 empty] | 2
Вариант В1 |  |  |  |  | 1 |  |  | 1 | 2
Вариант В2 |  | 3 | 3 | 1 | 3 | 2 | 1 | 2 | 15
Фидер №15 | 2 | 1 | 3 |  | 1 |  | 2 | 5 | 14
Вариант А1 | 1 |  |  |  | 1 |  |  | 2 | 4
Вариант А2 | 1 | 1 | [6 empty] | 2
Вариант В1 | [7 empty] | 1 | 1
Вариант В2 |  |  | 3 |  |  |  | 1 |  | 4
Вариант Г1 | [6 empty] | 1 | 2 | 3
Фидер №3 |  | 4 | 4 | 1 | 4 | 1 | 2 | 2 | 18
Вариант А1 |  | 2 |  |  |  |  | 1 | 1 | 4
Вариант Б2 |  |  |  | 1 |  |  |  |  | 1
Вариант В1 |  |  |  |  | 1 |  |  | 1 | 2
Вариант В2 |  | 2 | 4 |  | 3 | 1 | 1 |  | 11
ПС КЭАЗ |  | 1 | 1 |  |  |  | 1 | 3 | 6
Фидер №3 |  |  | 1 |  |  |  | 1 | 1 | 3
Вариант А1 |  |  | 1 |  |  |  | 1 |  | 2
Вариант В1 | [7 empty] | 1 | 1
Фидер №4 |  | 1 | [5 empty] | 2 | 3
Вариант А1 |  | 1 | [5 empty] | 2 | 3
ПС КЭМЗ-1 | 4 | 1 | 2 | 3 | 2 | 4 | 4 | 5 | 25
Фидер №6 | 3 |  | 2 | 3 |  | 4 | 3 | 5 | 20
Вариант А1 | [7 empty] | 2 | 2
Вариант А2 | 3 | [5 empty] | 1 |  | 4
Вариант Б2 |  |  |  | 1 |  |  |  |  | 1
Вариант В2 |  |  | 2 | 2 |  | 4 | 2 | 1 | 11
Вариант Г1 | [7 empty] | 2 | 2
Фидер №7 | 1 | 1 |  |  | 2 |  | 1 |  | 5
Вариант А2 | 1 | [7 empty] | 1
Вариант В2 |  | 1 |  |  | 2 |  | 1 |  | 4
Итого | 12 | 17 | 17 | 6 | 22 | 13 | 21 | 43 | 151
Эта фигура представляет срез. Срезы поддерживаются только в Excel 2010 и более поздних версиях. Если фигура была изменена в более ранней версии Excel или книга была сохранена в Excel 2003 или более ранней версии, использование среза невозможно.
Эта фигура представляет срез. Срезы поддерживаются только в Excel 2010 и более поздних версиях. Если фигура была изменена в более ранней версии Excel или книга была сохранена в Excel 2003 или более ранней версии, использование среза невозможно.
Эта фигура представляет срез. Срезы поддерживаются только в Excel 2010 и более поздних версиях. Если фигура была изменена в более ранней версии Excel или книга была сохранена в Excel 2003 или более ранней версии, использование среза невозможно.
Эта фигура представляет срез. Срезы поддерживаются только в Excel 2010 и более поздних версиях. Если фигура была изменена в более ранней версии Excel или книга была сохранена в Excel 2003 или более ранней версии, использование среза невозможно.
Эта фигура представляет срез. Срезы поддерживаются только в Excel 2010 и более поздних версиях. Если фигура была изменена в более ранней версии Excel или книга была сохранена в Excel 2003 или более ранней версии, использование среза невозможно.