## ВВОДИМ
specification by: R.S.P | Чем больше ОЗУ, тем больше ответственности! |  |  | AZINO-777
Монтаж | V 2.2 |  |  | anniversary edition |  | Отдельная благодарность Али |  | здесь могла быть ваша реклама
Если проектируемое ТП находится в горной местности ставим ( + ) если на равнине ( - ) |  |  | +
Наименования РЭС (Гор.ЭС) | Кизлярские ГорЭС |  |  | Обязательно вписать наименование РЭС!!!!!!!
ЗАПОЛНЯЕМ ЗЕЛЕНЫЕ ЯЧЕЙКИ
Изм. | Кол.уч. | Лист | № док. |  |  | Подпись | Дата
Разработ. |  | Дадаев |  |  |  |  | 02.04.20
Проверил |  | Джанинян |  |  |  |  | 02.04.20
ГИП |  | Абдулкадыров |  |  |  |  | 02.04.20
Н.контроль |  | Касумова |  |  |  |  | 02.04.20
[8 empty] | СО,ВО,ВОР | .01
Том 3.1 2001.РП.18У-ТКР1
Создание системы учета в рамках «Плана (Программы) снижения потерь электрической энергии в электрических сетях Республики Дагестан на 2018-2022 годы, реализуемого на объектах филиала ПАО «МРСК Северного Кавказа» - «Дагэнерго». Кизлярские ГорЭС
ПС Гоцатлинская ГЭС, Фидер № 1, 3
П
Спецификация оборудования, изделий и материалов

## СПМехельта
| ПС Кизляр-1 Фидер №10 |  |  |  | 0
| Вариант №1.1 |  |  |  | 0
1 | Счетчик электрической энергии | CE208 C4.846.2.OPR1.QYUDVFZ BPL03 SPDS |  | шт. | 227 | 1.1
1а | Устройство счит. счетчиков | CE901 RUP-02 |  | шт. | 227 | 1.1
2 | Провод | СИП-4 2х16 |  | м. | 5675 | 1.1
3 | Наконечник-гильза зажимов | НГ 16-18 |  | шт. | 454 | 1.1
4 | Скрепа | NС 20 |  | шт. | 681 | 1.1
5 | Изолирующий колпачок | CI 6-35 |  | шт. | 454 | 1.1
6 | Хомут | 9х1200мм нейл. Е778 |  | шт. | 681 | 1.1
7 | Монтажная лента | F 20 7 (20Х0,7) |  | м. | 681 | 1.1
8 | Прокалывающий зажим | OP 645М |  | шт. | 454 | 1.1
9 | Анкерный кронштейн | СА 25М1 |  | шт. | 227 | 1.1
10 | Анкерный зажим | РА 25х100М |  | шт. | 454 | 1.1
11 | Зажим ответвительный | Р 619 |  | шт. | 454 | 1.1
12 | Анкерный болт с колц. | 12(10)х100(120) |  | шт. | 227 | 1.1
| Вариант №1.3 |  |  |  | 0
1 | Счетчик электрической энергии | CE208 C4.846.2.OPR1.QYUDVFZ BPL03 SPDS |  | шт. | 9 | 1.3
1а | Устройство счит. счетчиков | CE901 RUP-02 |  | шт. | 9 | 1.3
2 | Провод | СИП-4 2х16 |  | м. | 225 | 1.3
3 | Наконечник-гильза | НГ 16-18 |  | шт. | 36 | 1.3
4 | Прокалывающий зажим | OP 645М |  | шт. | 18 | 1.3
5 | Изолирующий колпачок | CI 6-35 |  | шт. | 18 | 1.3
6 | Хомут | 9х1200мм нейл. |  | шт. | 27 | 1.3
7 | Монтажная лента | F 20 |  | шт. | 27 | 1.3
8 | Скрепа | С 20 |  | шт. | 27 | 1.3
9 | Анкерный кронштейн | СА 25М1 |  | шт. | 9 | 1.3
10 | Анкерный зажим | РА 25х100М |  | шт. | 18 | 1.3
11 | Зажим ответвительный | ОН 640М |  | шт. | 18 | 1.3
12 | Анкерный болт с колц. | 12(10)х100(120) |  | шт. | 9 | 1.3
| Вариант №1.5 |  |  |  | 0
1 | Счетчик электрической энергии | CE208 C4.846.2.OPR1.QYUDVFZ BPL03 SPDS |  | шт. | 186 | 1.5
1а | Устройство счит. счетчиков | CE901 RUP-02 |  | шт. | 186 | 1.5
2 | Провод | СИП-4 2х16 |  | м. | 4650 | 1.5
3 | Изолирующий колпачок | CI 6-35 |  | шт. | 372 | 1.5
4 | Хомут | 9х1200мм нейл. Е778 |  | шт. | 558 | 1.5
5 | Прокалывающий зажим | OP 645М |  | шт. | 372 | 1.5
6 | Зажим ответвительный | Р 619 |  | шт. | 372 | 1.5
| Вариант №1.6 |  |  |  | 0
1 | Счетчик электрической энергии | CE208 C4.846.2.OPR1.QYUDVFZ BPL03 SPDS |  | шт. | 5 | 1.6
1а | Устройство счит. счетчиков | CE901 RUP-02 |  | шт. | 5 | 1.6
2 | Провод | СИП-4 2х16 |  | м. | 125 | 1.6
3 | Прокалывающий зажим | OP 645М |  | шт. | 10 | 1.6
4 | Изолирующий колпачок | CI 6-35 |  | шт. | 10 | 1.6
5 | Хомут | 9х1200мм нейл. |  | шт. | 15 | 1.6
6 | Скрепа | C 20 |  | шт. | 15 | 1.6
7 | Зажим ответвительный | ОН 640М |  | шт. | 10 | 1.6
8 | Крюк-шуруп с резьбой | ВТ 8 |  | шт. | 5 | 1.6
| Вариант №2.1 |  |  |  | 0
1 | Счётчик электроэнергии | CE308 C36.746.OPR1.QYDUVFZ BPL03 SPDS |  | шт. | 24 | 2.1
1а | Устройство счит. счетчиков | CE901 RUP-02 |  | шт. | 24 | 2.1
2 | Провод | СИП-4 4х25 |  | м. | 600 | 2.1
3 | Наконечник-гильза | НГ 16-18 |  | шт. | 192 | 2.1
4 | Прокалывающий зажим | OP 645М |  | шт. | 96 | 2.1
5 | Изолирующий колпачок | CI 6-35 |  | шт. | 96 | 2.1
6 | Хомут | 9х1200мм нейл. |  | шт. | 72 | 2.1
7 | Монтажная лента | F 20 |  | м. | 96 | 2.1
8 | Скрепа | С 20 |  | шт. | 96 | 2.1
9 | Анкерный кронштейн | СА 25М1 |  | шт. | 24 | 2.1
10 | Анкерный зажим | РА 25х100М |  | шт. | 48 | 2.1
11 | Зажим ответвительный | Р 619 |  | шт. | 96 | 2.1
12 | Анкерный болт с колц. | 12(10)х100(120) |  | шт. | 24 | 2.1
| Вариант №2.3 |  |  |  | 0
1 | Счётчик электроэнергии | CE308 C36.746.OPR1.QYDUVFZ BPL03 SPDS |  | шт. | 14 | 2.3
1а | Устройство счит. счетчиков | CE901 RUP-02 |  | шт. | 14 | 2.3
2 | Провод | СИП-4 4х25 |  | м. | 350 | 2.3
3 | Наконечник-гильза | НГ 16-18 |  | шт. | 112 | 2.3
4 | Прокалывающий зажим | OP 645М |  | шт. | 56 | 2.3
5 | Изолирующий колпачок | CI 6-35 |  | шт. | 56 | 2.3
6 | Хомут | 9х1200мм нейл. |  | шт. | 42 | 2.3
7 | Монтажная лента | F 20 |  | м. | 56 | 2.3
8 | Скрепа | С 20 |  | шт. | 56 | 2.3
9 | Анкерный кронштейн | СА 25М1 |  | шт. | 14 | 2.3
10 | Анкерный зажим | РА 25х100М |  | шт. | 28 | 2.3
11 | Зажим ответвительный | ОН 640М |  | шт. | 56 | 2.3
12 | Анкерный болт с колц. | 12(10)х100(120) |  | шт. | 14 | 2.3
| Вариант №2.5 |  |  |  | 0
1 | Счётчик электроэнергии | CE308 C36.746.OPR1.QYDUVFZ BPL03 SPDS |  | шт. | 6 | 2.5
1а | Устройство счит. счетчиков | CE901 RUP-02 |  | шт. | 6 | 2.5
2 | Провод | СИП-4 4х25 |  | м. | 150 | 2.5
3 | Прокалывающий зажим | OP 645М |  | шт. | 24 | 2.5
4 | Изолирующий колпачок | CI 6-35 |  | шт. | 24 | 2.5
5 | Хомут | 9х1200мм нейл. |  | шт. | 18 | 2.5
6 | Зажим ответвительный | Р 619 |  | шт. | 24 | 2.5
7 | Анкерный болт с колц. | 12(10)х100(120) |  | шт. | 6 | 2.5
| Вариант №2.6 |  |  |  | 0
1 | Счётчик электроэнергии | CE308 C36.746.OPR1.QYDUVFZ BPL03 SPDS |  | шт. | 2 | 2.6
1а | Устройство счит. счетчиков | CE901 RUP-02 |  | шт. | 2 | 2.6
2 | Провод | СИП-4 4х25 |  | м. | 50 | 2.6
3 | Прокалывающий зажим | OP 645М |  | шт. | 8 | 2.6
4 | Изолирующий колпачок | CI 6-35 |  | шт. | 8 | 2.6
5 | Хомут | 9х1200мм нейл. |  | шт. | 6 | 2.6
6 | Скрепа | С 20 |  | шт. | 8 | 2.6
7 | Зажим ответвительный | Р 619 |  | шт. | 8 | 2.6
8 | Крюк-шуруп | ВТ 8 с резьбой |  | шт. | 2 | 2.6
| Вариант №4.0 |  |  |  | 0
1 | Счетчик электрической энергии | СЕ208 S7 |  |  | 13 | 4
2 | Автоматический выключатель | ВА47-29 2Р 63А |  |  | 13 | 4
3 | Выключатель нагрузки | ВН 32 2Р 63А |  |  | 13 | 4
4 | Саморезы по металлу |  |  |  | 39 | 4
5 | Провод 1х16. | ПВ-3 |  |  | 39 | 4
| Вариант А1 |  |  |  | 0
1 | ШУЭ (АСКУЭ) PL03 Корп.552 SPDS | Шкаф в сборе |  | шт. | 5 | Вариант А1
2 | Бирка Треугольник | У-136 |  | шт. | 20 | Вариант А1
3 | Хомут нейлон, белый | 2,5х100 |  | шт. | 20 | Вариант А1
4 | Болт | М6х30 |  | шт. | 35 | Вариант А1
5 | Гайка | М6 |  | шт. | 35 | Вариант А1
6 | Шайба плоск. усил. ГОСТ 6958 | М6 |  | шт. | 70 | Вариант А1
7 | Шайба пружинная гроверная | М6 |  | шт. | 35 | Вариант А1
8 | Болт ГОСТ 7798-70 | М8х30 |  | шт. | 30 | Вариант А1
9 | Гайка ГОСТ 5915-70 | М8 |  | шт. | 30 | Вариант А1
10 | Шайба плоск. усил. ГОСТ 6958 | М8 |  | шт. | 60 | Вариант А1
11 | Шайба пружинн. гровер ГОСТ 6402-70 | М8 |  | шт. | 30 | Вариант А1
12 | Провод желт.-зел.ТУ 3550 | ПВ1 1х6 |  | м. | 25 | Вариант А1
13 | Провод | ПВ-1 1х2,5 |  | м. | 15 | Вариант А1
14 | Провод | ВВГнг 2х2,5 |  | м. | 30 | Вариант А1
15 | Кабель | КВВГнг 10х2,5 |  | м. | 30 | Вариант А1
16 | Наконечник | НКИ 2.5-6 |  | шт. | 30 | Вариант А1
17 | Наконечник | НКИ 5,5-6 |  | шт. | 10 | Вариант А1
18 | Болт ГОСТ 7798-70 | М4х25 |  | шт. | 15 | Вариант А1
19 | Гайка ГОСТ 5927-70 | М4 |  | шт. | 15 | Вариант А1
20 | Шайба пружинн. гровер ГОСТ 6402-70 | М4 |  | шт. | 15 | Вариант А1
21 | Шайба плоск. усил. ГОСТ 6958 | М4 |  | шт. | 30 | Вариант А1
22 | Наконечник | НКИ(н) 2,5-4 |  | шт. | 15 | Вариант А1
23 | Труба гофр. ПНД с зондом черная | d 25мм |  | м. | 40 | Вариант А1
24 | Скоба металл. двухлапковая | d25-26мм |  | шт. | 40 | Вариант А1
25 | Саморез пр. шайб. сверл DIN 7504 К | 4,2х19 |  | шт. | 80 | Вариант А1
26 | Саморез пр. шайб. сверл DIN 7504 К | 4,2х35 |  | шт. | 20 | Вариант А1
27 | Трансф. тока | ТОП-0,66 У3 !00/ 5 0,5S | 315 | шт. | 6 | Вариант А1
27 | Трансф. тока | ТОП-0,66 У3 500/ 5 0,5S |  | шт. | 3 | Вариант А1
27 | Трансф. тока | ТОП-0,66 У3 800/ 5 0,5S |  | шт. | 6 | Вариант А1
| Вариант А2 |  |  |  | 0
1 | ШУЭ-Т-10 -GSM Корп.432 | Шкаф в сборе |  | шт. | 1 | Вариант А2
2 | Бирка Треугольник | У-136 |  | шт. | 4 | Вариант А2
3 | Хомут нейлон, белый | 2,5х100 |  | шт. | 4 | Вариант А2
4 | Болт | М6х30 |  | шт. | 7 | Вариант А2
5 | Гайка | М6 |  | шт. | 7 | Вариант А2
6 | Шайба плоск. усил. ГОСТ 6958 | М6 |  | шт. | 14 | Вариант А2
7 | Шайба пружинная гроверная | М6 |  | шт. | 7 | Вариант А2
8 | Болт ГОСТ 7798-70 | М8х30 |  | шт. | 6 | Вариант А2
9 | Гайка ГОСТ 5915-70 | М8 |  | шт. | 6 | Вариант А2
10 | Шайба плоск. усил. ГОСТ 6958 | М8 |  | шт. | 12 | Вариант А2
11 | Шайба пружинн. гровер ГОСТ 6402-70 | М8 |  | шт. | 6 | Вариант А2
12 | Провод желт.-зел.ТУ 3550 | ПВ1 1х6 |  | м. | 5 | Вариант А2
13 | Провод | ПВ-1 1х2,5 |  | м. | 3 | Вариант А2
14 | Провод | ВВГнг 2х2,5 |  | м. | 6 | Вариант А2
15 | Кабель | КВВГнг 10х2,5 |  | м. | 6 | Вариант А2
16 | Наконечник | НКИ 2.5-6 |  | шт. | 6 | Вариант А2
17 | Наконечник | НКИ 5,5-6 |  | шт. | 2 | Вариант А2
18 | Болт ГОСТ 7798-70 | М4х25 |  | шт. | 3 | Вариант А2
19 | Гайка ГОСТ 5927-70 | М4 |  | шт. | 3 | Вариант А2
20 | Шайба пружинн. гровер ГОСТ 6402-70 | М4 |  | шт. | 3 | Вариант А2
21 | Шайба плоск. усил. ГОСТ 6958 | М4 |  | шт. | 6 | Вариант А2
22 | Наконечник | НКИ(н) 2,5-4 |  | шт. | 3 | Вариант А2
23 | Труба гофр. ПНД с зондом черная | d 25мм |  | м. | 8 | Вариант А2
24 | Скоба металл. двухлапковая | d25-26мм |  | шт. | 8 | Вариант А2
25 | Саморез пр. шайб. сверл DIN 7504 К | 4,2х19 |  | шт. | 16 | Вариант А2
26 | Саморез пр. шайб. сверл DIN 7504 К | 4,2х35 |  | шт. | 4 | Вариант А2
27 | Трансф. тока | ТОП-0,66 У3 500/ 5 0,5S |  | шт. | 3 | Вариант А2
| Вариант В1 |  |  |  | 0
1 | ШУЭ (АСКУЭ) PL03 Корп.552 SPDS | Шкаф в сборе |  | шт. | 2 | Вариант В1
2 | Бирка Треугольник | У-136 |  | шт. | 4 | Вариант В1
3 | Хомут нейлон, белый | 2,5х100 |  | шт. | 4 | Вариант В1
4 | Болт | М6х30 |  | шт. | 10 | Вариант В1
5 | Гайка | М6 |  | шт. | 10 | Вариант В1
6 | Шайба плоск. усил. ГОСТ 6958 | М6 |  | шт. | 20 | Вариант В1
7 | Шайба пружинная гроверная | М6 |  | шт. | 10 | Вариант В1
8 | Болт ГОСТ 7798-70 | М8х30 |  | шт. | 12 | Вариант В1
9 | Гайка ГОСТ 5915-70 | М8 |  | шт. | 12 | Вариант В1
10 | Шайба плоск. усил. ГОСТ 6958 | М8 |  | шт. | 24 | Вариант В1
11 | Шайба пружинн. гровер ГОСТ 6402-70 | М8 |  | шт. | 12 | Вариант В1
12 | Провод желт.-зел.ТУ 3550 | ПВ1 1х6 |  | м. | 10 | Вариант В1
13 | Провод | ПВ-1 1х2,5 |  | м. | 6 | Вариант В1
14 | Кабель | КВВГнг 10х2,5 |  | м. | 12 | Вариант В1
15 | Наконечник | НКИ 2.5-6 |  | шт. | 8 | Вариант В1
16 | Наконечник | НКИ 5,5-6 |  | шт. | 4 | Вариант В1
17 | Болт ГОСТ 7798-70 | М4х25 |  | шт. | 6 | Вариант В1
18 | Гайка ГОСТ 5927-70 | М4 |  | шт. | 6 | Вариант В1
19 | Шайба пружинн. гровер ГОСТ 6402-70 | М4 |  | шт. | 6 | Вариант В1
20 | Шайба плоск. усил. ГОСТ 6958 | М4 |  | шт. | 12 | Вариант В1
21 | Наконечник | НКИ(н) 2,5-4 |  | шт. | 6 | Вариант В1
22 | Труба гофр. ПНД с зондом черная | d 25мм |  | м. | 12 | Вариант В1
23 | Скоба металл. двухлапковая | d25-26мм |  | шт. | 12 | Вариант В1
24 | Саморез пр. шайб. сверл DIN 7504 К | 4,2х19 |  | шт. | 24 | Вариант В1
25 | Саморез пр. шайб. сверл DIN 7504 К | 4,2х35 |  | шт. | 8 | Вариант В1
26 | Трансф. тока | ТОП-0,66 У3 500/ 5 0,5S |  | шт. | 3 | Вариант В1
26 | Трансф. тока | ТОП-0,66 У3 800/ 5 0,5S |  | шт. | 3 | Вариант В1
| Вариант В2 |  |  |  | 0
1 | ШУЭ-Т-10 -GSM Корп.432 | Шкаф в сборе |  | шт. | 15 | Вариант В2
2 | Бирка Треугольник | У-136 |  | шт. | 30 | Вариант В2
3 | Хомут нейлон, белый | 2,5х100 |  | шт. | 30 | Вариант В2
4 | Болт | М6х30 |  | шт. | 75 | Вариант В2
5 | Гайка | М6 |  | шт. | 75 | Вариант В2
6 | Шайба плоск. усил. ГОСТ 6958 | М6 |  | шт. | 150 | Вариант В2
7 | Шайба пружинная гроверная | М6 |  | шт. | 75 | Вариант В2
8 | Болт ГОСТ 7798-70 | М8х30 |  | шт. | 90 | Вариант В2
9 | Гайка ГОСТ 5915-70 | М8 |  | шт. | 90 | Вариант В2
10 | Шайба плоск. усил. ГОСТ 6958 | М8 |  | шт. | 180 | Вариант В2
11 | Шайба пружинн. гровер ГОСТ 6402-70 | М8 |  | шт. | 90 | Вариант В2
12 | Провод желт.-зел.ТУ 3550 | ПВ1 1х6 |  | м. | 75 | Вариант В2
13 | Провод | ПВ-1 1х2,5 |  | м. | 45 | Вариант В2
14 | Кабель | КВВГнг 10х2,5 |  | м. | 90 | Вариант В2
15 | Наконечник | НКИ 2.5-6 |  | шт. | 60 | Вариант В2
16 | Наконечник | НКИ 5,5-6 |  | шт. | 30 | Вариант В2
17 | Болт ГОСТ 7798-70 | М4х25 |  | шт. | 45 | Вариант В2
18 | Гайка ГОСТ 5927-70 | М4 |  | шт. | 45 | Вариант В2
19 | Шайба пружинн. гровер ГОСТ 6402-70 | М4 |  | шт. | 45 | Вариант В2
20 | Шайба плоск. усил. ГОСТ 6958 | М4 |  | шт. | 90 | Вариант В2
21 | Наконечник | НКИ(н) 2,5-4 |  | шт. | 45 | Вариант В2
22 | Труба гофр. ПНД с зондом черная | d 25мм |  | м. | 90 | Вариант В2
23 | Скоба металл. двухлапковая | d25-26мм |  | шт. | 90 | Вариант В2
24 | Саморез пр. шайб. сверл DIN 7504 К | 4,2х19 |  | шт. | 180 | Вариант В2
25 | Саморез пр. шайб. сверл DIN 7504 К | 4,2х35 |  | шт. | 60 | Вариант В2
26 | Трансф. тока | ТОП-0,66 У3 !00/ 5 0,5S | 2х630 | шт. | 6 | Вариант В2
26 | Трансф. тока | ТОП-0,66 У3 150/ 5 0,5S |  | шт. | 6 | Вариант В2
26 | Трансф. тока | ТОП-0,66 У3 200/ 5 0,5S |  | шт. | 6 | Вариант В2
26 | Трансф. тока | ТОП-0,66 У3 300/ 5 0,5S |  | шт. | 15 | Вариант В2
26 | Трансф. тока | ТОП-0,66 У3 40/ 5 0,5S |  | шт. | 3 | Вариант В2
26 | Трансф. тока | ТОП-0,66 У3 500/ 5 0,5S |  | шт. | 3 | Вариант В2
26 | Трансф. тока | ТОП-0,66 У3 800/ 5 0,5S |  | шт. | 6 | Вариант В2
| Вариант Г1 |  |  |  | 0
1 | ШУЭ (АСКУЭ) PL03 Корп.552 SPDS | Шкаф в сборе |  | шт. | 1 | Вариант Г1
2 | Бирка Треугольник | У-136 |  | шт. | 4 | Вариант Г1
3 | Хомут нейлон, белый | 2,5х100 |  | шт. | 4 | Вариант Г1
4 | Болт | М6х30 |  | шт. | 7 | Вариант Г1
5 | Гайка | М6 |  | шт. | 7 | Вариант Г1
6 | Шайба плоск. усил. ГОСТ 6958 | М6 |  | шт. | 14 | Вариант Г1
7 | Шайба пружинная гроверная | М6 |  | шт. | 7 | Вариант Г1
8 | Болт ГОСТ 7798-70 | М8х30 |  | шт. | 6 | Вариант Г1
9 | Гайка ГОСТ 5915-70 | М8 |  | шт. | 6 | Вариант Г1
10 | Шайба плоск. усил. ГОСТ 6958 | М8 |  | шт. | 12 | Вариант Г1
11 | Шайба пружинн. гровер ГОСТ 6402-70 | М8 |  | шт. | 6 | Вариант Г1
12 | Провод желт.-зел.ТУ 3550 | ПВ1 1х6 |  | м. | 5 | Вариант Г1
13 | Провод | ПВ-1 1х2,5 |  | м. | 3 | Вариант Г1
14 | Провод | ВВГнг 2х2,5 |  | м. | 6 | Вариант Г1
15 | Кабель | КВВГнг 10х2,5 |  | м. | 6 | Вариант Г1
16 | Наконечник | НКИ 2.5-6 |  | шт. | 6 | Вариант Г1
17 | Наконечник | НКИ 5,5-6 |  | шт. | 2 | Вариант Г1
18 | Болт ГОСТ 7798-70 | М4х25 |  | шт. | 3 | Вариант Г1
19 | Гайка ГОСТ 5927-70 | М4 |  | шт. | 3 | Вариант Г1
20 | Шайба пружинн. гровер ГОСТ 6402-70 | М4 |  | шт. | 3 | Вариант Г1
21 | Шайба плоск. усил. ГОСТ 6958 | М4 |  | шт. | 6 | Вариант Г1
22 | Наконечник | НКИ(н) 2,5-4 |  | шт. | 3 | Вариант Г1
23 | Труба гофр. ПНД с зондом черная | d 25мм |  | м. | 8 | Вариант Г1
24 | Скоба металл. двухлапковая | d25-26мм |  | шт. | 8 | Вариант Г1
25 | Саморез пр. шайб. сверл DIN 7504 К | 4,2х19 |  | шт. | 16 | Вариант Г1
26 | Саморез пр. шайб. сверл DIN 7504 К | 4,2х35 |  | шт. | 4 | Вариант Г1
27 | Трансф. тока | ТОП-0,66 У3 800/ 5 0,5S |  | шт. | 3 | Вариант Г1
| ПС Кизляр-1 Фидер №11 |  |  |  | 0
| Вариант №1.1 |  |  |  | 0
1 | Счетчик электрической энергии | CE208 C4.846.2.OPR1.QYUDVFZ BPL03 SPDS |  | шт. | 236 | 1.1
1а | Устройство счит. счетчиков | CE901 RUP-02 |  | шт. | 236 | 1.1
2 | Провод | СИП-4 2х16 |  | м. | 5900 | 1.1
3 | Наконечник-гильза зажимов | НГ 16-18 |  | шт. | 472 | 1.1
4 | Скрепа | NС 20 |  | шт. | 708 | 1.1
5 | Изолирующий колпачок | CI 6-35 |  | шт. | 472 | 1.1
6 | Хомут | 9х1200мм нейл. Е778 |  | шт. | 708 | 1.1
7 | Монтажная лента | F 20 7 (20Х0,7) |  | м. | 708 | 1.1
8 | Прокалывающий зажим | OP 645М |  | шт. | 472 | 1.1
9 | Анкерный кронштейн | СА 25М1 |  | шт. | 236 | 1.1
10 | Анкерный зажим | РА 25х100М |  | шт. | 472 | 1.1
11 | Зажим ответвительный | Р 619 |  | шт. | 472 | 1.1
12 | Анкерный болт с колц. | 12(10)х100(120) |  | шт. | 236 | 1.1
| Вариант №1.5 |  |  |  | 0
1 | Счетчик электрической энергии | CE208 C4.846.2.OPR1.QYUDVFZ BPL03 SPDS |  | шт. | 114 | 1.5
1а | Устройство счит. счетчиков | CE901 RUP-02 |  | шт. | 114 | 1.5
2 | Провод | СИП-4 2х16 |  | м. | 2850 | 1.5
3 | Изолирующий колпачок | CI 6-35 |  | шт. | 228 | 1.5
4 | Хомут | 9х1200мм нейл. Е778 |  | шт. | 342 | 1.5
5 | Прокалывающий зажим | OP 645М |  | шт. | 228 | 1.5
6 | Зажим ответвительный | Р 619 |  | шт. | 228 | 1.5
| Вариант №1.6 |  |  |  | 0
1 | Счетчик электрической энергии | CE208 C4.846.2.OPR1.QYUDVFZ BPL03 SPDS |  | шт. | 1 | 1.6
1а | Устройство счит. счетчиков | CE901 RUP-02 |  | шт. | 1 | 1.6
2 | Провод | СИП-4 2х16 |  | м. | 25 | 1.6
3 | Прокалывающий зажим | OP 645М |  | шт. | 2 | 1.6
4 | Изолирующий колпачок | CI 6-35 |  | шт. | 2 | 1.6
5 | Хомут | 9х1200мм нейл. |  | шт. | 3 | 1.6
6 | Скрепа | C 20 |  | шт. | 3 | 1.6
7 | Зажим ответвительный | ОН 640М |  | шт. | 2 | 1.6
8 | Крюк-шуруп с резьбой | ВТ 8 |  | шт. | 1 | 1.6
| Вариант №2.1 |  |  |  | 0
1 | Счётчик электроэнергии | CE308 C36.746.OPR1.QYDUVFZ BPL03 SPDS |  | шт. | 9 | 2.1
1а | Устройство счит. счетчиков | CE901 RUP-02 |  | шт. | 9 | 2.1
2 | Провод | СИП-4 4х25 |  | м. | 225 | 2.1
3 | Наконечник-гильза | НГ 16-18 |  | шт. | 72 | 2.1
4 | Прокалывающий зажим | OP 645М |  | шт. | 36 | 2.1
5 | Изолирующий колпачок | CI 6-35 |  | шт. | 36 | 2.1
6 | Хомут | 9х1200мм нейл. |  | шт. | 27 | 2.1
7 | Монтажная лента | F 20 |  | м. | 36 | 2.1
8 | Скрепа | С 20 |  | шт. | 36 | 2.1
9 | Анкерный кронштейн | СА 25М1 |  | шт. | 9 | 2.1
10 | Анкерный зажим | РА 25х100М |  | шт. | 18 | 2.1
11 | Зажим ответвительный | Р 619 |  | шт. | 36 | 2.1
12 | Анкерный болт с колц. | 12(10)х100(120) |  | шт. | 9 | 2.1
| Вариант №2.3 |  |  |  | 0
1 | Счётчик электроэнергии | CE308 C36.746.OPR1.QYDUVFZ BPL03 SPDS |  | шт. | 7 | 2.3
1а | Устройство счит. счетчиков | CE901 RUP-02 |  | шт. | 7 | 2.3
2 | Провод | СИП-4 4х25 |  | м. | 175 | 2.3
3 | Наконечник-гильза | НГ 16-18 |  | шт. | 56 | 2.3
4 | Прокалывающий зажим | OP 645М |  | шт. | 28 | 2.3
5 | Изолирующий колпачок | CI 6-35 |  | шт. | 28 | 2.3
6 | Хомут | 9х1200мм нейл. |  | шт. | 21 | 2.3
7 | Монтажная лента | F 20 |  | м. | 28 | 2.3
8 | Скрепа | С 20 |  | шт. | 28 | 2.3
9 | Анкерный кронштейн | СА 25М1 |  | шт. | 7 | 2.3
10 | Анкерный зажим | РА 25х100М |  | шт. | 14 | 2.3
11 | Зажим ответвительный | ОН 640М |  | шт. | 28 | 2.3
12 | Анкерный болт с колц. | 12(10)х100(120) |  | шт. | 7 | 2.3
| Вариант №2.5 |  |  |  | 0
1 | Счётчик электроэнергии | CE308 C36.746.OPR1.QYDUVFZ BPL03 SPDS |  | шт. | 12 | 2.5
1а | Устройство счит. счетчиков | CE901 RUP-02 |  | шт. | 12 | 2.5
2 | Провод | СИП-4 4х25 |  | м. | 300 | 2.5
3 | Прокалывающий зажим | OP 645М |  | шт. | 48 | 2.5
4 | Изолирующий колпачок | CI 6-35 |  | шт. | 48 | 2.5
5 | Хомут | 9х1200мм нейл. |  | шт. | 36 | 2.5
6 | Зажим ответвительный | Р 619 |  | шт. | 48 | 2.5
7 | Анкерный болт с колц. | 12(10)х100(120) |  | шт. | 12 | 2.5
| Вариант №4.0 |  |  |  | 0
1 | Счетчик электрической энергии | СЕ208 S7 |  |  | 1 | 4
2 | Автоматический выключатель | ВА47-29 2Р 63А |  |  | 1 | 4
3 | Выключатель нагрузки | ВН 32 2Р 63А |  |  | 1 | 4
4 | Саморезы по металлу |  |  |  | 3 | 4
5 | Провод 1х16. | ПВ-3 |  |  | 3 | 4
| Вариант А1 |  |  |  | 0
1 | ШУЭ (АСКУЭ) PL03 Корп.552 SPDS | Шкаф в сборе |  | шт. | 5 | Вариант А1
2 | Бирка Треугольник | У-136 |  | шт. | 20 | Вариант А1
3 | Хомут нейлон, белый | 2,5х100 |  | шт. | 20 | Вариант А1
4 | Болт | М6х30 |  | шт. | 35 | Вариант А1
5 | Гайка | М6 |  | шт. | 35 | Вариант А1
6 | Шайба плоск. усил. ГОСТ 6958 | М6 |  | шт. | 70 | Вариант А1
7 | Шайба пружинная гроверная | М6 |  | шт. | 35 | Вариант А1
8 | Болт ГОСТ 7798-70 | М8х30 |  | шт. | 30 | Вариант А1
9 | Гайка ГОСТ 5915-70 | М8 |  | шт. | 30 | Вариант А1
10 | Шайба плоск. усил. ГОСТ 6958 | М8 |  | шт. | 60 | Вариант А1
11 | Шайба пружинн. гровер ГОСТ 6402-70 | М8 |  | шт. | 30 | Вариант А1
12 | Провод желт.-зел.ТУ 3550 | ПВ1 1х6 |  | м. | 25 | Вариант А1
13 | Провод | ПВ-1 1х2,5 |  | м. | 15 | Вариант А1
14 | Провод | ВВГнг 2х2,5 |  | м. | 30 | Вариант А1
15 | Кабель | КВВГнг 10х2,5 |  | м. | 30 | Вариант А1
16 | Наконечник | НКИ 2.5-6 |  | шт. | 30 | Вариант А1
17 | Наконечник | НКИ 5,5-6 |  | шт. | 10 | Вариант А1
18 | Болт ГОСТ 7798-70 | М4х25 |  | шт. | 15 | Вариант А1
19 | Гайка ГОСТ 5927-70 | М4 |  | шт. | 15 | Вариант А1
20 | Шайба пружинн. гровер ГОСТ 6402-70 | М4 |  | шт. | 15 | Вариант А1
21 | Шайба плоск. усил. ГОСТ 6958 | М4 |  | шт. | 30 | Вариант А1
22 | Наконечник | НКИ(н) 2,5-4 |  | шт. | 15 | Вариант А1
23 | Труба гофр. ПНД с зондом черная | d 25мм |  | м. | 40 | Вариант А1
24 | Скоба металл. двухлапковая | d25-26мм |  | шт. | 40 | Вариант А1
25 | Саморез пр. шайб. сверл DIN 7504 К | 4,2х19 |  | шт. | 80 | Вариант А1
26 | Саморез пр. шайб. сверл DIN 7504 К | 4,2х35 |  | шт. | 20 | Вариант А1
27 | Трансф. тока | ТОП-0,66 У3 300/ 5 0,5S |  | шт. | 3 | Вариант А1
27 | Трансф. тока | ТОП-0,66 У3 500/ 5 0,5S |  | шт. | 3 | Вариант А1
27 | Трансф. тока | ТОП-0,66 У3 800/ 5 0,5S |  | шт. | 9 | Вариант А1
| Вариант В2 |  |  |  | 0
1 | ШУЭ-Т-10 -GSM Корп.432 | Шкаф в сборе |  | шт. | 8 | Вариант В2
2 | Бирка Треугольник | У-136 |  | шт. | 16 | Вариант В2
3 | Хомут нейлон, белый | 2,5х100 |  | шт. | 16 | Вариант В2
4 | Болт | М6х30 |  | шт. | 40 | Вариант В2
5 | Гайка | М6 |  | шт. | 40 | Вариант В2
6 | Шайба плоск. усил. ГОСТ 6958 | М6 |  | шт. | 80 | Вариант В2
7 | Шайба пружинная гроверная | М6 |  | шт. | 40 | Вариант В2
8 | Болт ГОСТ 7798-70 | М8х30 |  | шт. | 48 | Вариант В2
9 | Гайка ГОСТ 5915-70 | М8 |  | шт. | 48 | Вариант В2
10 | Шайба плоск. усил. ГОСТ 6958 | М8 |  | шт. | 96 | Вариант В2
11 | Шайба пружинн. гровер ГОСТ 6402-70 | М8 |  | шт. | 48 | Вариант В2
12 | Провод желт.-зел.ТУ 3550 | ПВ1 1х6 |  | м. | 40 | Вариант В2
13 | Провод | ПВ-1 1х2,5 |  | м. | 24 | Вариант В2
14 | Кабель | КВВГнг 10х2,5 |  | м. | 48 | Вариант В2
15 | Наконечник | НКИ 2.5-6 |  | шт. | 32 | Вариант В2
16 | Наконечник | НКИ 5,5-6 |  | шт. | 16 | Вариант В2
17 | Болт ГОСТ 7798-70 | М4х25 |  | шт. | 24 | Вариант В2
18 | Гайка ГОСТ 5927-70 | М4 |  | шт. | 24 | Вариант В2
19 | Шайба пружинн. гровер ГОСТ 6402-70 | М4 |  | шт. | 24 | Вариант В2
20 | Шайба плоск. усил. ГОСТ 6958 | М4 |  | шт. | 48 | Вариант В2
21 | Наконечник | НКИ(н) 2,5-4 |  | шт. | 24 | Вариант В2
22 | Труба гофр. ПНД с зондом черная | d 25мм |  | м. | 48 | Вариант В2
23 | Скоба металл. двухлапковая | d25-26мм |  | шт. | 48 | Вариант В2
24 | Саморез пр. шайб. сверл DIN 7504 К | 4,2х19 |  | шт. | 96 | Вариант В2
25 | Саморез пр. шайб. сверл DIN 7504 К | 4,2х35 |  | шт. | 32 | Вариант В2
26 | Трансф. тока | ТОП-0,66 У3 300/ 5 0,5S |  | шт. | 3 | Вариант В2
26 | Трансф. тока | ТОП-0,66 У3 40/ 5 0,5S |  | шт. | 9 | Вариант В2
26 | Трансф. тока | ТОП-0,66 У3 500/ 5 0,5S |  | шт. | 6 | Вариант В2
26 | Трансф. тока | ТОП-0,66 У3 800/ 5 0,5S |  | шт. | 6 | Вариант В2
| Вариант Г1 |  |  |  | 0
1 | ШУЭ (АСКУЭ) PL03 Корп.552 SPDS | Шкаф в сборе |  | шт. | 2 | Вариант Г1
2 | Бирка Треугольник | У-136 |  | шт. | 8 | Вариант Г1
3 | Хомут нейлон, белый | 2,5х100 |  | шт. | 8 | Вариант Г1
4 | Болт | М6х30 |  | шт. | 14 | Вариант Г1
5 | Гайка | М6 |  | шт. | 14 | Вариант Г1
6 | Шайба плоск. усил. ГОСТ 6958 | М6 |  | шт. | 28 | Вариант Г1
7 | Шайба пружинная гроверная | М6 |  | шт. | 14 | Вариант Г1
8 | Болт ГОСТ 7798-70 | М8х30 |  | шт. | 12 | Вариант Г1
9 | Гайка ГОСТ 5915-70 | М8 |  | шт. | 12 | Вариант Г1
10 | Шайба плоск. усил. ГОСТ 6958 | М8 |  | шт. | 24 | Вариант Г1
11 | Шайба пружинн. гровер ГОСТ 6402-70 | М8 |  | шт. | 12 | Вариант Г1
12 | Провод желт.-зел.ТУ 3550 | ПВ1 1х6 |  | м. | 10 | Вариант Г1
13 | Провод | ПВ-1 1х2,5 |  | м. | 6 | Вариант Г1
14 | Провод | ВВГнг 2х2,5 |  | м. | 12 | Вариант Г1
15 | Кабель | КВВГнг 10х2,5 |  | м. | 12 | Вариант Г1
16 | Наконечник | НКИ 2.5-6 |  | шт. | 12 | Вариант Г1
17 | Наконечник | НКИ 5,5-6 |  | шт. | 4 | Вариант Г1
18 | Болт ГОСТ 7798-70 | М4х25 |  | шт. | 6 | Вариант Г1
19 | Гайка ГОСТ 5927-70 | М4 |  | шт. | 6 | Вариант Г1
20 | Шайба пружинн. гровер ГОСТ 6402-70 | М4 |  | шт. | 6 | Вариант Г1
21 | Шайба плоск. усил. ГОСТ 6958 | М4 |  | шт. | 12 | Вариант Г1
22 | Наконечник | НКИ(н) 2,5-4 |  | шт. | 6 | Вариант Г1
23 | Труба гофр. ПНД с зондом черная | d 25мм |  | м. | 16 | Вариант Г1
24 | Скоба металл. двухлапковая | d25-26мм |  | шт. | 16 | Вариант Г1
25 | Саморез пр. шайб. сверл DIN 7504 К | 4,2х19 |  | шт. | 32 | Вариант Г1
26 | Саморез пр. шайб. сверл DIN 7504 К | 4,2х35 |  | шт. | 8 | Вариант Г1
27 | Трансф. тока | ТОП-0,66 У3 800/ 5 0,5S |  | шт. | 6 | Вариант Г1
| ПС Кизляр-1 Фидер №7 |  |  |  | 0
| Вариант №1.1 |  |  |  | 0
1 | Счетчик электрической энергии | CE208 C4.846.2.OPR1.QYUDVFZ BPL03 SPDS |  | шт. | 43 | 1.1
1а | Устройство счит. счетчиков | CE901 RUP-02 |  | шт. | 43 | 1.1
2 | Провод | СИП-4 2х16 |  | м. | 1075 | 1.1
3 | Наконечник-гильза зажимов | НГ 16-18 |  | шт. | 86 | 1.1
4 | Скрепа | NС 20 |  | шт. | 129 | 1.1
5 | Изолирующий колпачок | CI 6-35 |  | шт. | 86 | 1.1
6 | Хомут | 9х1200мм нейл. Е778 |  | шт. | 129 | 1.1
7 | Монтажная лента | F 20 7 (20Х0,7) |  | м. | 129 | 1.1
8 | Прокалывающий зажим | OP 645М |  | шт. | 86 | 1.1
9 | Анкерный кронштейн | СА 25М1 |  | шт. | 43 | 1.1
10 | Анкерный зажим | РА 25х100М |  | шт. | 86 | 1.1
11 | Зажим ответвительный | Р 619 |  | шт. | 86 | 1.1
12 | Анкерный болт с колц. | 12(10)х100(120) |  | шт. | 43 | 1.1
| Вариант №1.3 |  |  |  | 0
1 | Счетчик электрической энергии | CE208 C4.846.2.OPR1.QYUDVFZ BPL03 SPDS |  | шт. | 2 | 1.3
1а | Устройство счит. счетчиков | CE901 RUP-02 |  | шт. | 2 | 1.3
2 | Провод | СИП-4 2х16 |  | м. | 50 | 1.3
3 | Наконечник-гильза | НГ 16-18 |  | шт. | 8 | 1.3
4 | Прокалывающий зажим | OP 645М |  | шт. | 4 | 1.3
5 | Изолирующий колпачок | CI 6-35 |  | шт. | 4 | 1.3
6 | Хомут | 9х1200мм нейл. |  | шт. | 6 | 1.3
7 | Монтажная лента | F 20 |  | шт. | 6 | 1.3
8 | Скрепа | С 20 |  | шт. | 6 | 1.3
9 | Анкерный кронштейн | СА 25М1 |  | шт. | 2 | 1.3
10 | Анкерный зажим | РА 25х100М |  | шт. | 4 | 1.3
11 | Зажим ответвительный | ОН 640М |  | шт. | 4 | 1.3
12 | Анкерный болт с колц. | 12(10)х100(120) |  | шт. | 2 | 1.3
| Вариант №2.3 |  |  |  | 0
1 | Счётчик электроэнергии | CE308 C36.746.OPR1.QYDUVFZ BPL03 SPDS |  | шт. | 8 | 2.3
1а | Устройство счит. счетчиков | CE901 RUP-02 |  | шт. | 8 | 2.3
2 | Провод | СИП-4 4х25 |  | м. | 200 | 2.3
3 | Наконечник-гильза | НГ 16-18 |  | шт. | 64 | 2.3
4 | Прокалывающий зажим | OP 645М |  | шт. | 32 | 2.3
5 | Изолирующий колпачок | CI 6-35 |  | шт. | 32 | 2.3
6 | Хомут | 9х1200мм нейл. |  | шт. | 24 | 2.3
7 | Монтажная лента | F 20 |  | м. | 32 | 2.3
8 | Скрепа | С 20 |  | шт. | 32 | 2.3
9 | Анкерный кронштейн | СА 25М1 |  | шт. | 8 | 2.3
10 | Анкерный зажим | РА 25х100М |  | шт. | 16 | 2.3
11 | Зажим ответвительный | ОН 640М |  | шт. | 32 | 2.3
12 | Анкерный болт с колц. | 12(10)х100(120) |  | шт. | 8 | 2.3
| Вариант В2 |  |  |  | 0
1 | ШУЭ-Т-10 -GSM Корп.432 | Шкаф в сборе |  | шт. | 9 | Вариант В2
2 | Бирка Треугольник | У-136 |  | шт. | 18 | Вариант В2
3 | Хомут нейлон, белый | 2,5х100 |  | шт. | 18 | Вариант В2
4 | Болт | М6х30 |  | шт. | 45 | Вариант В2
5 | Гайка | М6 |  | шт. | 45 | Вариант В2
6 | Шайба плоск. усил. ГОСТ 6958 | М6 |  | шт. | 90 | Вариант В2
7 | Шайба пружинная гроверная | М6 |  | шт. | 45 | Вариант В2
8 | Болт ГОСТ 7798-70 | М8х30 |  | шт. | 54 | Вариант В2
9 | Гайка ГОСТ 5915-70 | М8 |  | шт. | 54 | Вариант В2
10 | Шайба плоск. усил. ГОСТ 6958 | М8 |  | шт. | 108 | Вариант В2
11 | Шайба пружинн. гровер ГОСТ 6402-70 | М8 |  | шт. | 54 | Вариант В2
12 | Провод желт.-зел.ТУ 3550 | ПВ1 1х6 |  | м. | 45 | Вариант В2
13 | Провод | ПВ-1 1х2,5 |  | м. | 27 | Вариант В2
14 | Кабель | КВВГнг 10х2,5 |  | м. | 54 | Вариант В2
15 | Наконечник | НКИ 2.5-6 |  | шт. | 36 | Вариант В2
16 | Наконечник | НКИ 5,5-6 |  | шт. | 18 | Вариант В2
17 | Болт ГОСТ 7798-70 | М4х25 |  | шт. | 27 | Вариант В2
18 | Гайка ГОСТ 5927-70 | М4 |  | шт. | 27 | Вариант В2
19 | Шайба пружинн. гровер ГОСТ 6402-70 | М4 |  | шт. | 27 | Вариант В2
20 | Шайба плоск. усил. ГОСТ 6958 | М4 |  | шт. | 54 | Вариант В2
21 | Наконечник | НКИ(н) 2,5-4 |  | шт. | 27 | Вариант В2
22 | Труба гофр. ПНД с зондом черная | d 25мм |  | м. | 54 | Вариант В2
23 | Скоба металл. двухлапковая | d25-26мм |  | шт. | 54 | Вариант В2
24 | Саморез пр. шайб. сверл DIN 7504 К | 4,2х19 |  | шт. | 108 | Вариант В2
25 | Саморез пр. шайб. сверл DIN 7504 К | 4,2х35 |  | шт. | 36 | Вариант В2
26 | Трансф. тока | ТОП-0,66 У3 150/ 5 0,5S |  | шт. | 3 | Вариант В2
26 | Трансф. тока | ТОП-0,66 У3 200/ 5 0,5S |  | шт. | 3 | Вариант В2
26 | Трансф. тока | ТОП-0,66 У3 300/ 5 0,5S |  | шт. | 9 | Вариант В2
26 | Трансф. тока | ТОП-0,66 У3 40/ 5 0,5S |  | шт. | 3 | Вариант В2
26 | Трансф. тока | ТОП-0,66 У3 500/ 5 0,5S |  | шт. | 3 | Вариант В2
26 | Трансф. тока | ТОП-0,66 У3 800/ 5 0,5S |  | шт. | 6 | Вариант В2
| Вариант Г1 |  |  |  | 0
1 | ШУЭ (АСКУЭ) PL03 Корп.552 SPDS | Шкаф в сборе |  | шт. | 1 | Вариант Г1
2 | Бирка Треугольник | У-136 |  | шт. | 4 | Вариант Г1
3 | Хомут нейлон, белый | 2,5х100 |  | шт. | 4 | Вариант Г1
4 | Болт | М6х30 |  | шт. | 7 | Вариант Г1
5 | Гайка | М6 |  | шт. | 7 | Вариант Г1
6 | Шайба плоск. усил. ГОСТ 6958 | М6 |  | шт. | 14 | Вариант Г1
7 | Шайба пружинная гроверная | М6 |  | шт. | 7 | Вариант Г1
8 | Болт ГОСТ 7798-70 | М8х30 |  | шт. | 6 | Вариант Г1
9 | Гайка ГОСТ 5915-70 | М8 |  | шт. | 6 | Вариант Г1
10 | Шайба плоск. усил. ГОСТ 6958 | М8 |  | шт. | 12 | Вариант Г1
11 | Шайба пружинн. гровер ГОСТ 6402-70 | М8 |  | шт. | 6 | Вариант Г1
12 | Провод желт.-зел.ТУ 3550 | ПВ1 1х6 |  | м. | 5 | Вариант Г1
13 | Провод | ПВ-1 1х2,5 |  | м. | 3 | Вариант Г1
14 | Провод | ВВГнг 2х2,5 |  | м. | 6 | Вариант Г1
15 | Кабель | КВВГнг 10х2,5 |  | м. | 6 | Вариант Г1
16 | Наконечник | НКИ 2.5-6 |  | шт. | 6 | Вариант Г1
17 | Наконечник | НКИ 5,5-6 |  | шт. | 2 | Вариант Г1
18 | Болт ГОСТ 7798-70 | М4х25 |  | шт. | 3 | Вариант Г1
19 | Гайка ГОСТ 5927-70 | М4 |  | шт. | 3 | Вариант Г1
20 | Шайба пружинн. гровер ГОСТ 6402-70 | М4 |  | шт. | 3 | Вариант Г1
21 | Шайба плоск. усил. ГОСТ 6958 | М4 |  | шт. | 6 | Вариант Г1
22 | Наконечник | НКИ(н) 2,5-4 |  | шт. | 3 | Вариант Г1
23 | Труба гофр. ПНД с зондом черная | d 25мм |  | м. | 8 | Вариант Г1
24 | Скоба металл. двухлапковая | d25-26мм |  | шт. | 8 | Вариант Г1
25 | Саморез пр. шайб. сверл DIN 7504 К | 4,2х19 |  | шт. | 16 | Вариант Г1
26 | Саморез пр. шайб. сверл DIN 7504 К | 4,2х35 |  | шт. | 4 | Вариант Г1
27 | Трансф. тока | ТОП-0,66 У3 800/ 5 0,5S |  | шт. | 3 | Вариант Г1
| ПС Кизляр-1 Фидер №8 |  |  |  | 0
| Вариант №1.1 |  |  |  | 0
1 | Счетчик электрической энергии | CE208 C4.846.2.OPR1.QYUDVFZ BPL03 SPDS |  | шт. | 483 | 1.1
1а | Устройство счит. счетчиков | CE901 RUP-02 |  | шт. | 483 | 1.1
2 | Провод | СИП-4 2х16 |  | м. | 12075 | 1.1
3 | Наконечник-гильза зажимов | НГ 16-18 |  | шт. | 966 | 1.1
4 | Скрепа | NС 20 |  | шт. | 1449 | 1.1
5 | Изолирующий колпачок | CI 6-35 |  | шт. | 966 | 1.1
6 | Хомут | 9х1200мм нейл. Е778 |  | шт. | 1449 | 1.1
7 | Монтажная лента | F 20 7 (20Х0,7) |  | м. | 1449 | 1.1
8 | Прокалывающий зажим | OP 645М |  | шт. | 966 | 1.1
9 | Анкерный кронштейн | СА 25М1 |  | шт. | 483 | 1.1
10 | Анкерный зажим | РА 25х100М |  | шт. | 966 | 1.1
11 | Зажим ответвительный | Р 619 |  | шт. | 966 | 1.1
12 | Анкерный болт с колц. | 12(10)х100(120) |  | шт. | 483 | 1.1
| Вариант №1.5 |  |  |  | 0
1 | Счетчик электрической энергии | CE208 C4.846.2.OPR1.QYUDVFZ BPL03 SPDS |  | шт. | 526 | 1.5
1а | Устройство счит. счетчиков | CE901 RUP-02 |  | шт. | 526 | 1.5
2 | Провод | СИП-4 2х16 |  | м. | 13150 | 1.5
3 | Изолирующий колпачок | CI 6-35 |  | шт. | 1052 | 1.5
4 | Хомут | 9х1200мм нейл. Е778 |  | шт. | 1578 | 1.5
5 | Прокалывающий зажим | OP 645М |  | шт. | 1052 | 1.5
6 | Зажим ответвительный | Р 619 |  | шт. | 1052 | 1.5
| Вариант №1.6 |  |  |  | 0
1 | Счетчик электрической энергии | CE208 C4.846.2.OPR1.QYUDVFZ BPL03 SPDS |  | шт. | 1 | 1.6
1а | Устройство счит. счетчиков | CE901 RUP-02 |  | шт. | 1 | 1.6
2 | Провод | СИП-4 2х16 |  | м. | 25 | 1.6
3 | Прокалывающий зажим | OP 645М |  | шт. | 2 | 1.6
4 | Изолирующий колпачок | CI 6-35 |  | шт. | 2 | 1.6
5 | Хомут | 9х1200мм нейл. |  | шт. | 3 | 1.6
6 | Скрепа | C 20 |  | шт. | 3 | 1.6
7 | Зажим ответвительный | ОН 640М |  | шт. | 2 | 1.6
8 | Крюк-шуруп с резьбой | ВТ 8 |  | шт. | 1 | 1.6
| Вариант №2.1 |  |  |  | 0
1 | Счётчик электроэнергии | CE308 C36.746.OPR1.QYDUVFZ BPL03 SPDS |  | шт. | 8 | 2.1
1а | Устройство счит. счетчиков | CE901 RUP-02 |  | шт. | 8 | 2.1
2 | Провод | СИП-4 4х25 |  | м. | 200 | 2.1
3 | Наконечник-гильза | НГ 16-18 |  | шт. | 64 | 2.1
4 | Прокалывающий зажим | OP 645М |  | шт. | 32 | 2.1
5 | Изолирующий колпачок | CI 6-35 |  | шт. | 32 | 2.1
6 | Хомут | 9х1200мм нейл. |  | шт. | 24 | 2.1
7 | Монтажная лента | F 20 |  | м. | 32 | 2.1
8 | Скрепа | С 20 |  | шт. | 32 | 2.1
9 | Анкерный кронштейн | СА 25М1 |  | шт. | 8 | 2.1
10 | Анкерный зажим | РА 25х100М |  | шт. | 16 | 2.1
11 | Зажим ответвительный | Р 619 |  | шт. | 32 | 2.1
12 | Анкерный болт с колц. | 12(10)х100(120) |  | шт. | 8 | 2.1
| Вариант №2.5 |  |  |  | 0
1 | Счётчик электроэнергии | CE308 C36.746.OPR1.QYDUVFZ BPL03 SPDS |  | шт. | 39 | 2.5
1а | Устройство счит. счетчиков | CE901 RUP-02 |  | шт. | 39 | 2.5
2 | Провод | СИП-4 4х25 |  | м. | 975 | 2.5
3 | Прокалывающий зажим | OP 645М |  | шт. | 156 | 2.5
4 | Изолирующий колпачок | CI 6-35 |  | шт. | 156 | 2.5
5 | Хомут | 9х1200мм нейл. |  | шт. | 117 | 2.5
6 | Зажим ответвительный | Р 619 |  | шт. | 156 | 2.5
7 | Анкерный болт с колц. | 12(10)х100(120) |  | шт. | 39 | 2.5
| Вариант №4.0 |  |  |  | 0
1 | Счетчик электрической энергии | СЕ208 S7 |  |  | 29 | 4
2 | Автоматический выключатель | ВА47-29 2Р 63А |  |  | 29 | 4
3 | Выключатель нагрузки | ВН 32 2Р 63А |  |  | 29 | 4
4 | Саморезы по металлу |  |  |  | 87 | 4
5 | Провод 1х16. | ПВ-3 |  |  | 87 | 4
| Вариант А1 |  |  |  | 0
1 | ШУЭ (АСКУЭ) PL03 Корп.552 SPDS | Шкаф в сборе |  | шт. | 8 | Вариант А1
2 | Бирка Треугольник | У-136 |  | шт. | 32 | Вариант А1
3 | Хомут нейлон, белый | 2,5х100 |  | шт. | 32 | Вариант А1
4 | Болт | М6х30 |  | шт. | 56 | Вариант А1
5 | Гайка | М6 |  | шт. | 56 | Вариант А1
6 | Шайба плоск. усил. ГОСТ 6958 | М6 |  | шт. | 112 | Вариант А1
7 | Шайба пружинная гроверная | М6 |  | шт. | 56 | Вариант А1
8 | Болт ГОСТ 7798-70 | М8х30 |  | шт. | 48 | Вариант А1
9 | Гайка ГОСТ 5915-70 | М8 |  | шт. | 48 | Вариант А1
10 | Шайба плоск. усил. ГОСТ 6958 | М8 |  | шт. | 96 | Вариант А1
11 | Шайба пружинн. гровер ГОСТ 6402-70 | М8 |  | шт. | 48 | Вариант А1
12 | Провод желт.-зел.ТУ 3550 | ПВ1 1х6 |  | м. | 40 | Вариант А1
13 | Провод | ПВ-1 1х2,5 |  | м. | 24 | Вариант А1
14 | Провод | ВВГнг 2х2,5 |  | м. | 48 | Вариант А1
15 | Кабель | КВВГнг 10х2,5 |  | м. | 48 | Вариант А1
16 | Наконечник | НКИ 2.5-6 |  | шт. | 48 | Вариант А1
17 | Наконечник | НКИ 5,5-6 |  | шт. | 16 | Вариант А1
18 | Болт ГОСТ 7798-70 | М4х25 |  | шт. | 24 | Вариант А1
19 | Гайка ГОСТ 5927-70 | М4 |  | шт. | 24 | Вариант А1
20 | Шайба пружинн. гровер ГОСТ 6402-70 | М4 |  | шт. | 24 | Вариант А1
21 | Шайба плоск. усил. ГОСТ 6958 | М4 |  | шт. | 48 | Вариант А1
22 | Наконечник | НКИ(н) 2,5-4 |  | шт. | 24 | Вариант А1
23 | Труба гофр. ПНД с зондом черная | d 25мм |  | м. | 64 | Вариант А1
24 | Скоба металл. двухлапковая | d25-26мм |  | шт. | 64 | Вариант А1
25 | Саморез пр. шайб. сверл DIN 7504 К | 4,2х19 |  | шт. | 128 | Вариант А1
26 | Саморез пр. шайб. сверл DIN 7504 К | 4,2х35 |  | шт. | 32 | Вариант А1
27 | Трансф. тока | ТОП-0,66 У3 !00/ 5 0,5S | 315 | шт. | 3 | Вариант А1
27 | Трансф. тока | ТОП-0,66 У3 500/ 5 0,5S |  | шт. | 6 | Вариант А1
27 | Трансф. тока | ТОП-0,66 У3 800/ 5 0,5S |  | шт. | 15 | Вариант А1
| Вариант В1 |  |  |  | 0
1 | ШУЭ (АСКУЭ) PL03 Корп.552 SPDS | Шкаф в сборе |  | шт. | 1 | Вариант В1
2 | Бирка Треугольник | У-136 |  | шт. | 2 | Вариант В1
3 | Хомут нейлон, белый | 2,5х100 |  | шт. | 2 | Вариант В1
4 | Болт | М6х30 |  | шт. | 5 | Вариант В1
5 | Гайка | М6 |  | шт. | 5 | Вариант В1
6 | Шайба плоск. усил. ГОСТ 6958 | М6 |  | шт. | 10 | Вариант В1
7 | Шайба пружинная гроверная | М6 |  | шт. | 5 | Вариант В1
8 | Болт ГОСТ 7798-70 | М8х30 |  | шт. | 6 | Вариант В1
9 | Гайка ГОСТ 5915-70 | М8 |  | шт. | 6 | Вариант В1
10 | Шайба плоск. усил. ГОСТ 6958 | М8 |  | шт. | 12 | Вариант В1
11 | Шайба пружинн. гровер ГОСТ 6402-70 | М8 |  | шт. | 6 | Вариант В1
12 | Провод желт.-зел.ТУ 3550 | ПВ1 1х6 |  | м. | 5 | Вариант В1
13 | Провод | ПВ-1 1х2,5 |  | м. | 3 | Вариант В1
14 | Кабель | КВВГнг 10х2,5 |  | м. | 6 | Вариант В1
15 | Наконечник | НКИ 2.5-6 |  | шт. | 4 | Вариант В1
16 | Наконечник | НКИ 5,5-6 |  | шт. | 2 | Вариант В1
17 | Болт ГОСТ 7798-70 | М4х25 |  | шт. | 3 | Вариант В1
18 | Гайка ГОСТ 5927-70 | М4 |  | шт. | 3 | Вариант В1
19 | Шайба пружинн. гровер ГОСТ 6402-70 | М4 |  | шт. | 3 | Вариант В1
20 | Шайба плоск. усил. ГОСТ 6958 | М4 |  | шт. | 6 | Вариант В1
21 | Наконечник | НКИ(н) 2,5-4 |  | шт. | 3 | Вариант В1
22 | Труба гофр. ПНД с зондом черная | d 25мм |  | м. | 6 | Вариант В1
23 | Скоба металл. двухлапковая | d25-26мм |  | шт. | 6 | Вариант В1
24 | Саморез пр. шайб. сверл DIN 7504 К | 4,2х19 |  | шт. | 12 | Вариант В1
25 | Саморез пр. шайб. сверл DIN 7504 К | 4,2х35 |  | шт. | 4 | Вариант В1
26 | Трансф. тока | ТОП-0,66 У3 800/ 5 0,5S |  | шт. | 3 | Вариант В1
| ПС Кизляр-1 Фидер №1 |  |  |  | 0
| Вариант №2.1 |  |  |  | 0
1 | Счётчик электроэнергии | CE308 C36.746.OPR1.QYDUVFZ BPL03 SPDS |  | шт. | 1 | 2.1
1а | Устройство счит. счетчиков | CE901 RUP-02 |  | шт. | 1 | 2.1
2 | Провод | СИП-4 4х25 |  | м. | 25 | 2.1
3 | Наконечник-гильза | НГ 16-18 |  | шт. | 8 | 2.1
4 | Прокалывающий зажим | OP 645М |  | шт. | 4 | 2.1
5 | Изолирующий колпачок | CI 6-35 |  | шт. | 4 | 2.1
6 | Хомут | 9х1200мм нейл. |  | шт. | 3 | 2.1
7 | Монтажная лента | F 20 |  | м. | 4 | 2.1
8 | Скрепа | С 20 |  | шт. | 4 | 2.1
9 | Анкерный кронштейн | СА 25М1 |  | шт. | 1 | 2.1
10 | Анкерный зажим | РА 25х100М |  | шт. | 2 | 2.1
11 | Зажим ответвительный | Р 619 |  | шт. | 4 | 2.1
12 | Анкерный болт с колц. | 12(10)х100(120) |  | шт. | 1 | 2.1
| Вариант №2.3 |  |  |  | 0
1 | Счётчик электроэнергии | CE308 C36.746.OPR1.QYDUVFZ BPL03 SPDS |  | шт. | 6 | 2.3
1а | Устройство счит. счетчиков | CE901 RUP-02 |  | шт. | 6 | 2.3
2 | Провод | СИП-4 4х25 |  | м. | 150 | 2.3
3 | Наконечник-гильза | НГ 16-18 |  | шт. | 48 | 2.3
4 | Прокалывающий зажим | OP 645М |  | шт. | 24 | 2.3
5 | Изолирующий колпачок | CI 6-35 |  | шт. | 24 | 2.3
6 | Хомут | 9х1200мм нейл. |  | шт. | 18 | 2.3
7 | Монтажная лента | F 20 |  | м. | 24 | 2.3
8 | Скрепа | С 20 |  | шт. | 24 | 2.3
9 | Анкерный кронштейн | СА 25М1 |  | шт. | 6 | 2.3
10 | Анкерный зажим | РА 25х100М |  | шт. | 12 | 2.3
11 | Зажим ответвительный | ОН 640М |  | шт. | 24 | 2.3
12 | Анкерный болт с колц. | 12(10)х100(120) |  | шт. | 6 | 2.3
| Вариант А2 |  |  |  | 0
1 | ШУЭ-Т-10 -GSM Корп.432 | Шкаф в сборе |  | шт. | 2 | Вариант А2
2 | Бирка Треугольник | У-136 |  | шт. | 8 | Вариант А2
3 | Хомут нейлон, белый | 2,5х100 |  | шт. | 8 | Вариант А2
4 | Болт | М6х30 |  | шт. | 14 | Вариант А2
5 | Гайка | М6 |  | шт. | 14 | Вариант А2
6 | Шайба плоск. усил. ГОСТ 6958 | М6 |  | шт. | 28 | Вариант А2
7 | Шайба пружинная гроверная | М6 |  | шт. | 14 | Вариант А2
8 | Болт ГОСТ 7798-70 | М8х30 |  | шт. | 12 | Вариант А2
9 | Гайка ГОСТ 5915-70 | М8 |  | шт. | 12 | Вариант А2
10 | Шайба плоск. усил. ГОСТ 6958 | М8 |  | шт. | 24 | Вариант А2
11 | Шайба пружинн. гровер ГОСТ 6402-70 | М8 |  | шт. | 12 | Вариант А2
12 | Провод желт.-зел.ТУ 3550 | ПВ1 1х6 |  | м. | 10 | Вариант А2
13 | Провод | ПВ-1 1х2,5 |  | м. | 6 | Вариант А2
14 | Провод | ВВГнг 2х2,5 |  | м. | 12 | Вариант А2
15 | Кабель | КВВГнг 10х2,5 |  | м. | 12 | Вариант А2
16 | Наконечник | НКИ 2.5-6 |  | шт. | 12 | Вариант А2
17 | Наконечник | НКИ 5,5-6 |  | шт. | 4 | Вариант А2
18 | Болт ГОСТ 7798-70 | М4х25 |  | шт. | 6 | Вариант А2
19 | Гайка ГОСТ 5927-70 | М4 |  | шт. | 6 | Вариант А2
20 | Шайба пружинн. гровер ГОСТ 6402-70 | М4 |  | шт. | 6 | Вариант А2
21 | Шайба плоск. усил. ГОСТ 6958 | М4 |  | шт. | 12 | Вариант А2
22 | Наконечник | НКИ(н) 2,5-4 |  | шт. | 6 | Вариант А2
23 | Труба гофр. ПНД с зондом черная | d 25мм |  | м. | 16 | Вариант А2
24 | Скоба металл. двухлапковая | d25-26мм |  | шт. | 16 | Вариант А2
25 | Саморез пр. шайб. сверл DIN 7504 К | 4,2х19 |  | шт. | 32 | Вариант А2
26 | Саморез пр. шайб. сверл DIN 7504 К | 4,2х35 |  | шт. | 8 | Вариант А2
27 | Трансф. тока | ТОП-0,66 У3 800/ 5 0,5S |  | шт. | 6 | Вариант А2
| Вариант Б2 |  |  |  | 0
1 | ШУЭ-Т-10 -GSM Корп.432 | Шкаф в сборе |  | шт. | 1 | Вариант Б2
2 | Бирка Треугольник | У-136 |  | шт. | 2 | Вариант Б2
3 | Хомут нейлон, белый | 2,5х100 |  | шт. | 2 | Вариант Б2
4 | Болт | М6х30 |  | шт. | 5 | Вариант Б2
5 | Гайка | М6 |  | шт. | 5 | Вариант Б2
6 | Шайба плоск. усил. ГОСТ 6958 | М6 |  | шт. | 10 | Вариант Б2
7 | Шайба пружинная гроверная | М6 |  | шт. | 5 | Вариант Б2
8 | Болт ГОСТ 7798-70 | М8х30 |  | шт. | 6 | Вариант Б2
9 | Гайка ГОСТ 5915-70 | М8 |  | шт. | 6 | Вариант Б2
10 | Шайба плоск. усил. ГОСТ 6958 | М8 |  | шт. | 12 | Вариант Б2
11 | Шайба пружинн. гровер ГОСТ 6402-70 | М8 |  | шт. | 6 | Вариант Б2
12 | Провод желт.-зел.ТУ 3550 | ПВ1 1х6 |  | м. | 5 | Вариант Б2
13 | Провод | ПВ-1 1х2,5 |  | м. | 3 | Вариант Б2
14 | Кабель | КВВГнг 10х2,5 |  | м. | 6 | Вариант Б2
15 | Наконечник | НКИ 2.5-6 |  | шт. | 4 | Вариант Б2
16 | Наконечник | НКИ 5,5-6 |  | шт. | 2 | Вариант Б2
17 | Болт ГОСТ 7798-70 | М4х25 |  | шт. | 3 | Вариант Б2
18 | Гайка ГОСТ 5927-70 | М4 |  | шт. | 3 | Вариант Б2
19 | Шайба пружинн. гровер ГОСТ 6402-70 | М4 |  | шт. | 3 | Вариант Б2
20 | Шайба плоск. усил. ГОСТ 6958 | М4 |  | шт. | 6 | Вариант Б2
21 | Наконечник | НКИ(н) 2,5-4 |  | шт. | 3 | Вариант Б2
22 | Труба гофр. ПНД с зондом черная | d 25мм |  | м. | 6 | Вариант Б2
23 | Скоба металл. двухлапковая | d25-26мм |  | шт. | 6 | Вариант Б2
24 | Саморез пр. шайб. сверл DIN 7504 К | 4,2х19 |  | шт. | 12 | Вариант Б2
25 | Саморез пр. шайб. сверл DIN 7504 К | 4,2х35 |  | шт. | 4 | Вариант Б2
26 | Трансф. тока | ТОП-0,66 У3 20/ 5 0,5S |  | шт. | 3 | Вариант Б2
| Вариант В2 |  |  |  | 0
1 | ШУЭ-Т-10 -GSM Корп.432 | Шкаф в сборе |  | шт. | 4 | Вариант В2
2 | Бирка Треугольник | У-136 |  | шт. | 8 | Вариант В2
3 | Хомут нейлон, белый | 2,5х100 |  | шт. | 8 | Вариант В2
4 | Болт | М6х30 |  | шт. | 20 | Вариант В2
5 | Гайка | М6 |  | шт. | 20 | Вариант В2
6 | Шайба плоск. усил. ГОСТ 6958 | М6 |  | шт. | 40 | Вариант В2
7 | Шайба пружинная гроверная | М6 |  | шт. | 20 | Вариант В2
8 | Болт ГОСТ 7798-70 | М8х30 |  | шт. | 24 | Вариант В2
9 | Гайка ГОСТ 5915-70 | М8 |  | шт. | 24 | Вариант В2
10 | Шайба плоск. усил. ГОСТ 6958 | М8 |  | шт. | 48 | Вариант В2
11 | Шайба пружинн. гровер ГОСТ 6402-70 | М8 |  | шт. | 24 | Вариант В2
12 | Провод желт.-зел.ТУ 3550 | ПВ1 1х6 |  | м. | 20 | Вариант В2
13 | Провод | ПВ-1 1х2,5 |  | м. | 12 | Вариант В2
14 | Кабель | КВВГнг 10х2,5 |  | м. | 24 | Вариант В2
15 | Наконечник | НКИ 2.5-6 |  | шт. | 16 | Вариант В2
16 | Наконечник | НКИ 5,5-6 |  | шт. | 8 | Вариант В2
17 | Болт ГОСТ 7798-70 | М4х25 |  | шт. | 12 | Вариант В2
18 | Гайка ГОСТ 5927-70 | М4 |  | шт. | 12 | Вариант В2
19 | Шайба пружинн. гровер ГОСТ 6402-70 | М4 |  | шт. | 12 | Вариант В2
20 | Шайба плоск. усил. ГОСТ 6958 | М4 |  | шт. | 24 | Вариант В2
21 | Наконечник | НКИ(н) 2,5-4 |  | шт. | 12 | Вариант В2
22 | Труба гофр. ПНД с зондом черная | d 25мм |  | м. | 24 | Вариант В2
23 | Скоба металл. двухлапковая | d25-26мм |  | шт. | 24 | Вариант В2
24 | Саморез пр. шайб. сверл DIN 7504 К | 4,2х19 |  | шт. | 48 | Вариант В2
25 | Саморез пр. шайб. сверл DIN 7504 К | 4,2х35 |  | шт. | 16 | Вариант В2
26 | Трансф. тока | ТОП-0,66 У3 150/ 5 0,5S |  | шт. | 3 | Вариант В2
26 | Трансф. тока | ТОП-0,66 У3 200/ 5 0,5S |  | шт. | 3 | Вариант В2
26 | Трансф. тока | ТОП-0,66 У3 300/ 5 0,5S |  | шт. | 3 | Вариант В2
26 | Трансф. тока | ТОП-0,66 У3 40/ 5 0,5S |  | шт. | 3 | Вариант В2

## СО Мехельта
| Позиция | Наименование и техническая характеристика | Тип, марка, обозначение документа, опросного листа | Код оборудо-вания, изделия, материала |  |  |  | Поставщик |  |  |  | Единица изме-рения | Коли-чество | Масса единицы, кг |  | Примечания |  |  |  |  | СПМехельта!A2 | 1 | 2 | 3 | 4 | 5 | 6 | 7 | 8 | 9 | 10 | 11 | 12 | 13
28
|  | ПС Кизляр-1 Фидер №10 | [17 empty] | 1 |  | 1: ПС Кизляр-1 Фидер №10
|  | Вариант №1.1 | [17 empty] | 2 |  | 1: Вариант №1.1
| 1 | Счетчик электрической энергии | CE208 C4.846.2.OPR1.QYUDVFZ BPL03 SPDS | [8 empty] | шт. | 227 |  |  | 1.1 |  |  |  | 3 | 1 | 1: Счетчик электрической энергии; 2: CE208 C4.846.2.OPR1.QYUDVFZ BPL03 SPDS; 5: шт.; 6: 227; 8: 1.1
| 1а | Устройство счит. счетчиков | CE901 RUP-02 | [8 empty] | шт. | 227 |  |  | 1.1 |  |  |  | 4 | 1а | 1: Устройство счит. счетчиков; 2: CE901 RUP-02; 5: шт.; 6: 227; 8: 1.1
| 2 | Провод | СИП-4 2х16 | [8 empty] | м. | 5675 |  |  | 1.1 |  |  |  | 5 | 2 | 1: Провод; 2: СИП-4 2х16; 5: м.; 6: 5675; 8: 1.1
| 3 | Наконечник-гильза зажимов | НГ 16-18 | [8 empty] | шт. | 454 |  |  | 1.1 |  |  |  | 6 | 3 | 1: Наконечник-гильза зажимов; 2: НГ 16-18; 5: шт.; 6: 454; 8: 1.1
| 4 | Скрепа | NС 20 | [8 empty] | шт. | 681 |  |  | 1.1 |  |  |  | 7 | 4 | 1: Скрепа; 2: NС 20; 5: шт.; 6: 681; 8: 1.1
| 5 | Изолирующий колпачок | CI 6-35 | [8 empty] | шт. | 454 |  |  | 1.1 |  |  |  | 8 | 5 | 1: Изолирующий колпачок; 2: CI 6-35; 5: шт.; 6: 454; 8: 1.1
| 6 | Хомут | 9х1200мм нейл. Е778 | [8 empty] | шт. | 681 |  |  | 1.1 |  |  |  | 9 | 6 | 1: Хомут; 2: 9х1200мм нейл. Е778; 5: шт.; 6: 681; 8: 1.1
| 7 | Монтажная лента | F 20 7 (20Х0,7) | [8 empty] | м. | 681 |  |  | 1.1 |  |  |  | 10 | 7 | 1: Монтажная лента; 2: F 20 7 (20Х0,7); 5: м.; 6: 681; 8: 1.1
| 8 | Прокалывающий зажим | OP 645М | [8 empty] | шт. | 454 |  |  | 1.1 |  |  |  | 11 | 8 | 1: Прокалывающий зажим; 2: OP 645М; 5: шт.; 6: 454; 8: 1.1
| 9 | Анкерный кронштейн | СА 25М1 | [8 empty] | шт. | 227 |  |  | 1.1 |  |  |  | 12 | 9 | 1: Анкерный кронштейн; 2: СА 25М1; 5: шт.; 6: 227; 8: 1.1
| 10 | Анкерный зажим | РА 25х100М | [8 empty] | шт. | 454 |  |  | 1.1 |  |  |  | 13 | 10 | 1: Анкерный зажим; 2: РА 25х100М; 5: шт.; 6: 454; 8: 1.1
| 11 | Зажим ответвительный | Р 619 | [8 empty] | шт. | 454 |  |  | 1.1 |  |  |  | 14 | 11 | 1: Зажим ответвительный; 2: Р 619; 5: шт.; 6: 454; 8: 1.1
| 12 | Анкерный болт с колц. | 12(10)х100(120) | [8 empty] | шт. | 227 |  |  | 1.1 |  |  |  | 15 | 12 | 1: Анкерный болт с колц.; 2: 12(10)х100(120); 5: шт.; 6: 227; 8: 1.1
|  | Вариант №1.3 | [17 empty] | 16 |  | 1: Вариант №1.3
| 1 | Счетчик электрической энергии | CE208 C4.846.2.OPR1.QYUDVFZ BPL03 SPDS | [8 empty] | шт. | 9 |  |  | 1.3 |  |  |  | 17 | 1 | 1: Счетчик электрической энергии; 2: CE208 C4.846.2.OPR1.QYUDVFZ BPL03 SPDS; 5: шт.; 6: 9; 8: 1.3
| 1а | Устройство счит. счетчиков | CE901 RUP-02 | [8 empty] | шт. | 9 |  |  | 1.3 |  |  |  | 18 | 1а | 1: Устройство счит. счетчиков; 2: CE901 RUP-02; 5: шт.; 6: 9; 8: 1.3
| 2 | Провод | СИП-4 2х16 | [8 empty] | м. | 225 |  |  | 1.3 |  |  |  | 19 | 2 | 1: Провод; 2: СИП-4 2х16; 5: м.; 6: 225; 8: 1.3
| 3 | Наконечник-гильза | НГ 16-18 | [8 empty] | шт. | 36 |  |  | 1.3 |  |  |  | 20 | 3 | 1: Наконечник-гильза; 2: НГ 16-18; 5: шт.; 6: 36; 8: 1.3
| 4 | Прокалывающий зажим | OP 645М | [8 empty] | шт. | 18 |  |  | 1.3 |  |  |  | 21 | 4 | 1: Прокалывающий зажим; 2: OP 645М; 5: шт.; 6: 18; 8: 1.3
| 5 | Изолирующий колпачок | CI 6-35 | [8 empty] | шт. | 18 |  |  | 1.3 |  |  |  | 22 | 5 | 1: Изолирующий колпачок; 2: CI 6-35; 5: шт.; 6: 18; 8: 1.3
| 6 | Хомут | 9х1200мм нейл. | [8 empty] | шт. | 27 |  |  | 1.3 |  |  |  | 23 | 6 | 1: Хомут; 2: 9х1200мм нейл.; 5: шт.; 6: 27; 8: 1.3
| 7 | Монтажная лента | F 20 | [8 empty] | шт. | 27 |  |  | 1.3 |  |  |  | 24 | 7 | 1: Монтажная лента; 2: F 20; 5: шт.; 6: 27; 8: 1.3
Подп. и дата
Том 3.1 2001.РП.18У-ТКР1СО
Создание системы учета в рамках «Плана (Программы) снижения потерь электрической энергии в электрических сетях Республики Дагестан на 2018-2022 годы, реализуемого на объектах филиала ПАО «МРСК Северного Кавказа» - «Дагэнерго». Кизлярские ГорЭС
|  |  |  | Изм. | Кол.уч. | Лист | № док. |  | Подпись | Дата
|  |  |  | Разработ. |  | Дадаев |  |  |  | 27.06.2020 | ПС Кизляр-1 |  |  |  | Стадия |  | Лист | Листов
Инв. № подл. |  |  |  | Проверил |  | Джанинян |  |  |  | 27.06.2020 |  |  |  |  | П |  |  | 26
|  |  |  | ГИП |  | Абдулкадыров |  |  |  | 27.06.2020
Спецификация оборудования, изделий и материалов
|  |  |  | Н. Контроль |  | Касумова
Формат А3
| Позиция | Наименование и техническая характеристика | Тип, марка, обозначение документа, опросного листа | Код оборудо-вания, изделия, материала |  |  |  | Поставщик |  |  |  | Единица изме-рения | Коли-чество | Масса единицы, кг |  | Примечания |  |  |  |  | Спецификация!A2 | 1 | 2 | 3 | 4 | 5 | 6 | 7 | 8 | 9 | 10 | 11 | 12 | 13
56
| 8 | Скрепа | С 20 | [8 empty] | шт. | 27 |  |  | 1.3 |  |  |  | 25 | 8 | 1: Скрепа; 2: С 20; 5: шт.; 6: 27; 8: 1.3
| 9 | Анкерный кронштейн | СА 25М1 | [8 empty] | шт. | 9 |  |  | 1.3 |  |  |  | 26 | 9 | 1: Анкерный кронштейн; 2: СА 25М1; 5: шт.; 6: 9; 8: 1.3
| 10 | Анкерный зажим | РА 25х100М | [8 empty] | шт. | 18 |  |  | 1.3 |  |  |  | 27 | 10 | 1: Анкерный зажим; 2: РА 25х100М; 5: шт.; 6: 18; 8: 1.3
| 11 | Зажим ответвительный | ОН 640М | [8 empty] | шт. | 18 |  |  | 1.3 |  |  |  | 28 | 11 | 1: Зажим ответвительный; 2: ОН 640М; 5: шт.; 6: 18; 8: 1.3
| 12 | Анкерный болт с колц. | 12(10)х100(120) | [8 empty] | шт. | 9 |  |  | 1.3 |  |  |  | 29 | 12 | 1: Анкерный болт с колц.; 2: 12(10)х100(120); 5: шт.; 6: 9; 8: 1.3
|  | Вариант №1.5 | [17 empty] | 30 |  | 1: Вариант №1.5
| 1 | Счетчик электрической энергии | CE208 C4.846.2.OPR1.QYUDVFZ BPL03 SPDS | [8 empty] | шт. | 186 |  |  | 1.5 |  |  |  | 31 | 1 | 1: Счетчик электрической энергии; 2: CE208 C4.846.2.OPR1.QYUDVFZ BPL03 SPDS; 5: шт.; 6: 186; 8: 1.5
| 1а | Устройство счит. счетчиков | CE901 RUP-02 | [8 empty] | шт. | 186 |  |  | 1.5 |  |  |  | 32 | 1а | 1: Устройство счит. счетчиков; 2: CE901 RUP-02; 5: шт.; 6: 186; 8: 1.5
| 2 | Провод | СИП-4 2х16 | [8 empty] | м. | 4650 |  |  | 1.5 |  |  |  | 33 | 2 | 1: Провод; 2: СИП-4 2х16; 5: м.; 6: 4650; 8: 1.5
| 3 | Изолирующий колпачок | CI 6-35 | [8 empty] | шт. | 372 |  |  | 1.5 |  |  |  | 34 | 3 | 1: Изолирующий колпачок; 2: CI 6-35; 5: шт.; 6: 372; 8: 1.5
| 4 | Хомут | 9х1200мм нейл. Е778 | [8 empty] | шт. | 558 |  |  | 1.5 |  |  |  | 35 | 4 | 1: Хомут; 2: 9х1200мм нейл. Е778; 5: шт.; 6: 558; 8: 1.5
| 5 | Прокалывающий зажим | OP 645М | [8 empty] | шт. | 372 |  |  | 1.5 |  |  |  | 36 | 5 | 1: Прокалывающий зажим; 2: OP 645М; 5: шт.; 6: 372; 8: 1.5
| 6 | Зажим ответвительный | Р 619 | [8 empty] | шт. | 372 |  |  | 1.5 |  |  |  | 37 | 6 | 1: Зажим ответвительный; 2: Р 619; 5: шт.; 6: 372; 8: 1.5
|  | Вариант №1.6 | [17 empty] | 38 |  | 1: Вариант №1.6
| 1 | Счетчик электрической энергии | CE208 C4.846.2.OPR1.QYUDVFZ BPL03 SPDS | [8 empty] | шт. | 5 |  |  | 1.6 |  |  |  | 39 | 1 | 1: Счетчик электрической энергии; 2: CE208 C4.846.2.OPR1.QYUDVFZ BPL03 SPDS; 5: шт.; 6: 5; 8: 1.6
| 1а | Устройство счит. счетчиков | CE901 RUP-02 | [8 empty] | шт. | 5 |  |  | 1.6 |  |  |  | 40 | 1а | 1: Устройство счит. счетчиков; 2: CE901 RUP-02; 5: шт.; 6: 5; 8: 1.6
| 2 | Провод | СИП-4 2х16 | [8 empty] | м. | 125 |  |  | 1.6 |  |  |  | 41 | 2 | 1: Провод; 2: СИП-4 2х16; 5: м.; 6: 125; 8: 1.6
| 3 | Прокалывающий зажим | OP 645М | [8 empty] | шт. | 10 |  |  | 1.6 |  |  |  | 42 | 3 | 1: Прокалывающий зажим; 2: OP 645М; 5: шт.; 6: 10; 8: 1.6
| 4 | Изолирующий колпачок | CI 6-35 | [8 empty] | шт. | 10 |  |  | 1.6 |  |  |  | 43 | 4 | 1: Изолирующий колпачок; 2: CI 6-35; 5: шт.; 6: 10; 8: 1.6
| 5 | Хомут | 9х1200мм нейл. | [8 empty] | шт. | 15 |  |  | 1.6 |  |  |  | 44 | 5 | 1: Хомут; 2: 9х1200мм нейл.; 5: шт.; 6: 15; 8: 1.6
| 6 | Скрепа | C 20 | [8 empty] | шт. | 15 |  |  | 1.6 |  |  |  | 45 | 6 | 1: Скрепа; 2: C 20; 5: шт.; 6: 15; 8: 1.6
Взам. инв. № | 7 | Зажим ответвительный | ОН 640М | [8 empty] | шт. | 10 |  |  | 1.6 |  |  |  | 46 | 7 | 1: Зажим ответвительный; 2: ОН 640М; 5: шт.; 6: 10; 8: 1.6
| 8 | Крюк-шуруп с резьбой | ВТ 8 | [8 empty] | шт. | 5 |  |  | 1.6 |  |  |  | 47 | 8 | 1: Крюк-шуруп с резьбой; 2: ВТ 8; 5: шт.; 6: 5; 8: 1.6
|  | Вариант №2.1 | [17 empty] | 48 |  | 1: Вариант №2.1
Подп. и дата | 1 | Счётчик электроэнергии | CE308 C36.746.OPR1.QYDUVFZ BPL03 SPDS | [8 empty] | шт. | 24 |  |  | 2.1 |  |  |  | 49 | 1 | 1: Счётчик электроэнергии; 2: CE308 C36.746.OPR1.QYDUVFZ BPL03 SPDS; 5: шт.; 6: 24; 8: 2.1
| 1а | Устройство счит. счетчиков | CE901 RUP-02 | [8 empty] | шт. | 24 |  |  | 2.1 |  |  |  | 50 | 1а | 1: Устройство счит. счетчиков; 2: CE901 RUP-02; 5: шт.; 6: 24; 8: 2.1
| 2 | Провод | СИП-4 4х25 | [8 empty] | м. | 600 |  |  | 2.1 |  |  |  | 51 | 2 | 1: Провод; 2: СИП-4 4х25; 5: м.; 6: 600; 8: 2.1
| 3 | Наконечник-гильза | НГ 16-18 | [8 empty] | шт. | 192 |  |  | 2.1 |  |  |  | 52 | 3 | 1: Наконечник-гильза; 2: НГ 16-18; 5: шт.; 6: 192; 8: 2.1
| 4 | Прокалывающий зажим | OP 645М | [8 empty] | шт. | 96 |  |  | 2.1 |  |  |  | 53 | 4 | 1: Прокалывающий зажим; 2: OP 645М; 5: шт.; 6: 96; 8: 2.1
Инв. № подл.
[11 empty] | Том 3.1 2001.РП.18У-ТКР1СО | [7 empty] | Лист
2
|  |  |  | Изм. | Кол.уч. | Лист | № док. |  | Подпись | Дата
Формат А3
| Позиция | Наименование и техническая характеристика | Тип, марка, обозначение документа, опросного листа | Код оборудо-вания, изделия, материала |  |  |  | Поставщик |  |  |  | Единица изме-рения | Коли-чество | Масса единицы, кг |  | Примечания |  |  |  |  | Спецификация!A2 | 1 | 2 | 3 | 4 | 5 | 6 | 7 | 8 | 9 | 10 | 11 | 12 | 13
85
| 5 | Изолирующий колпачок | CI 6-35 | [8 empty] | шт. | 96 |  |  | 2.1 |  |  |  | 54 | 5 | 1: Изолирующий колпачок; 2: CI 6-35; 5: шт.; 6: 96; 8: 2.1
| 6 | Хомут | 9х1200мм нейл. | [8 empty] | шт. | 72 |  |  | 2.1 |  |  |  | 55 | 6 | 1: Хомут; 2: 9х1200мм нейл.; 5: шт.; 6: 72; 8: 2.1
| 7 | Монтажная лента | F 20 | [8 empty] | м. | 96 |  |  | 2.1 |  |  |  | 56 | 7 | 1: Монтажная лента; 2: F 20; 5: м.; 6: 96; 8: 2.1
| 8 | Скрепа | С 20 | [8 empty] | шт. | 96 |  |  | 2.1 |  |  |  | 57 | 8 | 1: Скрепа; 2: С 20; 5: шт.; 6: 96; 8: 2.1
| 9 | Анкерный кронштейн | СА 25М1 | [8 empty] | шт. | 24 |  |  | 2.1 |  |  |  | 58 | 9 | 1: Анкерный кронштейн; 2: СА 25М1; 5: шт.; 6: 24; 8: 2.1
| 10 | Анкерный зажим | РА 25х100М | [8 empty] | шт. | 48 |  |  | 2.1 |  |  |  | 59 | 10 | 1: Анкерный зажим; 2: РА 25х100М; 5: шт.; 6: 48; 8: 2.1
| 11 | Зажим ответвительный | Р 619 | [8 empty] | шт. | 96 |  |  | 2.1 |  |  |  | 60 | 11 | 1: Зажим ответвительный; 2: Р 619; 5: шт.; 6: 96; 8: 2.1
| 12 | Анкерный болт с колц. | 12(10)х100(120) | [8 empty] | шт. | 24 |  |  | 2.1 |  |  |  | 61 | 12 | 1: Анкерный болт с колц.; 2: 12(10)х100(120); 5: шт.; 6: 24; 8: 2.1
|  | Вариант №2.3 | [17 empty] | 62 |  | 1: Вариант №2.3
| 1 | Счётчик электроэнергии | CE308 C36.746.OPR1.QYDUVFZ BPL03 SPDS | [8 empty] | шт. | 14 |  |  | 2.3 |  |  |  | 63 | 1 | 1: Счётчик электроэнергии; 2: CE308 C36.746.OPR1.QYDUVFZ BPL03 SPDS; 5: шт.; 6: 14; 8: 2.3
| 1а | Устройство счит. счетчиков | CE901 RUP-02 | [8 empty] | шт. | 14 |  |  | 2.3 |  |  |  | 64 | 1а | 1: Устройство счит. счетчиков; 2: CE901 RUP-02; 5: шт.; 6: 14; 8: 2.3
| 2 | Провод | СИП-4 4х25 | [8 empty] | м. | 350 |  |  | 2.3 |  |  |  | 65 | 2 | 1: Провод; 2: СИП-4 4х25; 5: м.; 6: 350; 8: 2.3
| 3 | Наконечник-гильза | НГ 16-18 | [8 empty] | шт. | 112 |  |  | 2.3 |  |  |  | 66 | 3 | 1: Наконечник-гильза; 2: НГ 16-18; 5: шт.; 6: 112; 8: 2.3
| 4 | Прокалывающий зажим | OP 645М | [8 empty] | шт. | 56 |  |  | 2.3 |  |  |  | 67 | 4 | 1: Прокалывающий зажим; 2: OP 645М; 5: шт.; 6: 56; 8: 2.3
| 5 | Изолирующий колпачок | CI 6-35 | [8 empty] | шт. | 56 |  |  | 2.3 |  |  |  | 68 | 5 | 1: Изолирующий колпачок; 2: CI 6-35; 5: шт.; 6: 56; 8: 2.3
| 6 | Хомут | 9х1200мм нейл. | [8 empty] | шт. | 42 |  |  | 2.3 |  |  |  | 69 | 6 | 1: Хомут; 2: 9х1200мм нейл.; 5: шт.; 6: 42; 8: 2.3
| 7 | Монтажная лента | F 20 | [8 empty] | м. | 56 |  |  | 2.3 |  |  |  | 70 | 7 | 1: Монтажная лента; 2: F 20; 5: м.; 6: 56; 8: 2.3
| 8 | Скрепа | С 20 | [8 empty] | шт. | 56 |  |  | 2.3 |  |  |  | 71 | 8 | 1: Скрепа; 2: С 20; 5: шт.; 6: 56; 8: 2.3
| 9 | Анкерный кронштейн | СА 25М1 | [8 empty] | шт. | 14 |  |  | 2.3 |  |  |  | 72 | 9 | 1: Анкерный кронштейн; 2: СА 25М1; 5: шт.; 6: 14; 8: 2.3
| 10 | Анкерный зажим | РА 25х100М | [8 empty] | шт. | 28 |  |  | 2.3 |  |  |  | 73 | 10 | 1: Анкерный зажим; 2: РА 25х100М; 5: шт.; 6: 28; 8: 2.3
| 11 | Зажим ответвительный | ОН 640М | [8 empty] | шт. | 56 |  |  | 2.3 |  |  |  | 74 | 11 | 1: Зажим ответвительный; 2: ОН 640М; 5: шт.; 6: 56; 8: 2.3
Взам. инв. № | 12 | Анкерный болт с колц. | 12(10)х100(120) | [8 empty] | шт. | 14 |  |  | 2.3 |  |  |  | 75 | 12 | 1: Анкерный болт с колц.; 2: 12(10)х100(120); 5: шт.; 6: 14; 8: 2.3
|  | Вариант №2.5 | [17 empty] | 76 |  | 1: Вариант №2.5
| 1 | Счётчик электроэнергии | CE308 C36.746.OPR1.QYDUVFZ BPL03 SPDS | [8 empty] | шт. | 6 |  |  | 2.5 |  |  |  | 77 | 1 | 1: Счётчик электроэнергии; 2: CE308 C36.746.OPR1.QYDUVFZ BPL03 SPDS; 5: шт.; 6: 6; 8: 2.5
Подп. и дата | 1а | Устройство счит. счетчиков | CE901 RUP-02 | [8 empty] | шт. | 6 |  |  | 2.5 |  |  |  | 78 | 1а | 1: Устройство счит. счетчиков; 2: CE901 RUP-02; 5: шт.; 6: 6; 8: 2.5
| 2 | Провод | СИП-4 4х25 | [8 empty] | м. | 150 |  |  | 2.5 |  |  |  | 79 | 2 | 1: Провод; 2: СИП-4 4х25; 5: м.; 6: 150; 8: 2.5
| 3 | Прокалывающий зажим | OP 645М | [8 empty] | шт. | 24 |  |  | 2.5 |  |  |  | 80 | 3 | 1: Прокалывающий зажим; 2: OP 645М; 5: шт.; 6: 24; 8: 2.5
| 4 | Изолирующий колпачок | CI 6-35 | [8 empty] | шт. | 24 |  |  | 2.5 |  |  |  | 81 | 4 | 1: Изолирующий колпачок; 2: CI 6-35; 5: шт.; 6: 24; 8: 2.5
| 5 | Хомут | 9х1200мм нейл. | [8 empty] | шт. | 18 |  |  | 2.5 |  |  |  | 82 | 5 | 1: Хомут; 2: 9х1200мм нейл.; 5: шт.; 6: 18; 8: 2.5
Инв. № подл.
[11 empty] | Том 3.1 2001.РП.18У-ТКР1СО | [7 empty] | Лист
3
|  |  |  | Изм. | Кол.уч. | Лист | № док. |  | Подпись | Дата
Формат А3
| Позиция | Наименование и техническая характеристика | Тип, марка, обозначение документа, опросного листа | Код оборудо-вания, изделия, материала |  |  |  | Поставщик |  |  |  | Единица изме-рения | Коли-чество | Масса единицы, кг |  | Примечания |  |  |  |  | Спецификация!A2 | 1 | 2 | 3 | 4 | 5 | 6 | 7 | 8 | 9 | 10 | 11 | 12 | 13
114
| 6 | Зажим ответвительный | Р 619 | [8 empty] | шт. | 24 |  |  | 2.5 |  |  |  | 83 | 6 | 1: Зажим ответвительный; 2: Р 619; 5: шт.; 6: 24; 8: 2.5
| 7 | Анкерный болт с колц. | 12(10)х100(120) | [8 empty] | шт. | 6 |  |  | 2.5 |  |  |  | 84 | 7 | 1: Анкерный болт с колц.; 2: 12(10)х100(120); 5: шт.; 6: 6; 8: 2.5
|  | Вариант №2.6 | [17 empty] | 85 |  | 1: Вариант №2.6
| 1 | Счётчик электроэнергии | CE308 C36.746.OPR1.QYDUVFZ BPL03 SPDS | [8 empty] | шт. | 2 |  |  | 2.6 |  |  |  | 86 | 1 | 1: Счётчик электроэнергии; 2: CE308 C36.746.OPR1.QYDUVFZ BPL03 SPDS; 5: шт.; 6: 2; 8: 2.6
| 1а | Устройство счит. счетчиков | CE901 RUP-02 | [8 empty] | шт. | 2 |  |  | 2.6 |  |  |  | 87 | 1а | 1: Устройство счит. счетчиков; 2: CE901 RUP-02; 5: шт.; 6: 2; 8: 2.6
| 2 | Провод | СИП-4 4х25 | [8 empty] | м. | 50 |  |  | 2.6 |  |  |  | 88 | 2 | 1: Провод; 2: СИП-4 4х25; 5: м.; 6: 50; 8: 2.6
| 3 | Прокалывающий зажим | OP 645М | [8 empty] | шт. | 8 |  |  | 2.6 |  |  |  | 89 | 3 | 1: Прокалывающий зажим; 2: OP 645М; 5: шт.; 6: 8; 8: 2.6
| 4 | Изолирующий колпачок | CI 6-35 | [8 empty] | шт. | 8 |  |  | 2.6 |  |  |  | 90 | 4 | 1: Изолирующий колпачок; 2: CI 6-35; 5: шт.; 6: 8; 8: 2.6
| 5 | Хомут | 9х1200мм нейл. | [8 empty] | шт. | 6 |  |  | 2.6 |  |  |  | 91 | 5 | 1: Хомут; 2: 9х1200мм нейл.; 5: шт.; 6: 6; 8: 2.6
| 6 | Скрепа | С 20 | [8 empty] | шт. | 8 |  |  | 2.6 |  |  |  | 92 | 6 | 1: Скрепа; 2: С 20; 5: шт.; 6: 8; 8: 2.6
| 7 | Зажим ответвительный | Р 619 | [8 empty] | шт. | 8 |  |  | 2.6 |  |  |  | 93 | 7 | 1: Зажим ответвительный; 2: Р 619; 5: шт.; 6: 8; 8: 2.6
| 8 | Крюк-шуруп | ВТ 8 с резьбой | [8 empty] | шт. | 2 |  |  | 2.6 |  |  |  | 94 | 8 | 1: Крюк-шуруп; 2: ВТ 8 с резьбой; 5: шт.; 6: 2; 8: 2.6
|  | Вариант №4.0 | [17 empty] | 95 |  | 1: Вариант №4.0
| 1 | Счетчик электрической энергии | СЕ208 S7 | [9 empty] | 13 |  |  | 4 |  |  |  | 96 | 1 | 1: Счетчик электрической энергии; 2: СЕ208 S7; 6: 13; 8: 4
| 2 | Автоматический выключатель | ВА47-29 2Р 63А | [9 empty] | 13 |  |  | 4 |  |  |  | 97 | 2 | 1: Автоматический выключатель; 2: ВА47-29 2Р 63А; 6: 13; 8: 4
| 3 | Выключатель нагрузки | ВН 32 2Р 63А | [9 empty] | 13 |  |  | 4 |  |  |  | 98 | 3 | 1: Выключатель нагрузки; 2: ВН 32 2Р 63А; 6: 13; 8: 4
| 4 | Саморезы по металлу | [10 empty] | 39 |  |  | 4 |  |  |  | 99 | 4 | 1: Саморезы по металлу; 6: 39; 8: 4
| 5 | Провод 1х16. | ПВ-3 | [9 empty] | 39 |  |  | 4 |  |  |  | 100 | 5 | 1: Провод 1х16.; 2: ПВ-3; 6: 39; 8: 4
|  | Вариант А1 | [17 empty] | 101 |  | 1: Вариант А1
| 1 | ШУЭ (АСКУЭ) PL03 Корп.552 SPDS | Шкаф в сборе | [8 empty] | шт. | 5 |  |  | Вариант А1 |  |  |  | 102 | 1 | 1: ШУЭ (АСКУЭ) PL03 Корп.552 SPDS; 2: Шкаф в сборе; 5: шт.; 6: 5; 8: Вариант А1
| 2 | Бирка Треугольник | У-136 | [8 empty] | шт. | 20 |  |  | Вариант А1 |  |  |  | 103 | 2 | 1: Бирка Треугольник; 2: У-136; 5: шт.; 6: 20; 8: Вариант А1
Взам. инв. № | 3 | Хомут нейлон, белый | 2,5х100 | [8 empty] | шт. | 20 |  |  | Вариант А1 |  |  |  | 104 | 3 | 1: Хомут нейлон, белый; 2: 2,5х100; 5: шт.; 6: 20; 8: Вариант А1
| 4 | Болт | М6х30 | [8 empty] | шт. | 35 |  |  | Вариант А1 |  |  |  | 105 | 4 | 1: Болт; 2: М6х30; 5: шт.; 6: 35; 8: Вариант А1
| 5 | Гайка | М6 | [8 empty] | шт. | 35 |  |  | Вариант А1 |  |  |  | 106 | 5 | 1: Гайка; 2: М6; 5: шт.; 6: 35; 8: Вариант А1
Подп. и дата | 6 | Шайба плоск. усил. ГОСТ 6958 | М6 | [8 empty] | шт. | 70 |  |  | Вариант А1 |  |  |  | 107 | 6 | 1: Шайба плоск. усил. ГОСТ 6958; 2: М6; 5: шт.; 6: 70; 8: Вариант А1
| 7 | Шайба пружинная гроверная | М6 | [8 empty] | шт. | 35 |  |  | Вариант А1 |  |  |  | 108 | 7 | 1: Шайба пружинная гроверная; 2: М6; 5: шт.; 6: 35; 8: Вариант А1
| 8 | Болт ГОСТ 7798-70 | М8х30 | [8 empty] | шт. | 30 |  |  | Вариант А1 |  |  |  | 109 | 8 | 1: Болт ГОСТ 7798-70; 2: М8х30; 5: шт.; 6: 30; 8: Вариант А1
| 9 | Гайка ГОСТ 5915-70 | М8 | [8 empty] | шт. | 30 |  |  | Вариант А1 |  |  |  | 110 | 9 | 1: Гайка ГОСТ 5915-70; 2: М8; 5: шт.; 6: 30; 8: Вариант А1
| 10 | Шайба плоск. усил. ГОСТ 6958 | М8 | [8 empty] | шт. | 60 |  |  | Вариант А1 |  |  |  | 111 | 10 | 1: Шайба плоск. усил. ГОСТ 6958; 2: М8; 5: шт.; 6: 60; 8: Вариант А1
Инв. № подл.
[11 empty] | Том 3.1 2001.РП.18У-ТКР1СО | [7 empty] | Лист
4
|  |  |  | Изм. | Кол.уч. | Лист | № док. |  | Подпись | Дата
Формат А3
| Позиция | Наименование и техническая характеристика | Тип, марка, обозначение документа, опросного листа | Код оборудо-вания, изделия, материала |  |  |  | Поставщик |  |  |  | Единица изме-рения | Коли-чество | Масса единицы, кг |  | Примечания |  |  |  |  | Спецификация!A2 | 1 | 2 | 3 | 4 | 5 | 6 | 7 | 8 | 9 | 10 | 11 | 12 | 13
143
| 11 | Шайба пружинн. гровер ГОСТ 6402-70 | М8 | [8 empty] | шт. | 30 |  |  | Вариант А1 |  |  |  | 112 | 11 | 1: Шайба пружинн. гровер ГОСТ 6402-70; 2: М8; 5: шт.; 6: 30; 8: Вариант А1
| 12 | Провод желт.-зел.ТУ 3550 | ПВ1 1х6 | [8 empty] | м. | 25 |  |  | Вариант А1 |  |  |  | 113 | 12 | 1: Провод желт.-зел.ТУ 3550; 2: ПВ1 1х6; 5: м.; 6: 25; 8: Вариант А1
| 13 | Провод | ПВ-1 1х2,5 | [8 empty] | м. | 15 |  |  | Вариант А1 |  |  |  | 114 | 13 | 1: Провод; 2: ПВ-1 1х2,5; 5: м.; 6: 15; 8: Вариант А1
| 14 | Провод | ВВГнг 2х2,5 | [8 empty] | м. | 30 |  |  | Вариант А1 |  |  |  | 115 | 14 | 1: Провод; 2: ВВГнг 2х2,5; 5: м.; 6: 30; 8: Вариант А1
| 15 | Кабель | КВВГнг 10х2,5 | [8 empty] | м. | 30 |  |  | Вариант А1 |  |  |  | 116 | 15 | 1: Кабель; 2: КВВГнг 10х2,5; 5: м.; 6: 30; 8: Вариант А1
| 16 | Наконечник | НКИ 2.5-6 | [8 empty] | шт. | 30 |  |  | Вариант А1 |  |  |  | 117 | 16 | 1: Наконечник; 2: НКИ 2.5-6; 5: шт.; 6: 30; 8: Вариант А1
| 17 | Наконечник | НКИ 5,5-6 | [8 empty] | шт. | 10 |  |  | Вариант А1 |  |  |  | 118 | 17 | 1: Наконечник; 2: НКИ 5,5-6; 5: шт.; 6: 10; 8: Вариант А1
| 18 | Болт ГОСТ 7798-70 | М4х25 | [8 empty] | шт. | 15 |  |  | Вариант А1 |  |  |  | 119 | 18 | 1: Болт ГОСТ 7798-70; 2: М4х25; 5: шт.; 6: 15; 8: Вариант А1
| 19 | Гайка ГОСТ 5927-70 | М4 | [8 empty] | шт. | 15 |  |  | Вариант А1 |  |  |  | 120 | 19 | 1: Гайка ГОСТ 5927-70; 2: М4; 5: шт.; 6: 15; 8: Вариант А1
| 20 | Шайба пружинн. гровер ГОСТ 6402-70 | М4 | [8 empty] | шт. | 15 |  |  | Вариант А1 |  |  |  | 121 | 20 | 1: Шайба пружинн. гровер ГОСТ 6402-70; 2: М4; 5: шт.; 6: 15; 8: Вариант А1
| 21 | Шайба плоск. усил. ГОСТ 6958 | М4 | [8 empty] | шт. | 30 |  |  | Вариант А1 |  |  |  | 122 | 21 | 1: Шайба плоск. усил. ГОСТ 6958; 2: М4; 5: шт.; 6: 30; 8: Вариант А1
| 22 | Наконечник | НКИ(н) 2,5-4 | [8 empty] | шт. | 15 |  |  | Вариант А1 |  |  |  | 123 | 22 | 1: Наконечник; 2: НКИ(н) 2,5-4; 5: шт.; 6: 15; 8: Вариант А1
| 23 | Труба гофр. ПНД с зондом черная | d 25мм | [8 empty] | м. | 40 |  |  | Вариант А1 |  |  |  | 124 | 23 | 1: Труба гофр. ПНД с зондом черная; 2: d 25мм; 5: м.; 6: 40; 8: Вариант А1
| 24 | Скоба металл. двухлапковая | d25-26мм | [8 empty] | шт. | 40 |  |  | Вариант А1 |  |  |  | 125 | 24 | 1: Скоба металл. двухлапковая; 2: d25-26мм; 5: шт.; 6: 40; 8: Вариант А1
| 25 | Саморез пр. шайб. сверл DIN 7504 К | 4,2х19 | [8 empty] | шт. | 80 |  |  | Вариант А1 |  |  |  | 126 | 25 | 1: Саморез пр. шайб. сверл DIN 7504 К; 2: 4,2х19; 5: шт.; 6: 80; 8: Вариант А1
| 26 | Саморез пр. шайб. сверл DIN 7504 К | 4,2х35 | [8 empty] | шт. | 20 |  |  | Вариант А1 |  |  |  | 127 | 26 | 1: Саморез пр. шайб. сверл DIN 7504 К; 2: 4,2х35; 5: шт.; 6: 20; 8: Вариант А1
| 27 | Трансф. тока | ТОП-0,66 У3 !00/ 5 0,5S | 315 | [7 empty] | шт. | 6 |  |  | Вариант А1 |  |  |  | 128 | 27 | 1: Трансф. тока; 2: ТОП-0,66 У3 !00/ 5 0,5S; 3: 315; 5: шт.; 6: 6; 8: Вариант А1
| 27 | Трансф. тока | ТОП-0,66 У3 500/ 5 0,5S | [8 empty] | шт. | 3 |  |  | Вариант А1 |  |  |  | 129 | 27 | 1: Трансф. тока; 2: ТОП-0,66 У3 500/ 5 0,5S; 5: шт.; 6: 3; 8: Вариант А1
| 27 | Трансф. тока | ТОП-0,66 У3 800/ 5 0,5S | [8 empty] | шт. | 6 |  |  | Вариант А1 |  |  |  | 130 | 27 | 1: Трансф. тока; 2: ТОП-0,66 У3 800/ 5 0,5S; 5: шт.; 6: 6; 8: Вариант А1
|  | Вариант А2 | [17 empty] | 131 |  | 1: Вариант А2
| 1 | ШУЭ-Т-10 -GSM Корп.432 | Шкаф в сборе | [8 empty] | шт. | 1 |  |  | Вариант А2 |  |  |  | 132 | 1 | 1: ШУЭ-Т-10 -GSM Корп.432; 2: Шкаф в сборе; 5: шт.; 6: 1; 8: Вариант А2
Взам. инв. № | 2 | Бирка Треугольник | У-136 | [8 empty] | шт. | 4 |  |  | Вариант А2 |  |  |  | 133 | 2 | 1: Бирка Треугольник; 2: У-136; 5: шт.; 6: 4; 8: Вариант А2
| 3 | Хомут нейлон, белый | 2,5х100 | [8 empty] | шт. | 4 |  |  | Вариант А2 |  |  |  | 134 | 3 | 1: Хомут нейлон, белый; 2: 2,5х100; 5: шт.; 6: 4; 8: Вариант А2
| 4 | Болт | М6х30 | [8 empty] | шт. | 7 |  |  | Вариант А2 |  |  |  | 135 | 4 | 1: Болт; 2: М6х30; 5: шт.; 6: 7; 8: Вариант А2
Подп. и дата | 5 | Гайка | М6 | [8 empty] | шт. | 7 |  |  | Вариант А2 |  |  |  | 136 | 5 | 1: Гайка; 2: М6; 5: шт.; 6: 7; 8: Вариант А2
| 6 | Шайба плоск. усил. ГОСТ 6958 | М6 | [8 empty] | шт. | 14 |  |  | Вариант А2 |  |  |  | 137 | 6 | 1: Шайба плоск. усил. ГОСТ 6958; 2: М6; 5: шт.; 6: 14; 8: Вариант А2
| 7 | Шайба пружинная гроверная | М6 | [8 empty] | шт. | 7 |  |  | Вариант А2 |  |  |  | 138 | 7 | 1: Шайба пружинная гроверная; 2: М6; 5: шт.; 6: 7; 8: Вариант А2
| 8 | Болт ГОСТ 7798-70 | М8х30 | [8 empty] | шт. | 6 |  |  | Вариант А2 |  |  |  | 139 | 8 | 1: Болт ГОСТ 7798-70; 2: М8х30; 5: шт.; 6: 6; 8: Вариант А2
| 9 | Гайка ГОСТ 5915-70 | М8 | [8 empty] | шт. | 6 |  |  | Вариант А2 |  |  |  | 140 | 9 | 1: Гайка ГОСТ 5915-70; 2: М8; 5: шт.; 6: 6; 8: Вариант А2
Инв. № подл.
[11 empty] | Том 3.1 2001.РП.18У-ТКР1СО | [7 empty] | Лист
5
|  |  |  | Изм. | Кол.уч. | Лист | № док. |  | Подпись | Дата
Формат А3
| Позиция | Наименование и техническая характеристика | Тип, марка, обозначение документа, опросного листа | Код оборудо-вания, изделия, материала |  |  |  | Поставщик |  |  |  | Единица изме-рения | Коли-чество | Масса единицы, кг |  | Примечания |  |  |  |  | Спецификация!A2 | 1 | 2 | 3 | 4 | 5 | 6 | 7 | 8 | 9 | 10 | 11 | 12 | 13
172
| 10 | Шайба плоск. усил. ГОСТ 6958 | М8 | [8 empty] | шт. | 12 |  |  | Вариант А2 |  |  |  | 141 | 10 | 1: Шайба плоск. усил. ГОСТ 6958; 2: М8; 5: шт.; 6: 12; 8: Вариант А2
| 11 | Шайба пружинн. гровер ГОСТ 6402-70 | М8 | [8 empty] | шт. | 6 |  |  | Вариант А2 |  |  |  | 142 | 11 | 1: Шайба пружинн. гровер ГОСТ 6402-70; 2: М8; 5: шт.; 6: 6; 8: Вариант А2
| 12 | Провод желт.-зел.ТУ 3550 | ПВ1 1х6 | [8 empty] | м. | 5 |  |  | Вариант А2 |  |  |  | 143 | 12 | 1: Провод желт.-зел.ТУ 3550; 2: ПВ1 1х6; 5: м.; 6: 5; 8: Вариант А2
| 13 | Провод | ПВ-1 1х2,5 | [8 empty] | м. | 3 |  |  | Вариант А2 |  |  |  | 144 | 13 | 1: Провод; 2: ПВ-1 1х2,5; 5: м.; 6: 3; 8: Вариант А2
| 14 | Провод | ВВГнг 2х2,5 | [8 empty] | м. | 6 |  |  | Вариант А2 |  |  |  | 145 | 14 | 1: Провод; 2: ВВГнг 2х2,5; 5: м.; 6: 6; 8: Вариант А2
| 15 | Кабель | КВВГнг 10х2,5 | [8 empty] | м. | 6 |  |  | Вариант А2 |  |  |  | 146 | 15 | 1: Кабель; 2: КВВГнг 10х2,5; 5: м.; 6: 6; 8: Вариант А2
| 16 | Наконечник | НКИ 2.5-6 | [8 empty] | шт. | 6 |  |  | Вариант А2 |  |  |  | 147 | 16 | 1: Наконечник; 2: НКИ 2.5-6; 5: шт.; 6: 6; 8: Вариант А2
| 17 | Наконечник | НКИ 5,5-6 | [8 empty] | шт. | 2 |  |  | Вариант А2 |  |  |  | 148 | 17 | 1: Наконечник; 2: НКИ 5,5-6; 5: шт.; 6: 2; 8: Вариант А2
| 18 | Болт ГОСТ 7798-70 | М4х25 | [8 empty] | шт. | 3 |  |  | Вариант А2 |  |  |  | 149 | 18 | 1: Болт ГОСТ 7798-70; 2: М4х25; 5: шт.; 6: 3; 8: Вариант А2
| 19 | Гайка ГОСТ 5927-70 | М4 | [8 empty] | шт. | 3 |  |  | Вариант А2 |  |  |  | 150 | 19 | 1: Гайка ГОСТ 5927-70; 2: М4; 5: шт.; 6: 3; 8: Вариант А2
| 20 | Шайба пружинн. гровер ГОСТ 6402-70 | М4 | [8 empty] | шт. | 3 |  |  | Вариант А2 |  |  |  | 151 | 20 | 1: Шайба пружинн. гровер ГОСТ 6402-70; 2: М4; 5: шт.; 6: 3; 8: Вариант А2
| 21 | Шайба плоск. усил. ГОСТ 6958 | М4 | [8 empty] | шт. | 6 |  |  | Вариант А2 |  |  |  | 152 | 21 | 1: Шайба плоск. усил. ГОСТ 6958; 2: М4; 5: шт.; 6: 6; 8: Вариант А2
| 22 | Наконечник | НКИ(н) 2,5-4 | [8 empty] | шт. | 3 |  |  | Вариант А2 |  |  |  | 153 | 22 | 1: Наконечник; 2: НКИ(н) 2,5-4; 5: шт.; 6: 3; 8: Вариант А2
| 23 | Труба гофр. ПНД с зондом черная | d 25мм | [8 empty] | м. | 8 |  |  | Вариант А2 |  |  |  | 154 | 23 | 1: Труба гофр. ПНД с зондом черная; 2: d 25мм; 5: м.; 6: 8; 8: Вариант А2
| 24 | Скоба металл. двухлапковая | d25-26мм | [8 empty] | шт. | 8 |  |  | Вариант А2 |  |  |  | 155 | 24 | 1: Скоба металл. двухлапковая; 2: d25-26мм; 5: шт.; 6: 8; 8: Вариант А2
| 25 | Саморез пр. шайб. сверл DIN 7504 К | 4,2х19 | [8 empty] | шт. | 16 |  |  | Вариант А2 |  |  |  | 156 | 25 | 1: Саморез пр. шайб. сверл DIN 7504 К; 2: 4,2х19; 5: шт.; 6: 16; 8: Вариант А2
| 26 | Саморез пр. шайб. сверл DIN 7504 К | 4,2х35 | [8 empty] | шт. | 4 |  |  | Вариант А2 |  |  |  | 157 | 26 | 1: Саморез пр. шайб. сверл DIN 7504 К; 2: 4,2х35; 5: шт.; 6: 4; 8: Вариант А2
| 27 | Трансф. тока | ТОП-0,66 У3 500/ 5 0,5S | [8 empty] | шт. | 3 |  |  | Вариант А2 |  |  |  | 158 | 27 | 1: Трансф. тока; 2: ТОП-0,66 У3 500/ 5 0,5S; 5: шт.; 6: 3; 8: Вариант А2
|  | Вариант В1 | [17 empty] | 159 |  | 1: Вариант В1
| 1 | ШУЭ (АСКУЭ) PL03 Корп.552 SPDS | Шкаф в сборе | [8 empty] | шт. | 2 |  |  | Вариант В1 |  |  |  | 160 | 1 | 1: ШУЭ (АСКУЭ) PL03 Корп.552 SPDS; 2: Шкаф в сборе; 5: шт.; 6: 2; 8: Вариант В1
| 2 | Бирка Треугольник | У-136 | [8 empty] | шт. | 4 |  |  | Вариант В1 |  |  |  | 161 | 2 | 1: Бирка Треугольник; 2: У-136; 5: шт.; 6: 4; 8: Вариант В1
Взам. инв. № | 3 | Хомут нейлон, белый | 2,5х100 | [8 empty] | шт. | 4 |  |  | Вариант В1 |  |  |  | 162 | 3 | 1: Хомут нейлон, белый; 2: 2,5х100; 5: шт.; 6: 4; 8: Вариант В1
| 4 | Болт | М6х30 | [8 empty] | шт. | 10 |  |  | Вариант В1 |  |  |  | 163 | 4 | 1: Болт; 2: М6х30; 5: шт.; 6: 10; 8: Вариант В1
| 5 | Гайка | М6 | [8 empty] | шт. | 10 |  |  | Вариант В1 |  |  |  | 164 | 5 | 1: Гайка; 2: М6; 5: шт.; 6: 10; 8: Вариант В1
Подп. и дата | 6 | Шайба плоск. усил. ГОСТ 6958 | М6 | [8 empty] | шт. | 20 |  |  | Вариант В1 |  |  |  | 165 | 6 | 1: Шайба плоск. усил. ГОСТ 6958; 2: М6; 5: шт.; 6: 20; 8: Вариант В1
| 7 | Шайба пружинная гроверная | М6 | [8 empty] | шт. | 10 |  |  | Вариант В1 |  |  |  | 166 | 7 | 1: Шайба пружинная гроверная; 2: М6; 5: шт.; 6: 10; 8: Вариант В1
| 8 | Болт ГОСТ 7798-70 | М8х30 | [8 empty] | шт. | 12 |  |  | Вариант В1 |  |  |  | 167 | 8 | 1: Болт ГОСТ 7798-70; 2: М8х30; 5: шт.; 6: 12; 8: Вариант В1
| 9 | Гайка ГОСТ 5915-70 | М8 | [8 empty] | шт. | 12 |  |  | Вариант В1 |  |  |  | 168 | 9 | 1: Гайка ГОСТ 5915-70; 2: М8; 5: шт.; 6: 12; 8: Вариант В1
| 10 | Шайба плоск. усил. ГОСТ 6958 | М8 | [8 empty] | шт. | 24 |  |  | Вариант В1 |  |  |  | 169 | 10 | 1: Шайба плоск. усил. ГОСТ 6958; 2: М8; 5: шт.; 6: 24; 8: Вариант В1
Инв. № подл.
[11 empty] | Том 3.1 2001.РП.18У-ТКР1СО | [7 empty] | Лист
6
|  |  |  | Изм. | Кол.уч. | Лист | № док. |  | Подпись | Дата
Формат А3
| Позиция | Наименование и техническая характеристика | Тип, марка, обозначение документа, опросного листа | Код оборудо-вания, изделия, материала |  |  |  | Поставщик |  |  |  | Единица изме-рения | Коли-чество | Масса единицы, кг |  | Примечания |  |  |  |  | Спецификация!A2 | 1 | 2 | 3 | 4 | 5 | 6 | 7 | 8 | 9 | 10 | 11 | 12 | 13
201
| 11 | Шайба пружинн. гровер ГОСТ 6402-70 | М8 | [8 empty] | шт. | 12 |  |  | Вариант В1 |  |  |  | 170 | 11 | 1: Шайба пружинн. гровер ГОСТ 6402-70; 2: М8; 5: шт.; 6: 12; 8: Вариант В1
| 12 | Провод желт.-зел.ТУ 3550 | ПВ1 1х6 | [8 empty] | м. | 10 |  |  | Вариант В1 |  |  |  | 171 | 12 | 1: Провод желт.-зел.ТУ 3550; 2: ПВ1 1х6; 5: м.; 6: 10; 8: Вариант В1
| 13 | Провод | ПВ-1 1х2,5 | [8 empty] | м. | 6 |  |  | Вариант В1 |  |  |  | 172 | 13 | 1: Провод; 2: ПВ-1 1х2,5; 5: м.; 6: 6; 8: Вариант В1
| 14 | Кабель | КВВГнг 10х2,5 | [8 empty] | м. | 12 |  |  | Вариант В1 |  |  |  | 173 | 14 | 1: Кабель; 2: КВВГнг 10х2,5; 5: м.; 6: 12; 8: Вариант В1
| 15 | Наконечник | НКИ 2.5-6 | [8 empty] | шт. | 8 |  |  | Вариант В1 |  |  |  | 174 | 15 | 1: Наконечник; 2: НКИ 2.5-6; 5: шт.; 6: 8; 8: Вариант В1
| 16 | Наконечник | НКИ 5,5-6 | [8 empty] | шт. | 4 |  |  | Вариант В1 |  |  |  | 175 | 16 | 1: Наконечник; 2: НКИ 5,5-6; 5: шт.; 6: 4; 8: Вариант В1
| 17 | Болт ГОСТ 7798-70 | М4х25 | [8 empty] | шт. | 6 |  |  | Вариант В1 |  |  |  | 176 | 17 | 1: Болт ГОСТ 7798-70; 2: М4х25; 5: шт.; 6: 6; 8: Вариант В1
| 18 | Гайка ГОСТ 5927-70 | М4 | [8 empty] | шт. | 6 |  |  | Вариант В1 |  |  |  | 177 | 18 | 1: Гайка ГОСТ 5927-70; 2: М4; 5: шт.; 6: 6; 8: Вариант В1
| 19 | Шайба пружинн. гровер ГОСТ 6402-70 | М4 | [8 empty] | шт. | 6 |  |  | Вариант В1 |  |  |  | 178 | 19 | 1: Шайба пружинн. гровер ГОСТ 6402-70; 2: М4; 5: шт.; 6: 6; 8: Вариант В1
| 20 | Шайба плоск. усил. ГОСТ 6958 | М4 | [8 empty] | шт. | 12 |  |  | Вариант В1 |  |  |  | 179 | 20 | 1: Шайба плоск. усил. ГОСТ 6958; 2: М4; 5: шт.; 6: 12; 8: Вариант В1
| 21 | Наконечник | НКИ(н) 2,5-4 | [8 empty] | шт. | 6 |  |  | Вариант В1 |  |  |  | 180 | 21 | 1: Наконечник; 2: НКИ(н) 2,5-4; 5: шт.; 6: 6; 8: Вариант В1
| 22 | Труба гофр. ПНД с зондом черная | d 25мм | [8 empty] | м. | 12 |  |  | Вариант В1 |  |  |  | 181 | 22 | 1: Труба гофр. ПНД с зондом черная; 2: d 25мм; 5: м.; 6: 12; 8: Вариант В1
| 23 | Скоба металл. двухлапковая | d25-26мм | [8 empty] | шт. | 12 |  |  | Вариант В1 |  |  |  | 182 | 23 | 1: Скоба металл. двухлапковая; 2: d25-26мм; 5: шт.; 6: 12; 8: Вариант В1
| 24 | Саморез пр. шайб. сверл DIN 7504 К | 4,2х19 | [8 empty] | шт. | 24 |  |  | Вариант В1 |  |  |  | 183 | 24 | 1: Саморез пр. шайб. сверл DIN 7504 К; 2: 4,2х19; 5: шт.; 6: 24; 8: Вариант В1
| 25 | Саморез пр. шайб. сверл DIN 7504 К | 4,2х35 | [8 empty] | шт. | 8 |  |  | Вариант В1 |  |  |  | 184 | 25 | 1: Саморез пр. шайб. сверл DIN 7504 К; 2: 4,2х35; 5: шт.; 6: 8; 8: Вариант В1
| 26 | Трансф. тока | ТОП-0,66 У3 500/ 5 0,5S | [8 empty] | шт. | 3 |  |  | Вариант В1 |  |  |  | 185 | 26 | 1: Трансф. тока; 2: ТОП-0,66 У3 500/ 5 0,5S; 5: шт.; 6: 3; 8: Вариант В1
| 26 | Трансф. тока | ТОП-0,66 У3 800/ 5 0,5S | [8 empty] | шт. | 3 |  |  | Вариант В1 |  |  |  | 186 | 26 | 1: Трансф. тока; 2: ТОП-0,66 У3 800/ 5 0,5S; 5: шт.; 6: 3; 8: Вариант В1
|  | Вариант В2 | [17 empty] | 187 |  | 1: Вариант В2
| 1 | ШУЭ-Т-10 -GSM Корп.432 | Шкаф в сборе | [8 empty] | шт. | 15 |  |  | Вариант В2 |  |  |  | 188 | 1 | 1: ШУЭ-Т-10 -GSM Корп.432; 2: Шкаф в сборе; 5: шт.; 6: 15; 8: Вариант В2
| 2 | Бирка Треугольник | У-136 | [8 empty] | шт. | 30 |  |  | Вариант В2 |  |  |  | 189 | 2 | 1: Бирка Треугольник; 2: У-136; 5: шт.; 6: 30; 8: Вариант В2
| 3 | Хомут нейлон, белый | 2,5х100 | [8 empty] | шт. | 30 |  |  | Вариант В2 |  |  |  | 190 | 3 | 1: Хомут нейлон, белый; 2: 2,5х100; 5: шт.; 6: 30; 8: Вариант В2
Взам. инв. № | 4 | Болт | М6х30 | [8 empty] | шт. | 75 |  |  | Вариант В2 |  |  |  | 191 | 4 | 1: Болт; 2: М6х30; 5: шт.; 6: 75; 8: Вариант В2
| 5 | Гайка | М6 | [8 empty] | шт. | 75 |  |  | Вариант В2 |  |  |  | 192 | 5 | 1: Гайка; 2: М6; 5: шт.; 6: 75; 8: Вариант В2
| 6 | Шайба плоск. усил. ГОСТ 6958 | М6 | [8 empty] | шт. | 150 |  |  | Вариант В2 |  |  |  | 193 | 6 | 1: Шайба плоск. усил. ГОСТ 6958; 2: М6; 5: шт.; 6: 150; 8: Вариант В2
Подп. и дата | 7 | Шайба пружинная гроверная | М6 | [8 empty] | шт. | 75 |  |  | Вариант В2 |  |  |  | 194 | 7 | 1: Шайба пружинная гроверная; 2: М6; 5: шт.; 6: 75; 8: Вариант В2
| 8 | Болт ГОСТ 7798-70 | М8х30 | [8 empty] | шт. | 90 |  |  | Вариант В2 |  |  |  | 195 | 8 | 1: Болт ГОСТ 7798-70; 2: М8х30; 5: шт.; 6: 90; 8: Вариант В2
| 9 | Гайка ГОСТ 5915-70 | М8 | [8 empty] | шт. | 90 |  |  | Вариант В2 |  |  |  | 196 | 9 | 1: Гайка ГОСТ 5915-70; 2: М8; 5: шт.; 6: 90; 8: Вариант В2
| 10 | Шайба плоск. усил. ГОСТ 6958 | М8 | [8 empty] | шт. | 180 |  |  | Вариант В2 |  |  |  | 197 | 10 | 1: Шайба плоск. усил. ГОСТ 6958; 2: М8; 5: шт.; 6: 180; 8: Вариант В2
| 11 | Шайба пружинн. гровер ГОСТ 6402-70 | М8 | [8 empty] | шт. | 90 |  |  | Вариант В2 |  |  |  | 198 | 11 | 1: Шайба пружинн. гровер ГОСТ 6402-70; 2: М8; 5: шт.; 6: 90; 8: Вариант В2
Инв. № подл.
[11 empty] | Том 3.1 2001.РП.18У-ТКР1СО | [7 empty] | Лист
7
|  |  |  | Изм. | Кол.уч. | Лист | № док. |  | Подпись | Дата
Формат А3
| Позиция | Наименование и техническая характеристика | Тип, марка, обозначение документа, опросного листа | Код оборудо-вания, изделия, материала |  |  |  | Поставщик |  |  |  | Единица изме-рения | Коли-чество | Масса единицы, кг |  | Примечания |  |  |  |  | Спецификация!A2 | 1 | 2 | 3 | 4 | 5 | 6 | 7 | 8 | 9 | 10 | 11 | 12 | 13
229
| 12 | Провод желт.-зел.ТУ 3550 | ПВ1 1х6 | [8 empty] | м. | 75 |  |  | Вариант В2 |  |  |  | 199 | 12 | 1: Провод желт.-зел.ТУ 3550; 2: ПВ1 1х6; 5: м.; 6: 75; 8: Вариант В2
| 13 | Провод | ПВ-1 1х2,5 | [8 empty] | м. | 45 |  |  | Вариант В2 |  |  |  | 200 | 13 | 1: Провод; 2: ПВ-1 1х2,5; 5: м.; 6: 45; 8: Вариант В2
| 14 | Кабель | КВВГнг 10х2,5 | [8 empty] | м. | 90 |  |  | Вариант В2 |  |  |  | 201 | 14 | 1: Кабель; 2: КВВГнг 10х2,5; 5: м.; 6: 90; 8: Вариант В2
| 15 | Наконечник | НКИ 2.5-6 | [8 empty] | шт. | 60 |  |  | Вариант В2 |  |  |  | 202 | 15 | 1: Наконечник; 2: НКИ 2.5-6; 5: шт.; 6: 60; 8: Вариант В2
| 16 | Наконечник | НКИ 5,5-6 | [8 empty] | шт. | 30 |  |  | Вариант В2 |  |  |  | 203 | 16 | 1: Наконечник; 2: НКИ 5,5-6; 5: шт.; 6: 30; 8: Вариант В2
| 17 | Болт ГОСТ 7798-70 | М4х25 | [8 empty] | шт. | 45 |  |  | Вариант В2 |  |  |  | 204 | 17 | 1: Болт ГОСТ 7798-70; 2: М4х25; 5: шт.; 6: 45; 8: Вариант В2
| 18 | Гайка ГОСТ 5927-70 | М4 | [8 empty] | шт. | 45 |  |  | Вариант В2 |  |  |  | 205 | 18 | 1: Гайка ГОСТ 5927-70; 2: М4; 5: шт.; 6: 45; 8: Вариант В2
| 19 | Шайба пружинн. гровер ГОСТ 6402-70 | М4 | [8 empty] | шт. | 45 |  |  | Вариант В2 |  |  |  | 206 | 19 | 1: Шайба пружинн. гровер ГОСТ 6402-70; 2: М4; 5: шт.; 6: 45; 8: Вариант В2
| 20 | Шайба плоск. усил. ГОСТ 6958 | М4 | [8 empty] | шт. | 90 |  |  | Вариант В2 |  |  |  | 207 | 20 | 1: Шайба плоск. усил. ГОСТ 6958; 2: М4; 5: шт.; 6: 90; 8: Вариант В2
| 21 | Наконечник | НКИ(н) 2,5-4 | [8 empty] | шт. | 45 |  |  | Вариант В2 |  |  |  | 208 | 21 | 1: Наконечник; 2: НКИ(н) 2,5-4; 5: шт.; 6: 45; 8: Вариант В2
| 22 | Труба гофр. ПНД с зондом черная | d 25мм | [8 empty] | м. | 90 |  |  | Вариант В2 |  |  |  | 209 | 22 | 1: Труба гофр. ПНД с зондом черная; 2: d 25мм; 5: м.; 6: 90; 8: Вариант В2
| 23 | Скоба металл. двухлапковая | d25-26мм | [8 empty] | шт. | 90 |  |  | Вариант В2 |  |  |  | 210 | 23 | 1: Скоба металл. двухлапковая; 2: d25-26мм; 5: шт.; 6: 90; 8: Вариант В2
| 24 | Саморез пр. шайб. сверл DIN 7504 К | 4,2х19 | [8 empty] | шт. | 180 |  |  | Вариант В2 |  |  |  | 211 | 24 | 1: Саморез пр. шайб. сверл DIN 7504 К; 2: 4,2х19; 5: шт.; 6: 180; 8: Вариант В2
| 25 | Саморез пр. шайб. сверл DIN 7504 К | 4,2х35 | [8 empty] | шт. | 60 |  |  | Вариант В2 |  |  |  | 212 | 25 | 1: Саморез пр. шайб. сверл DIN 7504 К; 2: 4,2х35; 5: шт.; 6: 60; 8: Вариант В2
| 26 | Трансф. тока | ТОП-0,66 У3 !00/ 5 0,5S | 2х630 | [7 empty] | шт. | 6 |  |  | Вариант В2 |  |  |  | 213 | 26 | 1: Трансф. тока; 2: ТОП-0,66 У3 !00/ 5 0,5S; 3: 2х630; 5: шт.; 6: 6; 8: Вариант В2
| 26 | Трансф. тока | ТОП-0,66 У3 150/ 5 0,5S | [8 empty] | шт. | 6 |  |  | Вариант В2 |  |  |  | 214 | 26 | 1: Трансф. тока; 2: ТОП-0,66 У3 150/ 5 0,5S; 5: шт.; 6: 6; 8: Вариант В2
| 26 | Трансф. тока | ТОП-0,66 У3 200/ 5 0,5S | [8 empty] | шт. | 6 |  |  | Вариант В2 |  |  |  | 215 | 26 | 1: Трансф. тока; 2: ТОП-0,66 У3 200/ 5 0,5S; 5: шт.; 6: 6; 8: Вариант В2
| 26 | Трансф. тока | ТОП-0,66 У3 300/ 5 0,5S | [8 empty] | шт. | 15 |  |  | Вариант В2 |  |  |  | 216 | 26 | 1: Трансф. тока; 2: ТОП-0,66 У3 300/ 5 0,5S; 5: шт.; 6: 15; 8: Вариант В2
| 26 | Трансф. тока | ТОП-0,66 У3 40/ 5 0,5S | [8 empty] | шт. | 3 |  |  | Вариант В2 |  |  |  | 217 | 26 | 1: Трансф. тока; 2: ТОП-0,66 У3 40/ 5 0,5S; 5: шт.; 6: 3; 8: Вариант В2
| 26 | Трансф. тока | ТОП-0,66 У3 500/ 5 0,5S | [8 empty] | шт. | 3 |  |  | Вариант В2 |  |  |  | 218 | 26 | 1: Трансф. тока; 2: ТОП-0,66 У3 500/ 5 0,5S; 5: шт.; 6: 3; 8: Вариант В2
| 26 | Трансф. тока | ТОП-0,66 У3 800/ 5 0,5S | [8 empty] | шт. | 6 |  |  | Вариант В2 |  |  |  | 219 | 26 | 1: Трансф. тока; 2: ТОП-0,66 У3 800/ 5 0,5S; 5: шт.; 6: 6; 8: Вариант В2
Взам. инв. № |  | Вариант Г1 | [17 empty] | 220 |  | 1: Вариант Г1
| 1 | ШУЭ (АСКУЭ) PL03 Корп.552 SPDS | Шкаф в сборе | [8 empty] | шт. | 1 |  |  | Вариант Г1 |  |  |  | 221 | 1 | 1: ШУЭ (АСКУЭ) PL03 Корп.552 SPDS; 2: Шкаф в сборе; 5: шт.; 6: 1; 8: Вариант Г1
| 2 | Бирка Треугольник | У-136 | [8 empty] | шт. | 4 |  |  | Вариант Г1 |  |  |  | 222 | 2 | 1: Бирка Треугольник; 2: У-136; 5: шт.; 6: 4; 8: Вариант Г1
Подп. и дата | 3 | Хомут нейлон, белый | 2,5х100 | [8 empty] | шт. | 4 |  |  | Вариант Г1 |  |  |  | 223 | 3 | 1: Хомут нейлон, белый; 2: 2,5х100; 5: шт.; 6: 4; 8: Вариант Г1
| 4 | Болт | М6х30 | [8 empty] | шт. | 7 |  |  | Вариант Г1 |  |  |  | 224 | 4 | 1: Болт; 2: М6х30; 5: шт.; 6: 7; 8: Вариант Г1
| 5 | Гайка | М6 | [8 empty] | шт. | 7 |  |  | Вариант Г1 |  |  |  | 225 | 5 | 1: Гайка; 2: М6; 5: шт.; 6: 7; 8: Вариант Г1
| 6 | Шайба плоск. усил. ГОСТ 6958 | М6 | [8 empty] | шт. | 14 |  |  | Вариант Г1 |  |  |  | 226 | 6 | 1: Шайба плоск. усил. ГОСТ 6958; 2: М6; 5: шт.; 6: 14; 8: Вариант Г1
| 7 | Шайба пружинная гроверная | М6 | [8 empty] | шт. | 7 |  |  | Вариант Г1 |  |  |  | 227 | 7 | 1: Шайба пружинная гроверная; 2: М6; 5: шт.; 6: 7; 8: Вариант Г1
Инв. № подл.
[11 empty] | Том 3.1 2001.РП.18У-ТКР1СО | [7 empty] | Лист
8
|  |  |  | Изм. | Кол.уч. | Лист | № док. |  | Подпись | Дата
Формат А3
| Позиция | Наименование и техническая характеристика | Тип, марка, обозначение документа, опросного листа | Код оборудо-вания, изделия, материала |  |  |  | Поставщик |  |  |  | Единица изме-рения | Коли-чество | Масса единицы, кг |  | Примечания |  |  |  |  | Спецификация!A2 | 1 | 2 | 3 | 4 | 5 | 6 | 7 | 8 | 9 | 10 | 11 | 12 | 13
258
| 7 | Шайба пружинная гроверная | М6 | [8 empty] | шт. | 7 |  |  | Вариант Г1 |  |  |  | 227 | 7 | 1: Шайба пружинная гроверная; 2: М6; 5: шт.; 6: 7; 8: Вариант Г1
| 8 | Болт ГОСТ 7798-70 | М8х30 | [8 empty] | шт. | 6 |  |  | Вариант Г1 |  |  |  | 228 | 8 | 1: Болт ГОСТ 7798-70; 2: М8х30; 5: шт.; 6: 6; 8: Вариант Г1
| 9 | Гайка ГОСТ 5915-70 | М8 | [8 empty] | шт. | 6 |  |  | Вариант Г1 |  |  |  | 229 | 9 | 1: Гайка ГОСТ 5915-70; 2: М8; 5: шт.; 6: 6; 8: Вариант Г1
| 10 | Шайба плоск. усил. ГОСТ 6958 | М8 | [8 empty] | шт. | 12 |  |  | Вариант Г1 |  |  |  | 230 | 10 | 1: Шайба плоск. усил. ГОСТ 6958; 2: М8; 5: шт.; 6: 12; 8: Вариант Г1
| 11 | Шайба пружинн. гровер ГОСТ 6402-70 | М8 | [8 empty] | шт. | 6 |  |  | Вариант Г1 |  |  |  | 231 | 11 | 1: Шайба пружинн. гровер ГОСТ 6402-70; 2: М8; 5: шт.; 6: 6; 8: Вариант Г1
| 12 | Провод желт.-зел.ТУ 3550 | ПВ1 1х6 | [8 empty] | м. | 5 |  |  | Вариант Г1 |  |  |  | 232 | 12 | 1: Провод желт.-зел.ТУ 3550; 2: ПВ1 1х6; 5: м.; 6: 5; 8: Вариант Г1
| 13 | Провод | ПВ-1 1х2,5 | [8 empty] | м. | 3 |  |  | Вариант Г1 |  |  |  | 233 | 13 | 1: Провод; 2: ПВ-1 1х2,5; 5: м.; 6: 3; 8: Вариант Г1
| 14 | Провод | ВВГнг 2х2,5 | [8 empty] | м. | 6 |  |  | Вариант Г1 |  |  |  | 234 | 14 | 1: Провод; 2: ВВГнг 2х2,5; 5: м.; 6: 6; 8: Вариант Г1
| 15 | Кабель | КВВГнг 10х2,5 | [8 empty] | м. | 6 |  |  | Вариант Г1 |  |  |  | 235 | 15 | 1: Кабель; 2: КВВГнг 10х2,5; 5: м.; 6: 6; 8: Вариант Г1
| 16 | Наконечник | НКИ 2.5-6 | [8 empty] | шт. | 6 |  |  | Вариант Г1 |  |  |  | 236 | 16 | 1: Наконечник; 2: НКИ 2.5-6; 5: шт.; 6: 6; 8: Вариант Г1
| 17 | Наконечник | НКИ 5,5-6 | [8 empty] | шт. | 2 |  |  | Вариант Г1 |  |  |  | 237 | 17 | 1: Наконечник; 2: НКИ 5,5-6; 5: шт.; 6: 2; 8: Вариант Г1
| 18 | Болт ГОСТ 7798-70 | М4х25 | [8 empty] | шт. | 3 |  |  | Вариант Г1 |  |  |  | 238 | 18 | 1: Болт ГОСТ 7798-70; 2: М4х25; 5: шт.; 6: 3; 8: Вариант Г1
| 19 | Гайка ГОСТ 5927-70 | М4 | [8 empty] | шт. | 3 |  |  | Вариант Г1 |  |  |  | 239 | 19 | 1: Гайка ГОСТ 5927-70; 2: М4; 5: шт.; 6: 3; 8: Вариант Г1
| 20 | Шайба пружинн. гровер ГОСТ 6402-70 | М4 | [8 empty] | шт. | 3 |  |  | Вариант Г1 |  |  |  | 240 | 20 | 1: Шайба пружинн. гровер ГОСТ 6402-70; 2: М4; 5: шт.; 6: 3; 8: Вариант Г1
| 21 | Шайба плоск. усил. ГОСТ 6958 | М4 | [8 empty] | шт. | 6 |  |  | Вариант Г1 |  |  |  | 241 | 21 | 1: Шайба плоск. усил. ГОСТ 6958; 2: М4; 5: шт.; 6: 6; 8: Вариант Г1
| 22 | Наконечник | НКИ(н) 2,5-4 | [8 empty] | шт. | 3 |  |  | Вариант Г1 |  |  |  | 242 | 22 | 1: Наконечник; 2: НКИ(н) 2,5-4; 5: шт.; 6: 3; 8: Вариант Г1
| 23 | Труба гофр. ПНД с зондом черная | d 25мм | [8 empty] | м. | 8 |  |  | Вариант Г1 |  |  |  | 243 | 23 | 1: Труба гофр. ПНД с зондом черная; 2: d 25мм; 5: м.; 6: 8; 8: Вариант Г1
| 24 | Скоба металл. двухлапковая | d25-26мм | [8 empty] | шт. | 8 |  |  | Вариант Г1 |  |  |  | 244 | 24 | 1: Скоба металл. двухлапковая; 2: d25-26мм; 5: шт.; 6: 8; 8: Вариант Г1
| 25 | Саморез пр. шайб. сверл DIN 7504 К | 4,2х19 | [8 empty] | шт. | 16 |  |  | Вариант Г1 |  |  |  | 245 | 25 | 1: Саморез пр. шайб. сверл DIN 7504 К; 2: 4,2х19; 5: шт.; 6: 16; 8: Вариант Г1
| 26 | Саморез пр. шайб. сверл DIN 7504 К | 4,2х35 | [8 empty] | шт. | 4 |  |  | Вариант Г1 |  |  |  | 246 | 26 | 1: Саморез пр. шайб. сверл DIN 7504 К; 2: 4,2х35; 5: шт.; 6: 4; 8: Вариант Г1
| 27 | Трансф. тока | ТОП-0,66 У3 800/ 5 0,5S | [8 empty] | шт. | 3 |  |  | Вариант Г1 |  |  |  | 247 | 27 | 1: Трансф. тока; 2: ТОП-0,66 У3 800/ 5 0,5S; 5: шт.; 6: 3; 8: Вариант Г1
Взам. инв. № |  | ПС Кизляр-1 Фидер №11 | [17 empty] | 248 |  | 1: ПС Кизляр-1 Фидер №11
|  | Вариант №1.1 | [17 empty] | 249 |  | 1: Вариант №1.1
| 1 | Счетчик электрической энергии | CE208 C4.846.2.OPR1.QYUDVFZ BPL03 SPDS | [8 empty] | шт. | 236 |  |  | 1.1 |  |  |  | 250 | 1 | 1: Счетчик электрической энергии; 2: CE208 C4.846.2.OPR1.QYUDVFZ BPL03 SPDS; 5: шт.; 6: 236; 8: 1.1
Подп. и дата | 1а | Устройство счит. счетчиков | CE901 RUP-02 | [8 empty] | шт. | 236 |  |  | 1.1 |  |  |  | 251 | 1а | 1: Устройство счит. счетчиков; 2: CE901 RUP-02; 5: шт.; 6: 236; 8: 1.1
| 2 | Провод | СИП-4 2х16 | [8 empty] | м. | 5900 |  |  | 1.1 |  |  |  | 252 | 2 | 1: Провод; 2: СИП-4 2х16; 5: м.; 6: 5900; 8: 1.1
| 3 | Наконечник-гильза зажимов | НГ 16-18 | [8 empty] | шт. | 472 |  |  | 1.1 |  |  |  | 253 | 3 | 1: Наконечник-гильза зажимов; 2: НГ 16-18; 5: шт.; 6: 472; 8: 1.1
| 4 | Скрепа | NС 20 | [8 empty] | шт. | 708 |  |  | 1.1 |  |  |  | 254 | 4 | 1: Скрепа; 2: NС 20; 5: шт.; 6: 708; 8: 1.1
| 5 | Изолирующий колпачок | CI 6-35 | [8 empty] | шт. | 472 |  |  | 1.1 |  |  |  | 255 | 5 | 1: Изолирующий колпачок; 2: CI 6-35; 5: шт.; 6: 472; 8: 1.1
Инв. № подл.
[11 empty] | Том 3.1 2001.РП.18У-ТКР1СО | [7 empty] | Лист
9
|  |  |  | Изм. | Кол.уч. | Лист | № док. |  | Подпись | Дата
Формат А3
| Позиция | Наименование и техническая характеристика | Тип, марка, обозначение документа, опросного листа | Код оборудо-вания, изделия, материала |  |  |  | Поставщик |  |  |  | Единица изме-рения | Коли-чество | Масса единицы, кг |  | Примечания |  |  |  |  | Спецификация!A2 | 1 | 2 | 3 | 4 | 5 | 6 | 7 | 8 | 9 | 10 | 11 | 12 | 13
287
| 6 | Хомут | 9х1200мм нейл. Е778 | [8 empty] | шт. | 708 |  |  | 1.1 |  |  |  | 256 | 6 | 1: Хомут; 2: 9х1200мм нейл. Е778; 5: шт.; 6: 708; 8: 1.1
| 7 | Монтажная лента | F 20 7 (20Х0,7) | [8 empty] | м. | 708 |  |  | 1.1 |  |  |  | 257 | 7 | 1: Монтажная лента; 2: F 20 7 (20Х0,7); 5: м.; 6: 708; 8: 1.1
| 8 | Прокалывающий зажим | OP 645М | [8 empty] | шт. | 472 |  |  | 1.1 |  |  |  | 258 | 8 | 1: Прокалывающий зажим; 2: OP 645М; 5: шт.; 6: 472; 8: 1.1
| 9 | Анкерный кронштейн | СА 25М1 | [8 empty] | шт. | 236 |  |  | 1.1 |  |  |  | 259 | 9 | 1: Анкерный кронштейн; 2: СА 25М1; 5: шт.; 6: 236; 8: 1.1
| 10 | Анкерный зажим | РА 25х100М | [8 empty] | шт. | 472 |  |  | 1.1 |  |  |  | 260 | 10 | 1: Анкерный зажим; 2: РА 25х100М; 5: шт.; 6: 472; 8: 1.1
| 11 | Зажим ответвительный | Р 619 | [8 empty] | шт. | 472 |  |  | 1.1 |  |  |  | 261 | 11 | 1: Зажим ответвительный; 2: Р 619; 5: шт.; 6: 472; 8: 1.1
| 12 | Анкерный болт с колц. | 12(10)х100(120) | [8 empty] | шт. | 236 |  |  | 1.1 |  |  |  | 262 | 12 | 1: Анкерный болт с колц.; 2: 12(10)х100(120); 5: шт.; 6: 236; 8: 1.1
|  | Вариант №1.5 | [17 empty] | 263 |  | 1: Вариант №1.5
| 1 | Счетчик электрической энергии | CE208 C4.846.2.OPR1.QYUDVFZ BPL03 SPDS | [8 empty] | шт. | 114 |  |  | 1.5 |  |  |  | 264 | 1 | 1: Счетчик электрической энергии; 2: CE208 C4.846.2.OPR1.QYUDVFZ BPL03 SPDS; 5: шт.; 6: 114; 8: 1.5
| 1а | Устройство счит. счетчиков | CE901 RUP-02 | [8 empty] | шт. | 114 |  |  | 1.5 |  |  |  | 265 | 1а | 1: Устройство счит. счетчиков; 2: CE901 RUP-02; 5: шт.; 6: 114; 8: 1.5
| 2 | Провод | СИП-4 2х16 | [8 empty] | м. | 2850 |  |  | 1.5 |  |  |  | 266 | 2 | 1: Провод; 2: СИП-4 2х16; 5: м.; 6: 2850; 8: 1.5
| 3 | Изолирующий колпачок | CI 6-35 | [8 empty] | шт. | 228 |  |  | 1.5 |  |  |  | 267 | 3 | 1: Изолирующий колпачок; 2: CI 6-35; 5: шт.; 6: 228; 8: 1.5
| 4 | Хомут | 9х1200мм нейл. Е778 | [8 empty] | шт. | 342 |  |  | 1.5 |  |  |  | 268 | 4 | 1: Хомут; 2: 9х1200мм нейл. Е778; 5: шт.; 6: 342; 8: 1.5
| 5 | Прокалывающий зажим | OP 645М | [8 empty] | шт. | 228 |  |  | 1.5 |  |  |  | 269 | 5 | 1: Прокалывающий зажим; 2: OP 645М; 5: шт.; 6: 228; 8: 1.5
| 6 | Зажим ответвительный | Р 619 | [8 empty] | шт. | 228 |  |  | 1.5 |  |  |  | 270 | 6 | 1: Зажим ответвительный; 2: Р 619; 5: шт.; 6: 228; 8: 1.5
|  | Вариант №1.6 | [17 empty] | 271 |  | 1: Вариант №1.6
| 1 | Счетчик электрической энергии | CE208 C4.846.2.OPR1.QYUDVFZ BPL03 SPDS | [8 empty] | шт. | 1 |  |  | 1.6 |  |  |  | 272 | 1 | 1: Счетчик электрической энергии; 2: CE208 C4.846.2.OPR1.QYUDVFZ BPL03 SPDS; 5: шт.; 6: 1; 8: 1.6
| 1а | Устройство счит. счетчиков | CE901 RUP-02 | [8 empty] | шт. | 1 |  |  | 1.6 |  |  |  | 273 | 1а | 1: Устройство счит. счетчиков; 2: CE901 RUP-02; 5: шт.; 6: 1; 8: 1.6
| 2 | Провод | СИП-4 2х16 | [8 empty] | м. | 25 |  |  | 1.6 |  |  |  | 274 | 2 | 1: Провод; 2: СИП-4 2х16; 5: м.; 6: 25; 8: 1.6
| 3 | Прокалывающий зажим | OP 645М | [8 empty] | шт. | 2 |  |  | 1.6 |  |  |  | 275 | 3 | 1: Прокалывающий зажим; 2: OP 645М; 5: шт.; 6: 2; 8: 1.6
| 4 | Изолирующий колпачок | CI 6-35 | [8 empty] | шт. | 2 |  |  | 1.6 |  |  |  | 276 | 4 | 1: Изолирующий колпачок; 2: CI 6-35; 5: шт.; 6: 2; 8: 1.6
Взам. инв. № | 5 | Хомут | 9х1200мм нейл. | [8 empty] | шт. | 3 |  |  | 1.6 |  |  |  | 277 | 5 | 1: Хомут; 2: 9х1200мм нейл.; 5: шт.; 6: 3; 8: 1.6
| 6 | Скрепа | C 20 | [8 empty] | шт. | 3 |  |  | 1.6 |  |  |  | 278 | 6 | 1: Скрепа; 2: C 20; 5: шт.; 6: 3; 8: 1.6
| 7 | Зажим ответвительный | ОН 640М | [8 empty] | шт. | 2 |  |  | 1.6 |  |  |  | 279 | 7 | 1: Зажим ответвительный; 2: ОН 640М; 5: шт.; 6: 2; 8: 1.6
Подп. и дата | 8 | Крюк-шуруп с резьбой | ВТ 8 | [8 empty] | шт. | 1 |  |  | 1.6 |  |  |  | 280 | 8 | 1: Крюк-шуруп с резьбой; 2: ВТ 8; 5: шт.; 6: 1; 8: 1.6
|  | Вариант №2.1 | [17 empty] | 281 |  | 1: Вариант №2.1
| 1 | Счётчик электроэнергии | CE308 C36.746.OPR1.QYDUVFZ BPL03 SPDS | [8 empty] | шт. | 9 |  |  | 2.1 |  |  |  | 282 | 1 | 1: Счётчик электроэнергии; 2: CE308 C36.746.OPR1.QYDUVFZ BPL03 SPDS; 5: шт.; 6: 9; 8: 2.1
| 1а | Устройство счит. счетчиков | CE901 RUP-02 | [8 empty] | шт. | 9 |  |  | 2.1 |  |  |  | 283 | 1а | 1: Устройство счит. счетчиков; 2: CE901 RUP-02; 5: шт.; 6: 9; 8: 2.1
| 2 | Провод | СИП-4 4х25 | [8 empty] | м. | 225 |  |  | 2.1 |  |  |  | 284 | 2 | 1: Провод; 2: СИП-4 4х25; 5: м.; 6: 225; 8: 2.1
Инв. № подл.
[11 empty] | Том 3.1 2001.РП.18У-ТКР1СО | [7 empty] | Лист
10
|  |  |  | Изм. | Кол.уч. | Лист | № док. |  | Подпись | Дата
Формат А3
| Позиция | Наименование и техническая характеристика | Тип, марка, обозначение документа, опросного листа | Код оборудо-вания, изделия, материала |  |  |  | Поставщик |  |  |  | Единица изме-рения | Коли-чество | Масса единицы, кг |  | Примечания |  |  |  |  | Спецификация!A2 | 1 | 2 | 3 | 4 | 5 | 6 | 7 | 8 | 9 | 10 | 11 | 12 | 13
316
| 3 | Наконечник-гильза | НГ 16-18 | [8 empty] | шт. | 72 |  |  | 2.1 |  |  |  | 285 | 3 | 1: Наконечник-гильза; 2: НГ 16-18; 5: шт.; 6: 72; 8: 2.1
| 4 | Прокалывающий зажим | OP 645М | [8 empty] | шт. | 36 |  |  | 2.1 |  |  |  | 286 | 4 | 1: Прокалывающий зажим; 2: OP 645М; 5: шт.; 6: 36; 8: 2.1
| 5 | Изолирующий колпачок | CI 6-35 | [8 empty] | шт. | 36 |  |  | 2.1 |  |  |  | 287 | 5 | 1: Изолирующий колпачок; 2: CI 6-35; 5: шт.; 6: 36; 8: 2.1
| 6 | Хомут | 9х1200мм нейл. | [8 empty] | шт. | 27 |  |  | 2.1 |  |  |  | 288 | 6 | 1: Хомут; 2: 9х1200мм нейл.; 5: шт.; 6: 27; 8: 2.1
| 7 | Монтажная лента | F 20 | [8 empty] | м. | 36 |  |  | 2.1 |  |  |  | 289 | 7 | 1: Монтажная лента; 2: F 20; 5: м.; 6: 36; 8: 2.1
| 8 | Скрепа | С 20 | [8 empty] | шт. | 36 |  |  | 2.1 |  |  |  | 290 | 8 | 1: Скрепа; 2: С 20; 5: шт.; 6: 36; 8: 2.1
| 9 | Анкерный кронштейн | СА 25М1 | [8 empty] | шт. | 9 |  |  | 2.1 |  |  |  | 291 | 9 | 1: Анкерный кронштейн; 2: СА 25М1; 5: шт.; 6: 9; 8: 2.1
| 10 | Анкерный зажим | РА 25х100М | [8 empty] | шт. | 18 |  |  | 2.1 |  |  |  | 292 | 10 | 1: Анкерный зажим; 2: РА 25х100М; 5: шт.; 6: 18; 8: 2.1
| 11 | Зажим ответвительный | Р 619 | [8 empty] | шт. | 36 |  |  | 2.1 |  |  |  | 293 | 11 | 1: Зажим ответвительный; 2: Р 619; 5: шт.; 6: 36; 8: 2.1
| 12 | Анкерный болт с колц. | 12(10)х100(120) | [8 empty] | шт. | 9 |  |  | 2.1 |  |  |  | 294 | 12 | 1: Анкерный болт с колц.; 2: 12(10)х100(120); 5: шт.; 6: 9; 8: 2.1
|  | Вариант №2.3 | [17 empty] | 295 |  | 1: Вариант №2.3
| 1 | Счётчик электроэнергии | CE308 C36.746.OPR1.QYDUVFZ BPL03 SPDS | [8 empty] | шт. | 7 |  |  | 2.3 |  |  |  | 296 | 1 | 1: Счётчик электроэнергии; 2: CE308 C36.746.OPR1.QYDUVFZ BPL03 SPDS; 5: шт.; 6: 7; 8: 2.3
| 1а | Устройство счит. счетчиков | CE901 RUP-02 | [8 empty] | шт. | 7 |  |  | 2.3 |  |  |  | 297 | 1а | 1: Устройство счит. счетчиков; 2: CE901 RUP-02; 5: шт.; 6: 7; 8: 2.3
| 2 | Провод | СИП-4 4х25 | [8 empty] | м. | 175 |  |  | 2.3 |  |  |  | 298 | 2 | 1: Провод; 2: СИП-4 4х25; 5: м.; 6: 175; 8: 2.3
| 3 | Наконечник-гильза | НГ 16-18 | [8 empty] | шт. | 56 |  |  | 2.3 |  |  |  | 299 | 3 | 1: Наконечник-гильза; 2: НГ 16-18; 5: шт.; 6: 56; 8: 2.3
| 4 | Прокалывающий зажим | OP 645М | [8 empty] | шт. | 28 |  |  | 2.3 |  |  |  | 300 | 4 | 1: Прокалывающий зажим; 2: OP 645М; 5: шт.; 6: 28; 8: 2.3
| 5 | Изолирующий колпачок | CI 6-35 | [8 empty] | шт. | 28 |  |  | 2.3 |  |  |  | 301 | 5 | 1: Изолирующий колпачок; 2: CI 6-35; 5: шт.; 6: 28; 8: 2.3
| 6 | Хомут | 9х1200мм нейл. | [8 empty] | шт. | 21 |  |  | 2.3 |  |  |  | 302 | 6 | 1: Хомут; 2: 9х1200мм нейл.; 5: шт.; 6: 21; 8: 2.3
| 7 | Монтажная лента | F 20 | [8 empty] | м. | 28 |  |  | 2.3 |  |  |  | 303 | 7 | 1: Монтажная лента; 2: F 20; 5: м.; 6: 28; 8: 2.3
| 8 | Скрепа | С 20 | [8 empty] | шт. | 28 |  |  | 2.3 |  |  |  | 304 | 8 | 1: Скрепа; 2: С 20; 5: шт.; 6: 28; 8: 2.3
| 9 | Анкерный кронштейн | СА 25М1 | [8 empty] | шт. | 7 |  |  | 2.3 |  |  |  | 305 | 9 | 1: Анкерный кронштейн; 2: СА 25М1; 5: шт.; 6: 7; 8: 2.3
Взам. инв. № | 10 | Анкерный зажим | РА 25х100М | [8 empty] | шт. | 14 |  |  | 2.3 |  |  |  | 306 | 10 | 1: Анкерный зажим; 2: РА 25х100М; 5: шт.; 6: 14; 8: 2.3
| 11 | Зажим ответвительный | ОН 640М | [8 empty] | шт. | 28 |  |  | 2.3 |  |  |  | 307 | 11 | 1: Зажим ответвительный; 2: ОН 640М; 5: шт.; 6: 28; 8: 2.3
| 12 | Анкерный болт с колц. | 12(10)х100(120) | [8 empty] | шт. | 7 |  |  | 2.3 |  |  |  | 308 | 12 | 1: Анкерный болт с колц.; 2: 12(10)х100(120); 5: шт.; 6: 7; 8: 2.3
Подп. и дата |  | Вариант №2.5 | [17 empty] | 309 |  | 1: Вариант №2.5
| 1 | Счётчик электроэнергии | CE308 C36.746.OPR1.QYDUVFZ BPL03 SPDS | [8 empty] | шт. | 12 |  |  | 2.5 |  |  |  | 310 | 1 | 1: Счётчик электроэнергии; 2: CE308 C36.746.OPR1.QYDUVFZ BPL03 SPDS; 5: шт.; 6: 12; 8: 2.5
| 1а | Устройство счит. счетчиков | CE901 RUP-02 | [8 empty] | шт. | 12 |  |  | 2.5 |  |  |  | 311 | 1а | 1: Устройство счит. счетчиков; 2: CE901 RUP-02; 5: шт.; 6: 12; 8: 2.5
| 2 | Провод | СИП-4 4х25 | [8 empty] | м. | 300 |  |  | 2.5 |  |  |  | 312 | 2 | 1: Провод; 2: СИП-4 4х25; 5: м.; 6: 300; 8: 2.5
| 3 | Прокалывающий зажим | OP 645М | [8 empty] | шт. | 48 |  |  | 2.5 |  |  |  | 313 | 3 | 1: Прокалывающий зажим; 2: OP 645М; 5: шт.; 6: 48; 8: 2.5
Инв. № подл.
[11 empty] | Том 3.1 2001.РП.18У-ТКР1СО | [7 empty] | Лист
11
|  |  |  | Изм. | Кол.уч. | Лист | № док. |  | Подпись | Дата
Формат А3
| Позиция | Наименование и техническая характеристика | Тип, марка, обозначение документа, опросного листа | Код оборудо-вания, изделия, материала |  |  |  | Поставщик |  |  |  | Единица изме-рения | Коли-чество | Масса единицы, кг |  | Примечания |  |  |  |  | Спецификация!A2 | 1 | 2 | 3 | 4 | 5 | 6 | 7 | 8 | 9 | 10 | 11 | 12 | 13
345
| 4 | Изолирующий колпачок | CI 6-35 | [8 empty] | шт. | 48 |  |  | 2.5 |  |  |  | 314 | 4 | 1: Изолирующий колпачок; 2: CI 6-35; 5: шт.; 6: 48; 8: 2.5
| 5 | Хомут | 9х1200мм нейл. | [8 empty] | шт. | 36 |  |  | 2.5 |  |  |  | 315 | 5 | 1: Хомут; 2: 9х1200мм нейл.; 5: шт.; 6: 36; 8: 2.5
| 6 | Зажим ответвительный | Р 619 | [8 empty] | шт. | 48 |  |  | 2.5 |  |  |  | 316 | 6 | 1: Зажим ответвительный; 2: Р 619; 5: шт.; 6: 48; 8: 2.5
| 7 | Анкерный болт с колц. | 12(10)х100(120) | [8 empty] | шт. | 12 |  |  | 2.5 |  |  |  | 317 | 7 | 1: Анкерный болт с колц.; 2: 12(10)х100(120); 5: шт.; 6: 12; 8: 2.5
|  | Вариант №4.0 | [17 empty] | 318 |  | 1: Вариант №4.0
| 1 | Счетчик электрической энергии | СЕ208 S7 | [9 empty] | 1 |  |  | 4 |  |  |  | 319 | 1 | 1: Счетчик электрической энергии; 2: СЕ208 S7; 6: 1; 8: 4
| 2 | Автоматический выключатель | ВА47-29 2Р 63А | [9 empty] | 1 |  |  | 4 |  |  |  | 320 | 2 | 1: Автоматический выключатель; 2: ВА47-29 2Р 63А; 6: 1; 8: 4
| 3 | Выключатель нагрузки | ВН 32 2Р 63А | [9 empty] | 1 |  |  | 4 |  |  |  | 321 | 3 | 1: Выключатель нагрузки; 2: ВН 32 2Р 63А; 6: 1; 8: 4
| 4 | Саморезы по металлу | [10 empty] | 3 |  |  | 4 |  |  |  | 322 | 4 | 1: Саморезы по металлу; 6: 3; 8: 4
| 5 | Провод 1х16. | ПВ-3 | [9 empty] | 3 |  |  | 4 |  |  |  | 323 | 5 | 1: Провод 1х16.; 2: ПВ-3; 6: 3; 8: 4
|  | Вариант А1 | [17 empty] | 324 |  | 1: Вариант А1
| 1 | ШУЭ (АСКУЭ) PL03 Корп.552 SPDS | Шкаф в сборе | [8 empty] | шт. | 5 |  |  | Вариант А1 |  |  |  | 325 | 1 | 1: ШУЭ (АСКУЭ) PL03 Корп.552 SPDS; 2: Шкаф в сборе; 5: шт.; 6: 5; 8: Вариант А1
| 2 | Бирка Треугольник | У-136 | [8 empty] | шт. | 20 |  |  | Вариант А1 |  |  |  | 326 | 2 | 1: Бирка Треугольник; 2: У-136; 5: шт.; 6: 20; 8: Вариант А1
| 3 | Хомут нейлон, белый | 2,5х100 | [8 empty] | шт. | 20 |  |  | Вариант А1 |  |  |  | 327 | 3 | 1: Хомут нейлон, белый; 2: 2,5х100; 5: шт.; 6: 20; 8: Вариант А1
| 4 | Болт | М6х30 | [8 empty] | шт. | 35 |  |  | Вариант А1 |  |  |  | 328 | 4 | 1: Болт; 2: М6х30; 5: шт.; 6: 35; 8: Вариант А1
| 5 | Гайка | М6 | [8 empty] | шт. | 35 |  |  | Вариант А1 |  |  |  | 329 | 5 | 1: Гайка; 2: М6; 5: шт.; 6: 35; 8: Вариант А1
| 6 | Шайба плоск. усил. ГОСТ 6958 | М6 | [8 empty] | шт. | 70 |  |  | Вариант А1 |  |  |  | 330 | 6 | 1: Шайба плоск. усил. ГОСТ 6958; 2: М6; 5: шт.; 6: 70; 8: Вариант А1
| 7 | Шайба пружинная гроверная | М6 | [8 empty] | шт. | 35 |  |  | Вариант А1 |  |  |  | 331 | 7 | 1: Шайба пружинная гроверная; 2: М6; 5: шт.; 6: 35; 8: Вариант А1
| 8 | Болт ГОСТ 7798-70 | М8х30 | [8 empty] | шт. | 30 |  |  | Вариант А1 |  |  |  | 332 | 8 | 1: Болт ГОСТ 7798-70; 2: М8х30; 5: шт.; 6: 30; 8: Вариант А1
| 9 | Гайка ГОСТ 5915-70 | М8 | [8 empty] | шт. | 30 |  |  | Вариант А1 |  |  |  | 333 | 9 | 1: Гайка ГОСТ 5915-70; 2: М8; 5: шт.; 6: 30; 8: Вариант А1
| 10 | Шайба плоск. усил. ГОСТ 6958 | М8 | [8 empty] | шт. | 60 |  |  | Вариант А1 |  |  |  | 334 | 10 | 1: Шайба плоск. усил. ГОСТ 6958; 2: М8; 5: шт.; 6: 60; 8: Вариант А1
Взам. инв. № | 11 | Шайба пружинн. гровер ГОСТ 6402-70 | М8 | [8 empty] | шт. | 30 |  |  | Вариант А1 |  |  |  | 335 | 11 | 1: Шайба пружинн. гровер ГОСТ 6402-70; 2: М8; 5: шт.; 6: 30; 8: Вариант А1
| 12 | Провод желт.-зел.ТУ 3550 | ПВ1 1х6 | [8 empty] | м. | 25 |  |  | Вариант А1 |  |  |  | 336 | 12 | 1: Провод желт.-зел.ТУ 3550; 2: ПВ1 1х6; 5: м.; 6: 25; 8: Вариант А1
| 13 | Провод | ПВ-1 1х2,5 | [8 empty] | м. | 15 |  |  | Вариант А1 |  |  |  | 337 | 13 | 1: Провод; 2: ПВ-1 1х2,5; 5: м.; 6: 15; 8: Вариант А1
Подп. и дата | 14 | Провод | ВВГнг 2х2,5 | [8 empty] | м. | 30 |  |  | Вариант А1 |  |  |  | 338 | 14 | 1: Провод; 2: ВВГнг 2х2,5; 5: м.; 6: 30; 8: Вариант А1
| 15 | Кабель | КВВГнг 10х2,5 | [8 empty] | м. | 30 |  |  | Вариант А1 |  |  |  | 339 | 15 | 1: Кабель; 2: КВВГнг 10х2,5; 5: м.; 6: 30; 8: Вариант А1
| 16 | Наконечник | НКИ 2.5-6 | [8 empty] | шт. | 30 |  |  | Вариант А1 |  |  |  | 340 | 16 | 1: Наконечник; 2: НКИ 2.5-6; 5: шт.; 6: 30; 8: Вариант А1
| 17 | Наконечник | НКИ 5,5-6 | [8 empty] | шт. | 10 |  |  | Вариант А1 |  |  |  | 341 | 17 | 1: Наконечник; 2: НКИ 5,5-6; 5: шт.; 6: 10; 8: Вариант А1
| 18 | Болт ГОСТ 7798-70 | М4х25 | [8 empty] | шт. | 15 |  |  | Вариант А1 |  |  |  | 342 | 18 | 1: Болт ГОСТ 7798-70; 2: М4х25; 5: шт.; 6: 15; 8: Вариант А1
Инв. № подл.
[11 empty] | Том 3.1 2001.РП.18У-ТКР1СО | [7 empty] | Лист
12
|  |  |  | Изм. | Кол.уч. | Лист | № док. |  | Подпись | Дата
Формат А3
| Позиция | Наименование и техническая характеристика | Тип, марка, обозначение документа, опросного листа | Код оборудо-вания, изделия, материала |  |  |  | Поставщик |  |  |  | Единица изме-рения | Коли-чество | Масса единицы, кг |  | Примечания |  |  |  |  | Спецификация!A2 | 1 | 2 | 3 | 4 | 5 | 6 | 7 | 8 | 9 | 10 | 11 | 12 | 13
374
| 19 | Гайка ГОСТ 5927-70 | М4 | [8 empty] | шт. | 15 |  |  | Вариант А1 |  |  |  | 343 | 19 | 1: Гайка ГОСТ 5927-70; 2: М4; 5: шт.; 6: 15; 8: Вариант А1
| 20 | Шайба пружинн. гровер ГОСТ 6402-70 | М4 | [8 empty] | шт. | 15 |  |  | Вариант А1 |  |  |  | 344 | 20 | 1: Шайба пружинн. гровер ГОСТ 6402-70; 2: М4; 5: шт.; 6: 15; 8: Вариант А1
| 21 | Шайба плоск. усил. ГОСТ 6958 | М4 | [8 empty] | шт. | 30 |  |  | Вариант А1 |  |  |  | 345 | 21 | 1: Шайба плоск. усил. ГОСТ 6958; 2: М4; 5: шт.; 6: 30; 8: Вариант А1
| 22 | Наконечник | НКИ(н) 2,5-4 | [8 empty] | шт. | 15 |  |  | Вариант А1 |  |  |  | 346 | 22 | 1: Наконечник; 2: НКИ(н) 2,5-4; 5: шт.; 6: 15; 8: Вариант А1
| 23 | Труба гофр. ПНД с зондом черная | d 25мм | [8 empty] | м. | 40 |  |  | Вариант А1 |  |  |  | 347 | 23 | 1: Труба гофр. ПНД с зондом черная; 2: d 25мм; 5: м.; 6: 40; 8: Вариант А1
| 24 | Скоба металл. двухлапковая | d25-26мм | [8 empty] | шт. | 40 |  |  | Вариант А1 |  |  |  | 348 | 24 | 1: Скоба металл. двухлапковая; 2: d25-26мм; 5: шт.; 6: 40; 8: Вариант А1
| 25 | Саморез пр. шайб. сверл DIN 7504 К | 4,2х19 | [8 empty] | шт. | 80 |  |  | Вариант А1 |  |  |  | 349 | 25 | 1: Саморез пр. шайб. сверл DIN 7504 К; 2: 4,2х19; 5: шт.; 6: 80; 8: Вариант А1
| 26 | Саморез пр. шайб. сверл DIN 7504 К | 4,2х35 | [8 empty] | шт. | 20 |  |  | Вариант А1 |  |  |  | 350 | 26 | 1: Саморез пр. шайб. сверл DIN 7504 К; 2: 4,2х35; 5: шт.; 6: 20; 8: Вариант А1
| 27 | Трансф. тока | ТОП-0,66 У3 300/ 5 0,5S | [8 empty] | шт. | 3 |  |  | Вариант А1 |  |  |  | 351 | 27 | 1: Трансф. тока; 2: ТОП-0,66 У3 300/ 5 0,5S; 5: шт.; 6: 3; 8: Вариант А1
| 27 | Трансф. тока | ТОП-0,66 У3 500/ 5 0,5S | [8 empty] | шт. | 3 |  |  | Вариант А1 |  |  |  | 352 | 27 | 1: Трансф. тока; 2: ТОП-0,66 У3 500/ 5 0,5S; 5: шт.; 6: 3; 8: Вариант А1
| 27 | Трансф. тока | ТОП-0,66 У3 800/ 5 0,5S | [8 empty] | шт. | 9 |  |  | Вариант А1 |  |  |  | 353 | 27 | 1: Трансф. тока; 2: ТОП-0,66 У3 800/ 5 0,5S; 5: шт.; 6: 9; 8: Вариант А1
|  | Вариант В2 | [17 empty] | 354 |  | 1: Вариант В2
| 1 | ШУЭ-Т-10 -GSM Корп.432 | Шкаф в сборе | [8 empty] | шт. | 8 |  |  | Вариант В2 |  |  |  | 355 | 1 | 1: ШУЭ-Т-10 -GSM Корп.432; 2: Шкаф в сборе; 5: шт.; 6: 8; 8: Вариант В2
| 2 | Бирка Треугольник | У-136 | [8 empty] | шт. | 16 |  |  | Вариант В2 |  |  |  | 356 | 2 | 1: Бирка Треугольник; 2: У-136; 5: шт.; 6: 16; 8: Вариант В2
| 3 | Хомут нейлон, белый | 2,5х100 | [8 empty] | шт. | 16 |  |  | Вариант В2 |  |  |  | 357 | 3 | 1: Хомут нейлон, белый; 2: 2,5х100; 5: шт.; 6: 16; 8: Вариант В2
| 4 | Болт | М6х30 | [8 empty] | шт. | 40 |  |  | Вариант В2 |  |  |  | 358 | 4 | 1: Болт; 2: М6х30; 5: шт.; 6: 40; 8: Вариант В2
| 5 | Гайка | М6 | [8 empty] | шт. | 40 |  |  | Вариант В2 |  |  |  | 359 | 5 | 1: Гайка; 2: М6; 5: шт.; 6: 40; 8: Вариант В2
| 6 | Шайба плоск. усил. ГОСТ 6958 | М6 | [8 empty] | шт. | 80 |  |  | Вариант В2 |  |  |  | 360 | 6 | 1: Шайба плоск. усил. ГОСТ 6958; 2: М6; 5: шт.; 6: 80; 8: Вариант В2
| 7 | Шайба пружинная гроверная | М6 | [8 empty] | шт. | 40 |  |  | Вариант В2 |  |  |  | 361 | 7 | 1: Шайба пружинная гроверная; 2: М6; 5: шт.; 6: 40; 8: Вариант В2
| 8 | Болт ГОСТ 7798-70 | М8х30 | [8 empty] | шт. | 48 |  |  | Вариант В2 |  |  |  | 362 | 8 | 1: Болт ГОСТ 7798-70; 2: М8х30; 5: шт.; 6: 48; 8: Вариант В2
| 9 | Гайка ГОСТ 5915-70 | М8 | [8 empty] | шт. | 48 |  |  | Вариант В2 |  |  |  | 363 | 9 | 1: Гайка ГОСТ 5915-70; 2: М8; 5: шт.; 6: 48; 8: Вариант В2
Взам. инв. № | 10 | Шайба плоск. усил. ГОСТ 6958 | М8 | [8 empty] | шт. | 96 |  |  | Вариант В2 |  |  |  | 364 | 10 | 1: Шайба плоск. усил. ГОСТ 6958; 2: М8; 5: шт.; 6: 96; 8: Вариант В2
| 11 | Шайба пружинн. гровер ГОСТ 6402-70 | М8 | [8 empty] | шт. | 48 |  |  | Вариант В2 |  |  |  | 365 | 11 | 1: Шайба пружинн. гровер ГОСТ 6402-70; 2: М8; 5: шт.; 6: 48; 8: Вариант В2
| 12 | Провод желт.-зел.ТУ 3550 | ПВ1 1х6 | [8 empty] | м. | 40 |  |  | Вариант В2 |  |  |  | 366 | 12 | 1: Провод желт.-зел.ТУ 3550; 2: ПВ1 1х6; 5: м.; 6: 40; 8: Вариант В2
Подп. и дата | 13 | Провод | ПВ-1 1х2,5 | [8 empty] | м. | 24 |  |  | Вариант В2 |  |  |  | 367 | 13 | 1: Провод; 2: ПВ-1 1х2,5; 5: м.; 6: 24; 8: Вариант В2
| 14 | Кабель | КВВГнг 10х2,5 | [8 empty] | м. | 48 |  |  | Вариант В2 |  |  |  | 368 | 14 | 1: Кабель; 2: КВВГнг 10х2,5; 5: м.; 6: 48; 8: Вариант В2
| 15 | Наконечник | НКИ 2.5-6 | [8 empty] | шт. | 32 |  |  | Вариант В2 |  |  |  | 369 | 15 | 1: Наконечник; 2: НКИ 2.5-6; 5: шт.; 6: 32; 8: Вариант В2
| 16 | Наконечник | НКИ 5,5-6 | [8 empty] | шт. | 16 |  |  | Вариант В2 |  |  |  | 370 | 16 | 1: Наконечник; 2: НКИ 5,5-6; 5: шт.; 6: 16; 8: Вариант В2
| 17 | Болт ГОСТ 7798-70 | М4х25 | [8 empty] | шт. | 24 |  |  | Вариант В2 |  |  |  | 371 | 17 | 1: Болт ГОСТ 7798-70; 2: М4х25; 5: шт.; 6: 24; 8: Вариант В2
Инв. № подл.
[11 empty] | Том 3.1 2001.РП.18У-ТКР1СО | [7 empty] | Лист
13
|  |  |  | Изм. | Кол.уч. | Лист | № док. |  | Подпись | Дата
Формат А3
| Позиция | Наименование и техническая характеристика | Тип, марка, обозначение документа, опросного листа | Код оборудо-вания, изделия, материала |  |  |  | Поставщик |  |  |  | Единица изме-рения | Коли-чество | Масса единицы, кг |  | Примечания |  |  |  |  | Спецификация!A2 | 1 | 2 | 3 | 4 | 5 | 6 | 7 | 8 | 9 | 10 | 11 | 12 | 13
403
| 18 | Гайка ГОСТ 5927-70 | М4 | [8 empty] | шт. | 24 |  |  | Вариант В2 |  |  |  | 372 | 18 | 1: Гайка ГОСТ 5927-70; 2: М4; 5: шт.; 6: 24; 8: Вариант В2
| 19 | Шайба пружинн. гровер ГОСТ 6402-70 | М4 | [8 empty] | шт. | 24 |  |  | Вариант В2 |  |  |  | 373 | 19 | 1: Шайба пружинн. гровер ГОСТ 6402-70; 2: М4; 5: шт.; 6: 24; 8: Вариант В2
| 20 | Шайба плоск. усил. ГОСТ 6958 | М4 | [8 empty] | шт. | 48 |  |  | Вариант В2 |  |  |  | 374 | 20 | 1: Шайба плоск. усил. ГОСТ 6958; 2: М4; 5: шт.; 6: 48; 8: Вариант В2
| 21 | Наконечник | НКИ(н) 2,5-4 | [8 empty] | шт. | 24 |  |  | Вариант В2 |  |  |  | 375 | 21 | 1: Наконечник; 2: НКИ(н) 2,5-4; 5: шт.; 6: 24; 8: Вариант В2
| 22 | Труба гофр. ПНД с зондом черная | d 25мм | [8 empty] | м. | 48 |  |  | Вариант В2 |  |  |  | 376 | 22 | 1: Труба гофр. ПНД с зондом черная; 2: d 25мм; 5: м.; 6: 48; 8: Вариант В2
| 23 | Скоба металл. двухлапковая | d25-26мм | [8 empty] | шт. | 48 |  |  | Вариант В2 |  |  |  | 377 | 23 | 1: Скоба металл. двухлапковая; 2: d25-26мм; 5: шт.; 6: 48; 8: Вариант В2
| 24 | Саморез пр. шайб. сверл DIN 7504 К | 4,2х19 | [8 empty] | шт. | 96 |  |  | Вариант В2 |  |  |  | 378 | 24 | 1: Саморез пр. шайб. сверл DIN 7504 К; 2: 4,2х19; 5: шт.; 6: 96; 8: Вариант В2
| 25 | Саморез пр. шайб. сверл DIN 7504 К | 4,2х35 | [8 empty] | шт. | 32 |  |  | Вариант В2 |  |  |  | 379 | 25 | 1: Саморез пр. шайб. сверл DIN 7504 К; 2: 4,2х35; 5: шт.; 6: 32; 8: Вариант В2
| 26 | Трансф. тока | ТОП-0,66 У3 300/ 5 0,5S | [8 empty] | шт. | 3 |  |  | Вариант В2 |  |  |  | 380 | 26 | 1: Трансф. тока; 2: ТОП-0,66 У3 300/ 5 0,5S; 5: шт.; 6: 3; 8: Вариант В2
| 26 | Трансф. тока | ТОП-0,66 У3 40/ 5 0,5S | [8 empty] | шт. | 9 |  |  | Вариант В2 |  |  |  | 381 | 26 | 1: Трансф. тока; 2: ТОП-0,66 У3 40/ 5 0,5S; 5: шт.; 6: 9; 8: Вариант В2
| 26 | Трансф. тока | ТОП-0,66 У3 500/ 5 0,5S | [8 empty] | шт. | 6 |  |  | Вариант В2 |  |  |  | 382 | 26 | 1: Трансф. тока; 2: ТОП-0,66 У3 500/ 5 0,5S; 5: шт.; 6: 6; 8: Вариант В2
| 26 | Трансф. тока | ТОП-0,66 У3 800/ 5 0,5S | [8 empty] | шт. | 6 |  |  | Вариант В2 |  |  |  | 383 | 26 | 1: Трансф. тока; 2: ТОП-0,66 У3 800/ 5 0,5S; 5: шт.; 6: 6; 8: Вариант В2
|  | Вариант Г1 | [17 empty] | 384 |  | 1: Вариант Г1
| 1 | ШУЭ (АСКУЭ) PL03 Корп.552 SPDS | Шкаф в сборе | [8 empty] | шт. | 2 |  |  | Вариант Г1 |  |  |  | 385 | 1 | 1: ШУЭ (АСКУЭ) PL03 Корп.552 SPDS; 2: Шкаф в сборе; 5: шт.; 6: 2; 8: Вариант Г1
| 2 | Бирка Треугольник | У-136 | [8 empty] | шт. | 8 |  |  | Вариант Г1 |  |  |  | 386 | 2 | 1: Бирка Треугольник; 2: У-136; 5: шт.; 6: 8; 8: Вариант Г1
| 3 | Хомут нейлон, белый | 2,5х100 | [8 empty] | шт. | 8 |  |  | Вариант Г1 |  |  |  | 387 | 3 | 1: Хомут нейлон, белый; 2: 2,5х100; 5: шт.; 6: 8; 8: Вариант Г1
| 4 | Болт | М6х30 | [8 empty] | шт. | 14 |  |  | Вариант Г1 |  |  |  | 388 | 4 | 1: Болт; 2: М6х30; 5: шт.; 6: 14; 8: Вариант Г1
| 5 | Гайка | М6 | [8 empty] | шт. | 14 |  |  | Вариант Г1 |  |  |  | 389 | 5 | 1: Гайка; 2: М6; 5: шт.; 6: 14; 8: Вариант Г1
| 6 | Шайба плоск. усил. ГОСТ 6958 | М6 | [8 empty] | шт. | 28 |  |  | Вариант Г1 |  |  |  | 390 | 6 | 1: Шайба плоск. усил. ГОСТ 6958; 2: М6; 5: шт.; 6: 28; 8: Вариант Г1
| 7 | Шайба пружинная гроверная | М6 | [8 empty] | шт. | 14 |  |  | Вариант Г1 |  |  |  | 391 | 7 | 1: Шайба пружинная гроверная; 2: М6; 5: шт.; 6: 14; 8: Вариант Г1
| 8 | Болт ГОСТ 7798-70 | М8х30 | [8 empty] | шт. | 12 |  |  | Вариант Г1 |  |  |  | 392 | 8 | 1: Болт ГОСТ 7798-70; 2: М8х30; 5: шт.; 6: 12; 8: Вариант Г1
Взам. инв. № | 9 | Гайка ГОСТ 5915-70 | М8 | [8 empty] | шт. | 12 |  |  | Вариант Г1 |  |  |  | 393 | 9 | 1: Гайка ГОСТ 5915-70; 2: М8; 5: шт.; 6: 12; 8: Вариант Г1
| 10 | Шайба плоск. усил. ГОСТ 6958 | М8 | [8 empty] | шт. | 24 |  |  | Вариант Г1 |  |  |  | 394 | 10 | 1: Шайба плоск. усил. ГОСТ 6958; 2: М8; 5: шт.; 6: 24; 8: Вариант Г1
| 11 | Шайба пружинн. гровер ГОСТ 6402-70 | М8 | [8 empty] | шт. | 12 |  |  | Вариант Г1 |  |  |  | 395 | 11 | 1: Шайба пружинн. гровер ГОСТ 6402-70; 2: М8; 5: шт.; 6: 12; 8: Вариант Г1
Подп. и дата | 12 | Провод желт.-зел.ТУ 3550 | ПВ1 1х6 | [8 empty] | м. | 10 |  |  | Вариант Г1 |  |  |  | 396 | 12 | 1: Провод желт.-зел.ТУ 3550; 2: ПВ1 1х6; 5: м.; 6: 10; 8: Вариант Г1
| 13 | Провод | ПВ-1 1х2,5 | [8 empty] | м. | 6 |  |  | Вариант Г1 |  |  |  | 397 | 13 | 1: Провод; 2: ПВ-1 1х2,5; 5: м.; 6: 6; 8: Вариант Г1
| 14 | Провод | ВВГнг 2х2,5 | [8 empty] | м. | 12 |  |  | Вариант Г1 |  |  |  | 398 | 14 | 1: Провод; 2: ВВГнг 2х2,5; 5: м.; 6: 12; 8: Вариант Г1
| 15 | Кабель | КВВГнг 10х2,5 | [8 empty] | м. | 12 |  |  | Вариант Г1 |  |  |  | 399 | 15 | 1: Кабель; 2: КВВГнг 10х2,5; 5: м.; 6: 12; 8: Вариант Г1
| 16 | Наконечник | НКИ 2.5-6 | [8 empty] | шт. | 12 |  |  | Вариант Г1 |  |  |  | 400 | 16 | 1: Наконечник; 2: НКИ 2.5-6; 5: шт.; 6: 12; 8: Вариант Г1
Инв. № подл.
[11 empty] | Том 3.1 2001.РП.18У-ТКР1СО | [7 empty] | Лист
14
|  |  |  | Изм. | Кол.уч. | Лист | № док. |  | Подпись | Дата
Формат А3
| Позиция | Наименование и техническая характеристика | Тип, марка, обозначение документа, опросного листа | Код оборудо-вания, изделия, материала |  |  |  | Поставщик |  |  |  | Единица изме-рения | Коли-чество | Масса единицы, кг |  | Примечания |  |  |  |  | Спецификация!A2 | 1 | 2 | 3 | 4 | 5 | 6 | 7 | 8 | 9 | 10 | 11 | 12 | 13
432
| 17 | Наконечник | НКИ 5,5-6 | [8 empty] | шт. | 4 |  |  | Вариант Г1 |  |  |  | 401 | 17 | 1: Наконечник; 2: НКИ 5,5-6; 5: шт.; 6: 4; 8: Вариант Г1
| 18 | Болт ГОСТ 7798-70 | М4х25 | [8 empty] | шт. | 6 |  |  | Вариант Г1 |  |  |  | 402 | 18 | 1: Болт ГОСТ 7798-70; 2: М4х25; 5: шт.; 6: 6; 8: Вариант Г1
| 19 | Гайка ГОСТ 5927-70 | М4 | [8 empty] | шт. | 6 |  |  | Вариант Г1 |  |  |  | 403 | 19 | 1: Гайка ГОСТ 5927-70; 2: М4; 5: шт.; 6: 6; 8: Вариант Г1
| 20 | Шайба пружинн. гровер ГОСТ 6402-70 | М4 | [8 empty] | шт. | 6 |  |  | Вариант Г1 |  |  |  | 404 | 20 | 1: Шайба пружинн. гровер ГОСТ 6402-70; 2: М4; 5: шт.; 6: 6; 8: Вариант Г1
| 21 | Шайба плоск. усил. ГОСТ 6958 | М4 | [8 empty] | шт. | 12 |  |  | Вариант Г1 |  |  |  | 405 | 21 | 1: Шайба плоск. усил. ГОСТ 6958; 2: М4; 5: шт.; 6: 12; 8: Вариант Г1
| 22 | Наконечник | НКИ(н) 2,5-4 | [8 empty] | шт. | 6 |  |  | Вариант Г1 |  |  |  | 406 | 22 | 1: Наконечник; 2: НКИ(н) 2,5-4; 5: шт.; 6: 6; 8: Вариант Г1
| 23 | Труба гофр. ПНД с зондом черная | d 25мм | [8 empty] | м. | 16 |  |  | Вариант Г1 |  |  |  | 407 | 23 | 1: Труба гофр. ПНД с зондом черная; 2: d 25мм; 5: м.; 6: 16; 8: Вариант Г1
| 24 | Скоба металл. двухлапковая | d25-26мм | [8 empty] | шт. | 16 |  |  | Вариант Г1 |  |  |  | 408 | 24 | 1: Скоба металл. двухлапковая; 2: d25-26мм; 5: шт.; 6: 16; 8: Вариант Г1
| 25 | Саморез пр. шайб. сверл DIN 7504 К | 4,2х19 | [8 empty] | шт. | 32 |  |  | Вариант Г1 |  |  |  | 409 | 25 | 1: Саморез пр. шайб. сверл DIN 7504 К; 2: 4,2х19; 5: шт.; 6: 32; 8: Вариант Г1
| 26 | Саморез пр. шайб. сверл DIN 7504 К | 4,2х35 | [8 empty] | шт. | 8 |  |  | Вариант Г1 |  |  |  | 410 | 26 | 1: Саморез пр. шайб. сверл DIN 7504 К; 2: 4,2х35; 5: шт.; 6: 8; 8: Вариант Г1
| 27 | Трансф. тока | ТОП-0,66 У3 800/ 5 0,5S | [8 empty] | шт. | 6 |  |  | Вариант Г1 |  |  |  | 411 | 27 | 1: Трансф. тока; 2: ТОП-0,66 У3 800/ 5 0,5S; 5: шт.; 6: 6; 8: Вариант Г1
|  | ПС Кизляр-1 Фидер №7 | [17 empty] | 412 |  | 1: ПС Кизляр-1 Фидер №7
|  | Вариант №1.1 | [17 empty] | 413 |  | 1: Вариант №1.1
| 1 | Счетчик электрической энергии | CE208 C4.846.2.OPR1.QYUDVFZ BPL03 SPDS | [8 empty] | шт. | 43 |  |  | 1.1 |  |  |  | 414 | 1 | 1: Счетчик электрической энергии; 2: CE208 C4.846.2.OPR1.QYUDVFZ BPL03 SPDS; 5: шт.; 6: 43; 8: 1.1
| 1а | Устройство счит. счетчиков | CE901 RUP-02 | [8 empty] | шт. | 43 |  |  | 1.1 |  |  |  | 415 | 1а | 1: Устройство счит. счетчиков; 2: CE901 RUP-02; 5: шт.; 6: 43; 8: 1.1
| 2 | Провод | СИП-4 2х16 | [8 empty] | м. | 1075 |  |  | 1.1 |  |  |  | 416 | 2 | 1: Провод; 2: СИП-4 2х16; 5: м.; 6: 1075; 8: 1.1
| 3 | Наконечник-гильза зажимов | НГ 16-18 | [8 empty] | шт. | 86 |  |  | 1.1 |  |  |  | 417 | 3 | 1: Наконечник-гильза зажимов; 2: НГ 16-18; 5: шт.; 6: 86; 8: 1.1
| 4 | Скрепа | NС 20 | [8 empty] | шт. | 129 |  |  | 1.1 |  |  |  | 418 | 4 | 1: Скрепа; 2: NС 20; 5: шт.; 6: 129; 8: 1.1
| 5 | Изолирующий колпачок | CI 6-35 | [8 empty] | шт. | 86 |  |  | 1.1 |  |  |  | 419 | 5 | 1: Изолирующий колпачок; 2: CI 6-35; 5: шт.; 6: 86; 8: 1.1
| 6 | Хомут | 9х1200мм нейл. Е778 | [8 empty] | шт. | 129 |  |  | 1.1 |  |  |  | 420 | 6 | 1: Хомут; 2: 9х1200мм нейл. Е778; 5: шт.; 6: 129; 8: 1.1
| 7 | Монтажная лента | F 20 7 (20Х0,7) | [8 empty] | м. | 129 |  |  | 1.1 |  |  |  | 421 | 7 | 1: Монтажная лента; 2: F 20 7 (20Х0,7); 5: м.; 6: 129; 8: 1.1
Взам. инв. № | 8 | Прокалывающий зажим | OP 645М | [8 empty] | шт. | 86 |  |  | 1.1 |  |  |  | 422 | 8 | 1: Прокалывающий зажим; 2: OP 645М; 5: шт.; 6: 86; 8: 1.1
| 9 | Анкерный кронштейн | СА 25М1 | [8 empty] | шт. | 43 |  |  | 1.1 |  |  |  | 423 | 9 | 1: Анкерный кронштейн; 2: СА 25М1; 5: шт.; 6: 43; 8: 1.1
| 10 | Анкерный зажим | РА 25х100М | [8 empty] | шт. | 86 |  |  | 1.1 |  |  |  | 424 | 10 | 1: Анкерный зажим; 2: РА 25х100М; 5: шт.; 6: 86; 8: 1.1
Подп. и дата | 11 | Зажим ответвительный | Р 619 | [8 empty] | шт. | 86 |  |  | 1.1 |  |  |  | 425 | 11 | 1: Зажим ответвительный; 2: Р 619; 5: шт.; 6: 86; 8: 1.1
| 12 | Анкерный болт с колц. | 12(10)х100(120) | [8 empty] | шт. | 43 |  |  | 1.1 |  |  |  | 426 | 12 | 1: Анкерный болт с колц.; 2: 12(10)х100(120); 5: шт.; 6: 43; 8: 1.1
|  | Вариант №1.3 | [17 empty] | 427 |  | 1: Вариант №1.3
| 1 | Счетчик электрической энергии | CE208 C4.846.2.OPR1.QYUDVFZ BPL03 SPDS | [8 empty] | шт. | 2 |  |  | 1.3 |  |  |  | 428 | 1 | 1: Счетчик электрической энергии; 2: CE208 C4.846.2.OPR1.QYUDVFZ BPL03 SPDS; 5: шт.; 6: 2; 8: 1.3
| 1а | Устройство счит. счетчиков | CE901 RUP-02 | [8 empty] | шт. | 2 |  |  | 1.3 |  |  |  | 429 | 1а | 1: Устройство счит. счетчиков; 2: CE901 RUP-02; 5: шт.; 6: 2; 8: 1.3
Инв. № подл.
[11 empty] | Том 3.1 2001.РП.18У-ТКР1СО | [7 empty] | Лист
15
|  |  |  | Изм. | Кол.уч. | Лист | № док. |  | Подпись | Дата
Формат А3
| Позиция | Наименование и техническая характеристика | Тип, марка, обозначение документа, опросного листа | Код оборудо-вания, изделия, материала |  |  |  | Поставщик |  |  |  | Единица изме-рения | Коли-чество | Масса единицы, кг |  | Примечания |  |  |  |  | Спецификация!A2 | 1 | 2 | 3 | 4 | 5 | 6 | 7 | 8 | 9 | 10 | 11 | 12 | 13
461
| 2 | Провод | СИП-4 2х16 | [8 empty] | м. | 50 |  |  | 1.3 |  |  |  | 430 | 2 | 1: Провод; 2: СИП-4 2х16; 5: м.; 6: 50; 8: 1.3
| 3 | Наконечник-гильза | НГ 16-18 | [8 empty] | шт. | 8 |  |  | 1.3 |  |  |  | 431 | 3 | 1: Наконечник-гильза; 2: НГ 16-18; 5: шт.; 6: 8; 8: 1.3
| 4 | Прокалывающий зажим | OP 645М | [8 empty] | шт. | 4 |  |  | 1.3 |  |  |  | 432 | 4 | 1: Прокалывающий зажим; 2: OP 645М; 5: шт.; 6: 4; 8: 1.3
| 5 | Изолирующий колпачок | CI 6-35 | [8 empty] | шт. | 4 |  |  | 1.3 |  |  |  | 433 | 5 | 1: Изолирующий колпачок; 2: CI 6-35; 5: шт.; 6: 4; 8: 1.3
| 6 | Хомут | 9х1200мм нейл. | [8 empty] | шт. | 6 |  |  | 1.3 |  |  |  | 434 | 6 | 1: Хомут; 2: 9х1200мм нейл.; 5: шт.; 6: 6; 8: 1.3
| 7 | Монтажная лента | F 20 | [8 empty] | шт. | 6 |  |  | 1.3 |  |  |  | 435 | 7 | 1: Монтажная лента; 2: F 20; 5: шт.; 6: 6; 8: 1.3
| 8 | Скрепа | С 20 | [8 empty] | шт. | 6 |  |  | 1.3 |  |  |  | 436 | 8 | 1: Скрепа; 2: С 20; 5: шт.; 6: 6; 8: 1.3
| 9 | Анкерный кронштейн | СА 25М1 | [8 empty] | шт. | 2 |  |  | 1.3 |  |  |  | 437 | 9 | 1: Анкерный кронштейн; 2: СА 25М1; 5: шт.; 6: 2; 8: 1.3
| 10 | Анкерный зажим | РА 25х100М | [8 empty] | шт. | 4 |  |  | 1.3 |  |  |  | 438 | 10 | 1: Анкерный зажим; 2: РА 25х100М; 5: шт.; 6: 4; 8: 1.3
| 11 | Зажим ответвительный | ОН 640М | [8 empty] | шт. | 4 |  |  | 1.3 |  |  |  | 439 | 11 | 1: Зажим ответвительный; 2: ОН 640М; 5: шт.; 6: 4; 8: 1.3
| 12 | Анкерный болт с колц. | 12(10)х100(120) | [8 empty] | шт. | 2 |  |  | 1.3 |  |  |  | 440 | 12 | 1: Анкерный болт с колц.; 2: 12(10)х100(120); 5: шт.; 6: 2; 8: 1.3
|  | Вариант №2.3 | [17 empty] | 441 |  | 1: Вариант №2.3
| 1 | Счётчик электроэнергии | CE308 C36.746.OPR1.QYDUVFZ BPL03 SPDS | [8 empty] | шт. | 8 |  |  | 2.3 |  |  |  | 442 | 1 | 1: Счётчик электроэнергии; 2: CE308 C36.746.OPR1.QYDUVFZ BPL03 SPDS; 5: шт.; 6: 8; 8: 2.3
| 1а | Устройство счит. счетчиков | CE901 RUP-02 | [8 empty] | шт. | 8 |  |  | 2.3 |  |  |  | 443 | 1а | 1: Устройство счит. счетчиков; 2: CE901 RUP-02; 5: шт.; 6: 8; 8: 2.3
| 2 | Провод | СИП-4 4х25 | [8 empty] | м. | 200 |  |  | 2.3 |  |  |  | 444 | 2 | 1: Провод; 2: СИП-4 4х25; 5: м.; 6: 200; 8: 2.3
| 3 | Наконечник-гильза | НГ 16-18 | [8 empty] | шт. | 64 |  |  | 2.3 |  |  |  | 445 | 3 | 1: Наконечник-гильза; 2: НГ 16-18; 5: шт.; 6: 64; 8: 2.3
| 4 | Прокалывающий зажим | OP 645М | [8 empty] | шт. | 32 |  |  | 2.3 |  |  |  | 446 | 4 | 1: Прокалывающий зажим; 2: OP 645М; 5: шт.; 6: 32; 8: 2.3
| 5 | Изолирующий колпачок | CI 6-35 | [8 empty] | шт. | 32 |  |  | 2.3 |  |  |  | 447 | 5 | 1: Изолирующий колпачок; 2: CI 6-35; 5: шт.; 6: 32; 8: 2.3
| 6 | Хомут | 9х1200мм нейл. | [8 empty] | шт. | 24 |  |  | 2.3 |  |  |  | 448 | 6 | 1: Хомут; 2: 9х1200мм нейл.; 5: шт.; 6: 24; 8: 2.3
| 7 | Монтажная лента | F 20 | [8 empty] | м. | 32 |  |  | 2.3 |  |  |  | 449 | 7 | 1: Монтажная лента; 2: F 20; 5: м.; 6: 32; 8: 2.3
| 8 | Скрепа | С 20 | [8 empty] | шт. | 32 |  |  | 2.3 |  |  |  | 450 | 8 | 1: Скрепа; 2: С 20; 5: шт.; 6: 32; 8: 2.3
Взам. инв. № | 9 | Анкерный кронштейн | СА 25М1 | [8 empty] | шт. | 8 |  |  | 2.3 |  |  |  | 451 | 9 | 1: Анкерный кронштейн; 2: СА 25М1; 5: шт.; 6: 8; 8: 2.3
| 10 | Анкерный зажим | РА 25х100М | [8 empty] | шт. | 16 |  |  | 2.3 |  |  |  | 452 | 10 | 1: Анкерный зажим; 2: РА 25х100М; 5: шт.; 6: 16; 8: 2.3
| 11 | Зажим ответвительный | ОН 640М | [8 empty] | шт. | 32 |  |  | 2.3 |  |  |  | 453 | 11 | 1: Зажим ответвительный; 2: ОН 640М; 5: шт.; 6: 32; 8: 2.3
Подп. и дата | 12 | Анкерный болт с колц. | 12(10)х100(120) | [8 empty] | шт. | 8 |  |  | 2.3 |  |  |  | 454 | 12 | 1: Анкерный болт с колц.; 2: 12(10)х100(120); 5: шт.; 6: 8; 8: 2.3
|  | Вариант В2 | [17 empty] | 455 |  | 1: Вариант В2
| 1 | ШУЭ-Т-10 -GSM Корп.432 | Шкаф в сборе | [8 empty] | шт. | 9 |  |  | Вариант В2 |  |  |  | 456 | 1 | 1: ШУЭ-Т-10 -GSM Корп.432; 2: Шкаф в сборе; 5: шт.; 6: 9; 8: Вариант В2
| 2 | Бирка Треугольник | У-136 | [8 empty] | шт. | 18 |  |  | Вариант В2 |  |  |  | 457 | 2 | 1: Бирка Треугольник; 2: У-136; 5: шт.; 6: 18; 8: Вариант В2
| 3 | Хомут нейлон, белый | 2,5х100 | [8 empty] | шт. | 18 |  |  | Вариант В2 |  |  |  | 458 | 3 | 1: Хомут нейлон, белый; 2: 2,5х100; 5: шт.; 6: 18; 8: Вариант В2
Инв. № подл.
[11 empty] | Том 3.1 2001.РП.18У-ТКР1СО | [7 empty] | Лист
16
|  |  |  | Изм. | Кол.уч. | Лист | № док. |  | Подпись | Дата
Формат А3
| Позиция | Наименование и техническая характеристика | Тип, марка, обозначение документа, опросного листа | Код оборудо-вания, изделия, материала |  |  |  | Поставщик |  |  |  | Единица изме-рения | Коли-чество | Масса единицы, кг |  | Примечания |  |  |  |  | Спецификация!A2 | 1 | 2 | 3 | 4 | 5 | 6 | 7 | 8 | 9 | 10 | 11 | 12 | 13
490
| 4 | Болт | М6х30 | [8 empty] | шт. | 45 |  |  | Вариант В2 |  |  |  | 459 | 4 | 1: Болт; 2: М6х30; 5: шт.; 6: 45; 8: Вариант В2
| 5 | Гайка | М6 | [8 empty] | шт. | 45 |  |  | Вариант В2 |  |  |  | 460 | 5 | 1: Гайка; 2: М6; 5: шт.; 6: 45; 8: Вариант В2
| 6 | Шайба плоск. усил. ГОСТ 6958 | М6 | [8 empty] | шт. | 90 |  |  | Вариант В2 |  |  |  | 461 | 6 | 1: Шайба плоск. усил. ГОСТ 6958; 2: М6; 5: шт.; 6: 90; 8: Вариант В2
| 7 | Шайба пружинная гроверная | М6 | [8 empty] | шт. | 45 |  |  | Вариант В2 |  |  |  | 462 | 7 | 1: Шайба пружинная гроверная; 2: М6; 5: шт.; 6: 45; 8: Вариант В2
| 8 | Болт ГОСТ 7798-70 | М8х30 | [8 empty] | шт. | 54 |  |  | Вариант В2 |  |  |  | 463 | 8 | 1: Болт ГОСТ 7798-70; 2: М8х30; 5: шт.; 6: 54; 8: Вариант В2
| 9 | Гайка ГОСТ 5915-70 | М8 | [8 empty] | шт. | 54 |  |  | Вариант В2 |  |  |  | 464 | 9 | 1: Гайка ГОСТ 5915-70; 2: М8; 5: шт.; 6: 54; 8: Вариант В2
| 10 | Шайба плоск. усил. ГОСТ 6958 | М8 | [8 empty] | шт. | 108 |  |  | Вариант В2 |  |  |  | 465 | 10 | 1: Шайба плоск. усил. ГОСТ 6958; 2: М8; 5: шт.; 6: 108; 8: Вариант В2
| 11 | Шайба пружинн. гровер ГОСТ 6402-70 | М8 | [8 empty] | шт. | 54 |  |  | Вариант В2 |  |  |  | 466 | 11 | 1: Шайба пружинн. гровер ГОСТ 6402-70; 2: М8; 5: шт.; 6: 54; 8: Вариант В2
| 12 | Провод желт.-зел.ТУ 3550 | ПВ1 1х6 | [8 empty] | м. | 45 |  |  | Вариант В2 |  |  |  | 467 | 12 | 1: Провод желт.-зел.ТУ 3550; 2: ПВ1 1х6; 5: м.; 6: 45; 8: Вариант В2
| 13 | Провод | ПВ-1 1х2,5 | [8 empty] | м. | 27 |  |  | Вариант В2 |  |  |  | 468 | 13 | 1: Провод; 2: ПВ-1 1х2,5; 5: м.; 6: 27; 8: Вариант В2
| 14 | Кабель | КВВГнг 10х2,5 | [8 empty] | м. | 54 |  |  | Вариант В2 |  |  |  | 469 | 14 | 1: Кабель; 2: КВВГнг 10х2,5; 5: м.; 6: 54; 8: Вариант В2
| 15 | Наконечник | НКИ 2.5-6 | [8 empty] | шт. | 36 |  |  | Вариант В2 |  |  |  | 470 | 15 | 1: Наконечник; 2: НКИ 2.5-6; 5: шт.; 6: 36; 8: Вариант В2
| 16 | Наконечник | НКИ 5,5-6 | [8 empty] | шт. | 18 |  |  | Вариант В2 |  |  |  | 471 | 16 | 1: Наконечник; 2: НКИ 5,5-6; 5: шт.; 6: 18; 8: Вариант В2
| 17 | Болт ГОСТ 7798-70 | М4х25 | [8 empty] | шт. | 27 |  |  | Вариант В2 |  |  |  | 472 | 17 | 1: Болт ГОСТ 7798-70; 2: М4х25; 5: шт.; 6: 27; 8: Вариант В2
| 18 | Гайка ГОСТ 5927-70 | М4 | [8 empty] | шт. | 27 |  |  | Вариант В2 |  |  |  | 473 | 18 | 1: Гайка ГОСТ 5927-70; 2: М4; 5: шт.; 6: 27; 8: Вариант В2
| 19 | Шайба пружинн. гровер ГОСТ 6402-70 | М4 | [8 empty] | шт. | 27 |  |  | Вариант В2 |  |  |  | 474 | 19 | 1: Шайба пружинн. гровер ГОСТ 6402-70; 2: М4; 5: шт.; 6: 27; 8: Вариант В2
| 20 | Шайба плоск. усил. ГОСТ 6958 | М4 | [8 empty] | шт. | 54 |  |  | Вариант В2 |  |  |  | 475 | 20 | 1: Шайба плоск. усил. ГОСТ 6958; 2: М4; 5: шт.; 6: 54; 8: Вариант В2
| 21 | Наконечник | НКИ(н) 2,5-4 | [8 empty] | шт. | 27 |  |  | Вариант В2 |  |  |  | 476 | 21 | 1: Наконечник; 2: НКИ(н) 2,5-4; 5: шт.; 6: 27; 8: Вариант В2
| 22 | Труба гофр. ПНД с зондом черная | d 25мм | [8 empty] | м. | 54 |  |  | Вариант В2 |  |  |  | 477 | 22 | 1: Труба гофр. ПНД с зондом черная; 2: d 25мм; 5: м.; 6: 54; 8: Вариант В2
| 23 | Скоба металл. двухлапковая | d25-26мм | [8 empty] | шт. | 54 |  |  | Вариант В2 |  |  |  | 478 | 23 | 1: Скоба металл. двухлапковая; 2: d25-26мм; 5: шт.; 6: 54; 8: Вариант В2
| 24 | Саморез пр. шайб. сверл DIN 7504 К | 4,2х19 | [8 empty] | шт. | 108 |  |  | Вариант В2 |  |  |  | 479 | 24 | 1: Саморез пр. шайб. сверл DIN 7504 К; 2: 4,2х19; 5: шт.; 6: 108; 8: Вариант В2
Взам. инв. № | 25 | Саморез пр. шайб. сверл DIN 7504 К | 4,2х35 | [8 empty] | шт. | 36 |  |  | Вариант В2 |  |  |  | 480 | 25 | 1: Саморез пр. шайб. сверл DIN 7504 К; 2: 4,2х35; 5: шт.; 6: 36; 8: Вариант В2
| 26 | Трансф. тока | ТОП-0,66 У3 150/ 5 0,5S | [8 empty] | шт. | 3 |  |  | Вариант В2 |  |  |  | 481 | 26 | 1: Трансф. тока; 2: ТОП-0,66 У3 150/ 5 0,5S; 5: шт.; 6: 3; 8: Вариант В2
| 26 | Трансф. тока | ТОП-0,66 У3 200/ 5 0,5S | [8 empty] | шт. | 3 |  |  | Вариант В2 |  |  |  | 482 | 26 | 1: Трансф. тока; 2: ТОП-0,66 У3 200/ 5 0,5S; 5: шт.; 6: 3; 8: Вариант В2
Подп. и дата | 26 | Трансф. тока | ТОП-0,66 У3 300/ 5 0,5S | [8 empty] | шт. | 9 |  |  | Вариант В2 |  |  |  | 483 | 26 | 1: Трансф. тока; 2: ТОП-0,66 У3 300/ 5 0,5S; 5: шт.; 6: 9; 8: Вариант В2
| 26 | Трансф. тока | ТОП-0,66 У3 40/ 5 0,5S | [8 empty] | шт. | 3 |  |  | Вариант В2 |  |  |  | 484 | 26 | 1: Трансф. тока; 2: ТОП-0,66 У3 40/ 5 0,5S; 5: шт.; 6: 3; 8: Вариант В2
| 26 | Трансф. тока | ТОП-0,66 У3 500/ 5 0,5S | [8 empty] | шт. | 3 |  |  | Вариант В2 |  |  |  | 485 | 26 | 1: Трансф. тока; 2: ТОП-0,66 У3 500/ 5 0,5S; 5: шт.; 6: 3; 8: Вариант В2
| 26 | Трансф. тока | ТОП-0,66 У3 800/ 5 0,5S | [8 empty] | шт. | 6 |  |  | Вариант В2 |  |  |  | 486 | 26 | 1: Трансф. тока; 2: ТОП-0,66 У3 800/ 5 0,5S; 5: шт.; 6: 6; 8: Вариант В2
|  | Вариант Г1 | [17 empty] | 487 |  | 1: Вариант Г1
Инв. № подл.
[11 empty] | Том 3.1 2001.РП.18У-ТКР1СО | [7 empty] | Лист
17
|  |  |  | Изм. | Кол.уч. | Лист | № док. |  | Подпись | Дата
Формат А3
| Позиция | Наименование и техническая характеристика | Тип, марка, обозначение документа, опросного листа | Код оборудо-вания, изделия, материала |  |  |  | Поставщик |  |  |  | Единица изме-рения | Коли-чество | Масса единицы, кг |  | Примечания |  |  |  |  | Спецификация!A2 | 1 | 2 | 3 | 4 | 5 | 6 | 7 | 8 | 9 | 10 | 11 | 12 | 13
519
| 1 | ШУЭ (АСКУЭ) PL03 Корп.552 SPDS | Шкаф в сборе | [8 empty] | шт. | 1 |  |  | Вариант Г1 |  |  |  | 488 | 1 | 1: ШУЭ (АСКУЭ) PL03 Корп.552 SPDS; 2: Шкаф в сборе; 5: шт.; 6: 1; 8: Вариант Г1
| 2 | Бирка Треугольник | У-136 | [8 empty] | шт. | 4 |  |  | Вариант Г1 |  |  |  | 489 | 2 | 1: Бирка Треугольник; 2: У-136; 5: шт.; 6: 4; 8: Вариант Г1
| 3 | Хомут нейлон, белый | 2,5х100 | [8 empty] | шт. | 4 |  |  | Вариант Г1 |  |  |  | 490 | 3 | 1: Хомут нейлон, белый; 2: 2,5х100; 5: шт.; 6: 4; 8: Вариант Г1
| 4 | Болт | М6х30 | [8 empty] | шт. | 7 |  |  | Вариант Г1 |  |  |  | 491 | 4 | 1: Болт; 2: М6х30; 5: шт.; 6: 7; 8: Вариант Г1
| 5 | Гайка | М6 | [8 empty] | шт. | 7 |  |  | Вариант Г1 |  |  |  | 492 | 5 | 1: Гайка; 2: М6; 5: шт.; 6: 7; 8: Вариант Г1
| 6 | Шайба плоск. усил. ГОСТ 6958 | М6 | [8 empty] | шт. | 14 |  |  | Вариант Г1 |  |  |  | 493 | 6 | 1: Шайба плоск. усил. ГОСТ 6958; 2: М6; 5: шт.; 6: 14; 8: Вариант Г1
| 7 | Шайба пружинная гроверная | М6 | [8 empty] | шт. | 7 |  |  | Вариант Г1 |  |  |  | 494 | 7 | 1: Шайба пружинная гроверная; 2: М6; 5: шт.; 6: 7; 8: Вариант Г1
| 8 | Болт ГОСТ 7798-70 | М8х30 | [8 empty] | шт. | 6 |  |  | Вариант Г1 |  |  |  | 495 | 8 | 1: Болт ГОСТ 7798-70; 2: М8х30; 5: шт.; 6: 6; 8: Вариант Г1
| 9 | Гайка ГОСТ 5915-70 | М8 | [8 empty] | шт. | 6 |  |  | Вариант Г1 |  |  |  | 496 | 9 | 1: Гайка ГОСТ 5915-70; 2: М8; 5: шт.; 6: 6; 8: Вариант Г1
| 10 | Шайба плоск. усил. ГОСТ 6958 | М8 | [8 empty] | шт. | 12 |  |  | Вариант Г1 |  |  |  | 497 | 10 | 1: Шайба плоск. усил. ГОСТ 6958; 2: М8; 5: шт.; 6: 12; 8: Вариант Г1
| 11 | Шайба пружинн. гровер ГОСТ 6402-70 | М8 | [8 empty] | шт. | 6 |  |  | Вариант Г1 |  |  |  | 498 | 11 | 1: Шайба пружинн. гровер ГОСТ 6402-70; 2: М8; 5: шт.; 6: 6; 8: Вариант Г1
| 12 | Провод желт.-зел.ТУ 3550 | ПВ1 1х6 | [8 empty] | м. | 5 |  |  | Вариант Г1 |  |  |  | 499 | 12 | 1: Провод желт.-зел.ТУ 3550; 2: ПВ1 1х6; 5: м.; 6: 5; 8: Вариант Г1
| 13 | Провод | ПВ-1 1х2,5 | [8 empty] | м. | 3 |  |  | Вариант Г1 |  |  |  | 500 | 13 | 1: Провод; 2: ПВ-1 1х2,5; 5: м.; 6: 3; 8: Вариант Г1
| 14 | Провод | ВВГнг 2х2,5 | [8 empty] | м. | 6 |  |  | Вариант Г1 |  |  |  | 501 | 14 | 1: Провод; 2: ВВГнг 2х2,5; 5: м.; 6: 6; 8: Вариант Г1
| 15 | Кабель | КВВГнг 10х2,5 | [8 empty] | м. | 6 |  |  | Вариант Г1 |  |  |  | 502 | 15 | 1: Кабель; 2: КВВГнг 10х2,5; 5: м.; 6: 6; 8: Вариант Г1
| 16 | Наконечник | НКИ 2.5-6 | [8 empty] | шт. | 6 |  |  | Вариант Г1 |  |  |  | 503 | 16 | 1: Наконечник; 2: НКИ 2.5-6; 5: шт.; 6: 6; 8: Вариант Г1
| 17 | Наконечник | НКИ 5,5-6 | [8 empty] | шт. | 2 |  |  | Вариант Г1 |  |  |  | 504 | 17 | 1: Наконечник; 2: НКИ 5,5-6; 5: шт.; 6: 2; 8: Вариант Г1
| 18 | Болт ГОСТ 7798-70 | М4х25 | [8 empty] | шт. | 3 |  |  | Вариант Г1 |  |  |  | 505 | 18 | 1: Болт ГОСТ 7798-70; 2: М4х25; 5: шт.; 6: 3; 8: Вариант Г1
| 19 | Гайка ГОСТ 5927-70 | М4 | [8 empty] | шт. | 3 |  |  | Вариант Г1 |  |  |  | 506 | 19 | 1: Гайка ГОСТ 5927-70; 2: М4; 5: шт.; 6: 3; 8: Вариант Г1
| 20 | Шайба пружинн. гровер ГОСТ 6402-70 | М4 | [8 empty] | шт. | 3 |  |  | Вариант Г1 |  |  |  | 507 | 20 | 1: Шайба пружинн. гровер ГОСТ 6402-70; 2: М4; 5: шт.; 6: 3; 8: Вариант Г1
| 21 | Шайба плоск. усил. ГОСТ 6958 | М4 | [8 empty] | шт. | 6 |  |  | Вариант Г1 |  |  |  | 508 | 21 | 1: Шайба плоск. усил. ГОСТ 6958; 2: М4; 5: шт.; 6: 6; 8: Вариант Г1
Взам. инв. № | 22 | Наконечник | НКИ(н) 2,5-4 | [8 empty] | шт. | 3 |  |  | Вариант Г1 |  |  |  | 509 | 22 | 1: Наконечник; 2: НКИ(н) 2,5-4; 5: шт.; 6: 3; 8: Вариант Г1
| 23 | Труба гофр. ПНД с зондом черная | d 25мм | [8 empty] | м. | 8 |  |  | Вариант Г1 |  |  |  | 510 | 23 | 1: Труба гофр. ПНД с зондом черная; 2: d 25мм; 5: м.; 6: 8; 8: Вариант Г1
| 24 | Скоба металл. двухлапковая | d25-26мм | [8 empty] | шт. | 8 |  |  | Вариант Г1 |  |  |  | 511 | 24 | 1: Скоба металл. двухлапковая; 2: d25-26мм; 5: шт.; 6: 8; 8: Вариант Г1
Подп. и дата | 25 | Саморез пр. шайб. сверл DIN 7504 К | 4,2х19 | [8 empty] | шт. | 16 |  |  | Вариант Г1 |  |  |  | 512 | 25 | 1: Саморез пр. шайб. сверл DIN 7504 К; 2: 4,2х19; 5: шт.; 6: 16; 8: Вариант Г1
| 26 | Саморез пр. шайб. сверл DIN 7504 К | 4,2х35 | [8 empty] | шт. | 4 |  |  | Вариант Г1 |  |  |  | 513 | 26 | 1: Саморез пр. шайб. сверл DIN 7504 К; 2: 4,2х35; 5: шт.; 6: 4; 8: Вариант Г1
| 27 | Трансф. тока | ТОП-0,66 У3 800/ 5 0,5S | [8 empty] | шт. | 3 |  |  | Вариант Г1 |  |  |  | 514 | 27 | 1: Трансф. тока; 2: ТОП-0,66 У3 800/ 5 0,5S; 5: шт.; 6: 3; 8: Вариант Г1
|  | ПС Кизляр-1 Фидер №8 | [17 empty] | 515 |  | 1: ПС Кизляр-1 Фидер №8
|  | Вариант №1.1 | [17 empty] | 516 |  | 1: Вариант №1.1
Инв. № подл.
[11 empty] | Том 3.1 2001.РП.18У-ТКР1СО | [7 empty] | Лист
18
|  |  |  | Изм. | Кол.уч. | Лист | № док. |  | Подпись | Дата
Формат А3
| Позиция | Наименование и техническая характеристика | Тип, марка, обозначение документа, опросного листа | Код оборудо-вания, изделия, материала |  |  |  | Поставщик |  |  |  | Единица изме-рения | Коли-чество | Масса единицы, кг |  | Примечания |  |  |  |  | Спецификация!A2 | 1 | 2 | 3 | 4 | 5 | 6 | 7 | 8 | 9 | 10 | 11 | 12 | 13
548
| 1 | Счетчик электрической энергии | CE208 C4.846.2.OPR1.QYUDVFZ BPL03 SPDS | [8 empty] | шт. | 483 |  |  | 1.1 |  |  |  | 517 | 1 | 1: Счетчик электрической энергии; 2: CE208 C4.846.2.OPR1.QYUDVFZ BPL03 SPDS; 5: шт.; 6: 483; 8: 1.1
| 1а | Устройство счит. счетчиков | CE901 RUP-02 | [8 empty] | шт. | 483 |  |  | 1.1 |  |  |  | 518 | 1а | 1: Устройство счит. счетчиков; 2: CE901 RUP-02; 5: шт.; 6: 483; 8: 1.1
| 2 | Провод | СИП-4 2х16 | [8 empty] | м. | 12075 |  |  | 1.1 |  |  |  | 519 | 2 | 1: Провод; 2: СИП-4 2х16; 5: м.; 6: 12075; 8: 1.1
| 3 | Наконечник-гильза зажимов | НГ 16-18 | [8 empty] | шт. | 966 |  |  | 1.1 |  |  |  | 520 | 3 | 1: Наконечник-гильза зажимов; 2: НГ 16-18; 5: шт.; 6: 966; 8: 1.1
| 4 | Скрепа | NС 20 | [8 empty] | шт. | 1449 |  |  | 1.1 |  |  |  | 521 | 4 | 1: Скрепа; 2: NС 20; 5: шт.; 6: 1449; 8: 1.1
| 5 | Изолирующий колпачок | CI 6-35 | [8 empty] | шт. | 966 |  |  | 1.1 |  |  |  | 522 | 5 | 1: Изолирующий колпачок; 2: CI 6-35; 5: шт.; 6: 966; 8: 1.1
| 6 | Хомут | 9х1200мм нейл. Е778 | [8 empty] | шт. | 1449 |  |  | 1.1 |  |  |  | 523 | 6 | 1: Хомут; 2: 9х1200мм нейл. Е778; 5: шт.; 6: 1449; 8: 1.1
| 7 | Монтажная лента | F 20 7 (20Х0,7) | [8 empty] | м. | 1449 |  |  | 1.1 |  |  |  | 524 | 7 | 1: Монтажная лента; 2: F 20 7 (20Х0,7); 5: м.; 6: 1449; 8: 1.1
| 8 | Прокалывающий зажим | OP 645М | [8 empty] | шт. | 966 |  |  | 1.1 |  |  |  | 525 | 8 | 1: Прокалывающий зажим; 2: OP 645М; 5: шт.; 6: 966; 8: 1.1
| 9 | Анкерный кронштейн | СА 25М1 | [8 empty] | шт. | 483 |  |  | 1.1 |  |  |  | 526 | 9 | 1: Анкерный кронштейн; 2: СА 25М1; 5: шт.; 6: 483; 8: 1.1
| 10 | Анкерный зажим | РА 25х100М | [8 empty] | шт. | 966 |  |  | 1.1 |  |  |  | 527 | 10 | 1: Анкерный зажим; 2: РА 25х100М; 5: шт.; 6: 966; 8: 1.1
| 11 | Зажим ответвительный | Р 619 | [8 empty] | шт. | 966 |  |  | 1.1 |  |  |  | 528 | 11 | 1: Зажим ответвительный; 2: Р 619; 5: шт.; 6: 966; 8: 1.1
| 12 | Анкерный болт с колц. | 12(10)х100(120) | [8 empty] | шт. | 483 |  |  | 1.1 |  |  |  | 529 | 12 | 1: Анкерный болт с колц.; 2: 12(10)х100(120); 5: шт.; 6: 483; 8: 1.1
|  | Вариант №1.5 | [17 empty] | 530 |  | 1: Вариант №1.5
| 1 | Счетчик электрической энергии | CE208 C4.846.2.OPR1.QYUDVFZ BPL03 SPDS | [8 empty] | шт. | 526 |  |  | 1.5 |  |  |  | 531 | 1 | 1: Счетчик электрической энергии; 2: CE208 C4.846.2.OPR1.QYUDVFZ BPL03 SPDS; 5: шт.; 6: 526; 8: 1.5
| 1а | Устройство счит. счетчиков | CE901 RUP-02 | [8 empty] | шт. | 526 |  |  | 1.5 |  |  |  | 532 | 1а | 1: Устройство счит. счетчиков; 2: CE901 RUP-02; 5: шт.; 6: 526; 8: 1.5
| 2 | Провод | СИП-4 2х16 | [8 empty] | м. | 13150 |  |  | 1.5 |  |  |  | 533 | 2 | 1: Провод; 2: СИП-4 2х16; 5: м.; 6: 13150; 8: 1.5
| 3 | Изолирующий колпачок | CI 6-35 | [8 empty] | шт. | 1052 |  |  | 1.5 |  |  |  | 534 | 3 | 1: Изолирующий колпачок; 2: CI 6-35; 5: шт.; 6: 1052; 8: 1.5
| 4 | Хомут | 9х1200мм нейл. Е778 | [8 empty] | шт. | 1578 |  |  | 1.5 |  |  |  | 535 | 4 | 1: Хомут; 2: 9х1200мм нейл. Е778; 5: шт.; 6: 1578; 8: 1.5
| 5 | Прокалывающий зажим | OP 645М | [8 empty] | шт. | 1052 |  |  | 1.5 |  |  |  | 536 | 5 | 1: Прокалывающий зажим; 2: OP 645М; 5: шт.; 6: 1052; 8: 1.5
| 6 | Зажим ответвительный | Р 619 | [8 empty] | шт. | 1052 |  |  | 1.5 |  |  |  | 537 | 6 | 1: Зажим ответвительный; 2: Р 619; 5: шт.; 6: 1052; 8: 1.5
Взам. инв. № |  | Вариант №1.6 | [17 empty] | 538 |  | 1: Вариант №1.6
| 1 | Счетчик электрической энергии | CE208 C4.846.2.OPR1.QYUDVFZ BPL03 SPDS | [8 empty] | шт. | 1 |  |  | 1.6 |  |  |  | 539 | 1 | 1: Счетчик электрической энергии; 2: CE208 C4.846.2.OPR1.QYUDVFZ BPL03 SPDS; 5: шт.; 6: 1; 8: 1.6
| 1а | Устройство счит. счетчиков | CE901 RUP-02 | [8 empty] | шт. | 1 |  |  | 1.6 |  |  |  | 540 | 1а | 1: Устройство счит. счетчиков; 2: CE901 RUP-02; 5: шт.; 6: 1; 8: 1.6
Подп. и дата | 2 | Провод | СИП-4 2х16 | [8 empty] | м. | 25 |  |  | 1.6 |  |  |  | 541 | 2 | 1: Провод; 2: СИП-4 2х16; 5: м.; 6: 25; 8: 1.6
| 3 | Прокалывающий зажим | OP 645М | [8 empty] | шт. | 2 |  |  | 1.6 |  |  |  | 542 | 3 | 1: Прокалывающий зажим; 2: OP 645М; 5: шт.; 6: 2; 8: 1.6
| 4 | Изолирующий колпачок | CI 6-35 | [8 empty] | шт. | 2 |  |  | 1.6 |  |  |  | 543 | 4 | 1: Изолирующий колпачок; 2: CI 6-35; 5: шт.; 6: 2; 8: 1.6
| 5 | Хомут | 9х1200мм нейл. | [8 empty] | шт. | 3 |  |  | 1.6 |  |  |  | 544 | 5 | 1: Хомут; 2: 9х1200мм нейл.; 5: шт.; 6: 3; 8: 1.6
| 6 | Скрепа | C 20 | [8 empty] | шт. | 3 |  |  | 1.6 |  |  |  | 545 | 6 | 1: Скрепа; 2: C 20; 5: шт.; 6: 3; 8: 1.6
Инв. № подл.
[11 empty] | Том 3.1 2001.РП.18У-ТКР1СО | [7 empty] | Лист
19
|  |  |  | Изм. | Кол.уч. | Лист | № док. |  | Подпись | Дата
Формат А3
| Позиция | Наименование и техническая характеристика | Тип, марка, обозначение документа, опросного листа | Код оборудо-вания, изделия, материала |  |  |  | Поставщик |  |  |  | Единица изме-рения | Коли-чество | Масса единицы, кг |  | Примечания |  |  |  |  | Спецификация!A2 | 1 | 2 | 3 | 4 | 5 | 6 | 7 | 8 | 9 | 10 | 11 | 12 | 13
577
| 7 | Зажим ответвительный | ОН 640М | [8 empty] | шт. | 2 |  |  | 1.6 |  |  |  | 546 | 7 | 1: Зажим ответвительный; 2: ОН 640М; 5: шт.; 6: 2; 8: 1.6
| 8 | Крюк-шуруп с резьбой | ВТ 8 | [8 empty] | шт. | 1 |  |  | 1.6 |  |  |  | 547 | 8 | 1: Крюк-шуруп с резьбой; 2: ВТ 8; 5: шт.; 6: 1; 8: 1.6
|  | Вариант №2.1 | [17 empty] | 548 |  | 1: Вариант №2.1
| 1 | Счётчик электроэнергии | CE308 C36.746.OPR1.QYDUVFZ BPL03 SPDS | [8 empty] | шт. | 8 |  |  | 2.1 |  |  |  | 549 | 1 | 1: Счётчик электроэнергии; 2: CE308 C36.746.OPR1.QYDUVFZ BPL03 SPDS; 5: шт.; 6: 8; 8: 2.1
| 1а | Устройство счит. счетчиков | CE901 RUP-02 | [8 empty] | шт. | 8 |  |  | 2.1 |  |  |  | 550 | 1а | 1: Устройство счит. счетчиков; 2: CE901 RUP-02; 5: шт.; 6: 8; 8: 2.1
| 2 | Провод | СИП-4 4х25 | [8 empty] | м. | 200 |  |  | 2.1 |  |  |  | 551 | 2 | 1: Провод; 2: СИП-4 4х25; 5: м.; 6: 200; 8: 2.1
| 3 | Наконечник-гильза | НГ 16-18 | [8 empty] | шт. | 64 |  |  | 2.1 |  |  |  | 552 | 3 | 1: Наконечник-гильза; 2: НГ 16-18; 5: шт.; 6: 64; 8: 2.1
| 4 | Прокалывающий зажим | OP 645М | [8 empty] | шт. | 32 |  |  | 2.1 |  |  |  | 553 | 4 | 1: Прокалывающий зажим; 2: OP 645М; 5: шт.; 6: 32; 8: 2.1
| 5 | Изолирующий колпачок | CI 6-35 | [8 empty] | шт. | 32 |  |  | 2.1 |  |  |  | 554 | 5 | 1: Изолирующий колпачок; 2: CI 6-35; 5: шт.; 6: 32; 8: 2.1
| 6 | Хомут | 9х1200мм нейл. | [8 empty] | шт. | 24 |  |  | 2.1 |  |  |  | 555 | 6 | 1: Хомут; 2: 9х1200мм нейл.; 5: шт.; 6: 24; 8: 2.1
| 7 | Монтажная лента | F 20 | [8 empty] | м. | 32 |  |  | 2.1 |  |  |  | 556 | 7 | 1: Монтажная лента; 2: F 20; 5: м.; 6: 32; 8: 2.1
| 8 | Скрепа | С 20 | [8 empty] | шт. | 32 |  |  | 2.1 |  |  |  | 557 | 8 | 1: Скрепа; 2: С 20; 5: шт.; 6: 32; 8: 2.1
| 9 | Анкерный кронштейн | СА 25М1 | [8 empty] | шт. | 8 |  |  | 2.1 |  |  |  | 558 | 9 | 1: Анкерный кронштейн; 2: СА 25М1; 5: шт.; 6: 8; 8: 2.1
| 10 | Анкерный зажим | РА 25х100М | [8 empty] | шт. | 16 |  |  | 2.1 |  |  |  | 559 | 10 | 1: Анкерный зажим; 2: РА 25х100М; 5: шт.; 6: 16; 8: 2.1
| 11 | Зажим ответвительный | Р 619 | [8 empty] | шт. | 32 |  |  | 2.1 |  |  |  | 560 | 11 | 1: Зажим ответвительный; 2: Р 619; 5: шт.; 6: 32; 8: 2.1
| 12 | Анкерный болт с колц. | 12(10)х100(120) | [8 empty] | шт. | 8 |  |  | 2.1 |  |  |  | 561 | 12 | 1: Анкерный болт с колц.; 2: 12(10)х100(120); 5: шт.; 6: 8; 8: 2.1
|  | Вариант №2.5 | [17 empty] | 562 |  | 1: Вариант №2.5
| 1 | Счётчик электроэнергии | CE308 C36.746.OPR1.QYDUVFZ BPL03 SPDS | [8 empty] | шт. | 39 |  |  | 2.5 |  |  |  | 563 | 1 | 1: Счётчик электроэнергии; 2: CE308 C36.746.OPR1.QYDUVFZ BPL03 SPDS; 5: шт.; 6: 39; 8: 2.5
| 1а | Устройство счит. счетчиков | CE901 RUP-02 | [8 empty] | шт. | 39 |  |  | 2.5 |  |  |  | 564 | 1а | 1: Устройство счит. счетчиков; 2: CE901 RUP-02; 5: шт.; 6: 39; 8: 2.5
| 2 | Провод | СИП-4 4х25 | [8 empty] | м. | 975 |  |  | 2.5 |  |  |  | 565 | 2 | 1: Провод; 2: СИП-4 4х25; 5: м.; 6: 975; 8: 2.5
| 3 | Прокалывающий зажим | OP 645М | [8 empty] | шт. | 156 |  |  | 2.5 |  |  |  | 566 | 3 | 1: Прокалывающий зажим; 2: OP 645М; 5: шт.; 6: 156; 8: 2.5
Взам. инв. № | 4 | Изолирующий колпачок | CI 6-35 | [8 empty] | шт. | 156 |  |  | 2.5 |  |  |  | 567 | 4 | 1: Изолирующий колпачок; 2: CI 6-35; 5: шт.; 6: 156; 8: 2.5
| 5 | Хомут | 9х1200мм нейл. | [8 empty] | шт. | 117 |  |  | 2.5 |  |  |  | 568 | 5 | 1: Хомут; 2: 9х1200мм нейл.; 5: шт.; 6: 117; 8: 2.5
| 6 | Зажим ответвительный | Р 619 | [8 empty] | шт. | 156 |  |  | 2.5 |  |  |  | 569 | 6 | 1: Зажим ответвительный; 2: Р 619; 5: шт.; 6: 156; 8: 2.5
Подп. и дата | 7 | Анкерный болт с колц. | 12(10)х100(120) | [8 empty] | шт. | 39 |  |  | 2.5 |  |  |  | 570 | 7 | 1: Анкерный болт с колц.; 2: 12(10)х100(120); 5: шт.; 6: 39; 8: 2.5
|  | Вариант №4.0 | [17 empty] | 571 |  | 1: Вариант №4.0
| 1 | Счетчик электрической энергии | СЕ208 S7 | [9 empty] | 29 |  |  | 4 |  |  |  | 572 | 1 | 1: Счетчик электрической энергии; 2: СЕ208 S7; 6: 29; 8: 4
| 2 | Автоматический выключатель | ВА47-29 2Р 63А | [9 empty] | 29 |  |  | 4 |  |  |  | 573 | 2 | 1: Автоматический выключатель; 2: ВА47-29 2Р 63А; 6: 29; 8: 4
| 3 | Выключатель нагрузки | ВН 32 2Р 63А | [9 empty] | 29 |  |  | 4 |  |  |  | 574 | 3 | 1: Выключатель нагрузки; 2: ВН 32 2Р 63А; 6: 29; 8: 4
Инв. № подл.
[11 empty] | Том 3.1 2001.РП.18У-ТКР1СО | [7 empty] | Лист
20
|  |  |  | Изм. | Кол.уч. | Лист | № док. |  | Подпись | Дата
Формат А3
| Позиция | Наименование и техническая характеристика | Тип, марка, обозначение документа, опросного листа | Код оборудо-вания, изделия, материала |  |  |  | Поставщик |  |  |  | Единица изме-рения | Коли-чество | Масса единицы, кг |  | Примечания |  |  |  |  | Спецификация!A2 | 1 | 2 | 3 | 4 | 5 | 6 | 7 | 8 | 9 | 10 | 11 | 12 | 13
606
| 4 | Саморезы по металлу | [10 empty] | 87 |  |  | 4 |  |  |  | 575 | 4 | 1: Саморезы по металлу; 6: 87; 8: 4
| 5 | Провод 1х16. | ПВ-3 | [9 empty] | 87 |  |  | 4 |  |  |  | 576 | 5 | 1: Провод 1х16.; 2: ПВ-3; 6: 87; 8: 4
|  | Вариант А1 | [17 empty] | 577 |  | 1: Вариант А1
| 1 | ШУЭ (АСКУЭ) PL03 Корп.552 SPDS | Шкаф в сборе | [8 empty] | шт. | 8 |  |  | Вариант А1 |  |  |  | 578 | 1 | 1: ШУЭ (АСКУЭ) PL03 Корп.552 SPDS; 2: Шкаф в сборе; 5: шт.; 6: 8; 8: Вариант А1
| 2 | Бирка Треугольник | У-136 | [8 empty] | шт. | 32 |  |  | Вариант А1 |  |  |  | 579 | 2 | 1: Бирка Треугольник; 2: У-136; 5: шт.; 6: 32; 8: Вариант А1
| 3 | Хомут нейлон, белый | 2,5х100 | [8 empty] | шт. | 32 |  |  | Вариант А1 |  |  |  | 580 | 3 | 1: Хомут нейлон, белый; 2: 2,5х100; 5: шт.; 6: 32; 8: Вариант А1
| 4 | Болт | М6х30 | [8 empty] | шт. | 56 |  |  | Вариант А1 |  |  |  | 581 | 4 | 1: Болт; 2: М6х30; 5: шт.; 6: 56; 8: Вариант А1
| 5 | Гайка | М6 | [8 empty] | шт. | 56 |  |  | Вариант А1 |  |  |  | 582 | 5 | 1: Гайка; 2: М6; 5: шт.; 6: 56; 8: Вариант А1
| 6 | Шайба плоск. усил. ГОСТ 6958 | М6 | [8 empty] | шт. | 112 |  |  | Вариант А1 |  |  |  | 583 | 6 | 1: Шайба плоск. усил. ГОСТ 6958; 2: М6; 5: шт.; 6: 112; 8: Вариант А1
| 7 | Шайба пружинная гроверная | М6 | [8 empty] | шт. | 56 |  |  | Вариант А1 |  |  |  | 584 | 7 | 1: Шайба пружинная гроверная; 2: М6; 5: шт.; 6: 56; 8: Вариант А1
| 8 | Болт ГОСТ 7798-70 | М8х30 | [8 empty] | шт. | 48 |  |  | Вариант А1 |  |  |  | 585 | 8 | 1: Болт ГОСТ 7798-70; 2: М8х30; 5: шт.; 6: 48; 8: Вариант А1
| 9 | Гайка ГОСТ 5915-70 | М8 | [8 empty] | шт. | 48 |  |  | Вариант А1 |  |  |  | 586 | 9 | 1: Гайка ГОСТ 5915-70; 2: М8; 5: шт.; 6: 48; 8: Вариант А1
| 10 | Шайба плоск. усил. ГОСТ 6958 | М8 | [8 empty] | шт. | 96 |  |  | Вариант А1 |  |  |  | 587 | 10 | 1: Шайба плоск. усил. ГОСТ 6958; 2: М8; 5: шт.; 6: 96; 8: Вариант А1
| 11 | Шайба пружинн. гровер ГОСТ 6402-70 | М8 | [8 empty] | шт. | 48 |  |  | Вариант А1 |  |  |  | 588 | 11 | 1: Шайба пружинн. гровер ГОСТ 6402-70; 2: М8; 5: шт.; 6: 48; 8: Вариант А1
| 12 | Провод желт.-зел.ТУ 3550 | ПВ1 1х6 | [8 empty] | м. | 40 |  |  | Вариант А1 |  |  |  | 589 | 12 | 1: Провод желт.-зел.ТУ 3550; 2: ПВ1 1х6; 5: м.; 6: 40; 8: Вариант А1
| 13 | Провод | ПВ-1 1х2,5 | [8 empty] | м. | 24 |  |  | Вариант А1 |  |  |  | 590 | 13 | 1: Провод; 2: ПВ-1 1х2,5; 5: м.; 6: 24; 8: Вариант А1
| 14 | Провод | ВВГнг 2х2,5 | [8 empty] | м. | 48 |  |  | Вариант А1 |  |  |  | 591 | 14 | 1: Провод; 2: ВВГнг 2х2,5; 5: м.; 6: 48; 8: Вариант А1
| 15 | Кабель | КВВГнг 10х2,5 | [8 empty] | м. | 48 |  |  | Вариант А1 |  |  |  | 592 | 15 | 1: Кабель; 2: КВВГнг 10х2,5; 5: м.; 6: 48; 8: Вариант А1
| 16 | Наконечник | НКИ 2.5-6 | [8 empty] | шт. | 48 |  |  | Вариант А1 |  |  |  | 593 | 16 | 1: Наконечник; 2: НКИ 2.5-6; 5: шт.; 6: 48; 8: Вариант А1
| 17 | Наконечник | НКИ 5,5-6 | [8 empty] | шт. | 16 |  |  | Вариант А1 |  |  |  | 594 | 17 | 1: Наконечник; 2: НКИ 5,5-6; 5: шт.; 6: 16; 8: Вариант А1
| 18 | Болт ГОСТ 7798-70 | М4х25 | [8 empty] | шт. | 24 |  |  | Вариант А1 |  |  |  | 595 | 18 | 1: Болт ГОСТ 7798-70; 2: М4х25; 5: шт.; 6: 24; 8: Вариант А1
Взам. инв. № | 19 | Гайка ГОСТ 5927-70 | М4 | [8 empty] | шт. | 24 |  |  | Вариант А1 |  |  |  | 596 | 19 | 1: Гайка ГОСТ 5927-70; 2: М4; 5: шт.; 6: 24; 8: Вариант А1
| 20 | Шайба пружинн. гровер ГОСТ 6402-70 | М4 | [8 empty] | шт. | 24 |  |  | Вариант А1 |  |  |  | 597 | 20 | 1: Шайба пружинн. гровер ГОСТ 6402-70; 2: М4; 5: шт.; 6: 24; 8: Вариант А1
| 21 | Шайба плоск. усил. ГОСТ 6958 | М4 | [8 empty] | шт. | 48 |  |  | Вариант А1 |  |  |  | 598 | 21 | 1: Шайба плоск. усил. ГОСТ 6958; 2: М4; 5: шт.; 6: 48; 8: Вариант А1
Подп. и дата | 22 | Наконечник | НКИ(н) 2,5-4 | [8 empty] | шт. | 24 |  |  | Вариант А1 |  |  |  | 599 | 22 | 1: Наконечник; 2: НКИ(н) 2,5-4; 5: шт.; 6: 24; 8: Вариант А1
| 23 | Труба гофр. ПНД с зондом черная | d 25мм | [8 empty] | м. | 64 |  |  | Вариант А1 |  |  |  | 600 | 23 | 1: Труба гофр. ПНД с зондом черная; 2: d 25мм; 5: м.; 6: 64; 8: Вариант А1
| 24 | Скоба металл. двухлапковая | d25-26мм | [8 empty] | шт. | 64 |  |  | Вариант А1 |  |  |  | 601 | 24 | 1: Скоба металл. двухлапковая; 2: d25-26мм; 5: шт.; 6: 64; 8: Вариант А1
| 25 | Саморез пр. шайб. сверл DIN 7504 К | 4,2х19 | [8 empty] | шт. | 128 |  |  | Вариант А1 |  |  |  | 602 | 25 | 1: Саморез пр. шайб. сверл DIN 7504 К; 2: 4,2х19; 5: шт.; 6: 128; 8: Вариант А1
| 26 | Саморез пр. шайб. сверл DIN 7504 К | 4,2х35 | [8 empty] | шт. | 32 |  |  | Вариант А1 |  |  |  | 603 | 26 | 1: Саморез пр. шайб. сверл DIN 7504 К; 2: 4,2х35; 5: шт.; 6: 32; 8: Вариант А1
Инв. № подл.
[11 empty] | Том 3.1 2001.РП.18У-ТКР1СО | [7 empty] | Лист
21
|  |  |  | Изм. | Кол.уч. | Лист | № док. |  | Подпись | Дата
Формат А3
| Позиция | Наименование и техническая характеристика | Тип, марка, обозначение документа, опросного листа | Код оборудо-вания, изделия, материала |  |  |  | Поставщик |  |  |  | Единица изме-рения | Коли-чество | Масса единицы, кг |  | Примечания |  |  |  |  | Спецификация!A2 | 1 | 2 | 3 | 4 | 5 | 6 | 7 | 8 | 9 | 10 | 11 | 12 | 13
635
| 27 | Трансф. тока | ТОП-0,66 У3 !00/ 5 0,5S | 315 | [7 empty] | шт. | 3 |  |  | Вариант А1 |  |  |  | 604 | 27 | 1: Трансф. тока; 2: ТОП-0,66 У3 !00/ 5 0,5S; 3: 315; 5: шт.; 6: 3; 8: Вариант А1
| 27 | Трансф. тока | ТОП-0,66 У3 500/ 5 0,5S | [8 empty] | шт. | 6 |  |  | Вариант А1 |  |  |  | 605 | 27 | 1: Трансф. тока; 2: ТОП-0,66 У3 500/ 5 0,5S; 5: шт.; 6: 6; 8: Вариант А1
| 27 | Трансф. тока | ТОП-0,66 У3 800/ 5 0,5S | [8 empty] | шт. | 15 |  |  | Вариант А1 |  |  |  | 606 | 27 | 1: Трансф. тока; 2: ТОП-0,66 У3 800/ 5 0,5S; 5: шт.; 6: 15; 8: Вариант А1
|  | Вариант В1 | [17 empty] | 607 |  | 1: Вариант В1
| 1 | ШУЭ (АСКУЭ) PL03 Корп.552 SPDS | Шкаф в сборе | [8 empty] | шт. | 1 |  |  | Вариант В1 |  |  |  | 608 | 1 | 1: ШУЭ (АСКУЭ) PL03 Корп.552 SPDS; 2: Шкаф в сборе; 5: шт.; 6: 1; 8: Вариант В1
| 2 | Бирка Треугольник | У-136 | [8 empty] | шт. | 2 |  |  | Вариант В1 |  |  |  | 609 | 2 | 1: Бирка Треугольник; 2: У-136; 5: шт.; 6: 2; 8: Вариант В1
| 3 | Хомут нейлон, белый | 2,5х100 | [8 empty] | шт. | 2 |  |  | Вариант В1 |  |  |  | 610 | 3 | 1: Хомут нейлон, белый; 2: 2,5х100; 5: шт.; 6: 2; 8: Вариант В1
| 4 | Болт | М6х30 | [8 empty] | шт. | 5 |  |  | Вариант В1 |  |  |  | 611 | 4 | 1: Болт; 2: М6х30; 5: шт.; 6: 5; 8: Вариант В1
| 5 | Гайка | М6 | [8 empty] | шт. | 5 |  |  | Вариант В1 |  |  |  | 612 | 5 | 1: Гайка; 2: М6; 5: шт.; 6: 5; 8: Вариант В1
| 6 | Шайба плоск. усил. ГОСТ 6958 | М6 | [8 empty] | шт. | 10 |  |  | Вариант В1 |  |  |  | 613 | 6 | 1: Шайба плоск. усил. ГОСТ 6958; 2: М6; 5: шт.; 6: 10; 8: Вариант В1
| 7 | Шайба пружинная гроверная | М6 | [8 empty] | шт. | 5 |  |  | Вариант В1 |  |  |  | 614 | 7 | 1: Шайба пружинная гроверная; 2: М6; 5: шт.; 6: 5; 8: Вариант В1
| 8 | Болт ГОСТ 7798-70 | М8х30 | [8 empty] | шт. | 6 |  |  | Вариант В1 |  |  |  | 615 | 8 | 1: Болт ГОСТ 7798-70; 2: М8х30; 5: шт.; 6: 6; 8: Вариант В1
| 9 | Гайка ГОСТ 5915-70 | М8 | [8 empty] | шт. | 6 |  |  | Вариант В1 |  |  |  | 616 | 9 | 1: Гайка ГОСТ 5915-70; 2: М8; 5: шт.; 6: 6; 8: Вариант В1
| 10 | Шайба плоск. усил. ГОСТ 6958 | М8 | [8 empty] | шт. | 12 |  |  | Вариант В1 |  |  |  | 617 | 10 | 1: Шайба плоск. усил. ГОСТ 6958; 2: М8; 5: шт.; 6: 12; 8: Вариант В1
| 11 | Шайба пружинн. гровер ГОСТ 6402-70 | М8 | [8 empty] | шт. | 6 |  |  | Вариант В1 |  |  |  | 618 | 11 | 1: Шайба пружинн. гровер ГОСТ 6402-70; 2: М8; 5: шт.; 6: 6; 8: Вариант В1
| 12 | Провод желт.-зел.ТУ 3550 | ПВ1 1х6 | [8 empty] | м. | 5 |  |  | Вариант В1 |  |  |  | 619 | 12 | 1: Провод желт.-зел.ТУ 3550; 2: ПВ1 1х6; 5: м.; 6: 5; 8: Вариант В1
| 13 | Провод | ПВ-1 1х2,5 | [8 empty] | м. | 3 |  |  | Вариант В1 |  |  |  | 620 | 13 | 1: Провод; 2: ПВ-1 1х2,5; 5: м.; 6: 3; 8: Вариант В1
| 14 | Кабель | КВВГнг 10х2,5 | [8 empty] | м. | 6 |  |  | Вариант В1 |  |  |  | 621 | 14 | 1: Кабель; 2: КВВГнг 10х2,5; 5: м.; 6: 6; 8: Вариант В1
| 15 | Наконечник | НКИ 2.5-6 | [8 empty] | шт. | 4 |  |  | Вариант В1 |  |  |  | 622 | 15 | 1: Наконечник; 2: НКИ 2.5-6; 5: шт.; 6: 4; 8: Вариант В1
| 16 | Наконечник | НКИ 5,5-6 | [8 empty] | шт. | 2 |  |  | Вариант В1 |  |  |  | 623 | 16 | 1: Наконечник; 2: НКИ 5,5-6; 5: шт.; 6: 2; 8: Вариант В1
| 17 | Болт ГОСТ 7798-70 | М4х25 | [8 empty] | шт. | 3 |  |  | Вариант В1 |  |  |  | 624 | 17 | 1: Болт ГОСТ 7798-70; 2: М4х25; 5: шт.; 6: 3; 8: Вариант В1
Взам. инв. № | 18 | Гайка ГОСТ 5927-70 | М4 | [8 empty] | шт. | 3 |  |  | Вариант В1 |  |  |  | 625 | 18 | 1: Гайка ГОСТ 5927-70; 2: М4; 5: шт.; 6: 3; 8: Вариант В1
| 19 | Шайба пружинн. гровер ГОСТ 6402-70 | М4 | [8 empty] | шт. | 3 |  |  | Вариант В1 |  |  |  | 626 | 19 | 1: Шайба пружинн. гровер ГОСТ 6402-70; 2: М4; 5: шт.; 6: 3; 8: Вариант В1
| 20 | Шайба плоск. усил. ГОСТ 6958 | М4 | [8 empty] | шт. | 6 |  |  | Вариант В1 |  |  |  | 627 | 20 | 1: Шайба плоск. усил. ГОСТ 6958; 2: М4; 5: шт.; 6: 6; 8: Вариант В1
Подп. и дата | 21 | Наконечник | НКИ(н) 2,5-4 | [8 empty] | шт. | 3 |  |  | Вариант В1 |  |  |  | 628 | 21 | 1: Наконечник; 2: НКИ(н) 2,5-4; 5: шт.; 6: 3; 8: Вариант В1
| 22 | Труба гофр. ПНД с зондом черная | d 25мм | [8 empty] | м. | 6 |  |  | Вариант В1 |  |  |  | 629 | 22 | 1: Труба гофр. ПНД с зондом черная; 2: d 25мм; 5: м.; 6: 6; 8: Вариант В1
| 23 | Скоба металл. двухлапковая | d25-26мм | [8 empty] | шт. | 6 |  |  | Вариант В1 |  |  |  | 630 | 23 | 1: Скоба металл. двухлапковая; 2: d25-26мм; 5: шт.; 6: 6; 8: Вариант В1
| 24 | Саморез пр. шайб. сверл DIN 7504 К | 4,2х19 | [8 empty] | шт. | 12 |  |  | Вариант В1 |  |  |  | 631 | 24 | 1: Саморез пр. шайб. сверл DIN 7504 К; 2: 4,2х19; 5: шт.; 6: 12; 8: Вариант В1
| 25 | Саморез пр. шайб. сверл DIN 7504 К | 4,2х35 | [8 empty] | шт. | 4 |  |  | Вариант В1 |  |  |  | 632 | 25 | 1: Саморез пр. шайб. сверл DIN 7504 К; 2: 4,2х35; 5: шт.; 6: 4; 8: Вариант В1
Инв. № подл.
[11 empty] | Том 3.1 2001.РП.18У-ТКР1СО | [7 empty] | Лист
22
|  |  |  | Изм. | Кол.уч. | Лист | № док. |  | Подпись | Дата
Формат А3
| Позиция | Наименование и техническая характеристика | Тип, марка, обозначение документа, опросного листа | Код оборудо-вания, изделия, материала |  |  |  | Поставщик |  |  |  | Единица изме-рения | Коли-чество | Масса единицы, кг |  | Примечания |  |  |  |  | Спецификация!A2 | 1 | 2 | 3 | 4 | 5 | 6 | 7 | 8 | 9 | 10 | 11 | 12 | 13
664
| 26 | Трансф. тока | ТОП-0,66 У3 800/ 5 0,5S | [8 empty] | шт. | 3 |  |  | Вариант В1 |  |  |  | 633 | 26 | 1: Трансф. тока; 2: ТОП-0,66 У3 800/ 5 0,5S; 5: шт.; 6: 3; 8: Вариант В1
|  | ПС Кизляр-1 Фидер №1 | [17 empty] | 634 |  | 1: ПС Кизляр-1 Фидер №1
|  | Вариант №2.1 | [17 empty] | 635 |  | 1: Вариант №2.1
| 1 | Счётчик электроэнергии | CE308 C36.746.OPR1.QYDUVFZ BPL03 SPDS | [8 empty] | шт. | 1 |  |  | 2.1 |  |  |  | 636 | 1 | 1: Счётчик электроэнергии; 2: CE308 C36.746.OPR1.QYDUVFZ BPL03 SPDS; 5: шт.; 6: 1; 8: 2.1
| 1а | Устройство счит. счетчиков | CE901 RUP-02 | [8 empty] | шт. | 1 |  |  | 2.1 |  |  |  | 637 | 1а | 1: Устройство счит. счетчиков; 2: CE901 RUP-02; 5: шт.; 6: 1; 8: 2.1
| 2 | Провод | СИП-4 4х25 | [8 empty] | м. | 25 |  |  | 2.1 |  |  |  | 638 | 2 | 1: Провод; 2: СИП-4 4х25; 5: м.; 6: 25; 8: 2.1
| 3 | Наконечник-гильза | НГ 16-18 | [8 empty] | шт. | 8 |  |  | 2.1 |  |  |  | 639 | 3 | 1: Наконечник-гильза; 2: НГ 16-18; 5: шт.; 6: 8; 8: 2.1
| 4 | Прокалывающий зажим | OP 645М | [8 empty] | шт. | 4 |  |  | 2.1 |  |  |  | 640 | 4 | 1: Прокалывающий зажим; 2: OP 645М; 5: шт.; 6: 4; 8: 2.1
| 5 | Изолирующий колпачок | CI 6-35 | [8 empty] | шт. | 4 |  |  | 2.1 |  |  |  | 641 | 5 | 1: Изолирующий колпачок; 2: CI 6-35; 5: шт.; 6: 4; 8: 2.1
| 6 | Хомут | 9х1200мм нейл. | [8 empty] | шт. | 3 |  |  | 2.1 |  |  |  | 642 | 6 | 1: Хомут; 2: 9х1200мм нейл.; 5: шт.; 6: 3; 8: 2.1
| 7 | Монтажная лента | F 20 | [8 empty] | м. | 4 |  |  | 2.1 |  |  |  | 643 | 7 | 1: Монтажная лента; 2: F 20; 5: м.; 6: 4; 8: 2.1
| 8 | Скрепа | С 20 | [8 empty] | шт. | 4 |  |  | 2.1 |  |  |  | 644 | 8 | 1: Скрепа; 2: С 20; 5: шт.; 6: 4; 8: 2.1
| 9 | Анкерный кронштейн | СА 25М1 | [8 empty] | шт. | 1 |  |  | 2.1 |  |  |  | 645 | 9 | 1: Анкерный кронштейн; 2: СА 25М1; 5: шт.; 6: 1; 8: 2.1
| 10 | Анкерный зажим | РА 25х100М | [8 empty] | шт. | 2 |  |  | 2.1 |  |  |  | 646 | 10 | 1: Анкерный зажим; 2: РА 25х100М; 5: шт.; 6: 2; 8: 2.1
| 11 | Зажим ответвительный | Р 619 | [8 empty] | шт. | 4 |  |  | 2.1 |  |  |  | 647 | 11 | 1: Зажим ответвительный; 2: Р 619; 5: шт.; 6: 4; 8: 2.1
| 12 | Анкерный болт с колц. | 12(10)х100(120) | [8 empty] | шт. | 1 |  |  | 2.1 |  |  |  | 648 | 12 | 1: Анкерный болт с колц.; 2: 12(10)х100(120); 5: шт.; 6: 1; 8: 2.1
|  | Вариант №2.3 | [17 empty] | 649 |  | 1: Вариант №2.3
| 1 | Счётчик электроэнергии | CE308 C36.746.OPR1.QYDUVFZ BPL03 SPDS | [8 empty] | шт. | 6 |  |  | 2.3 |  |  |  | 650 | 1 | 1: Счётчик электроэнергии; 2: CE308 C36.746.OPR1.QYDUVFZ BPL03 SPDS; 5: шт.; 6: 6; 8: 2.3
| 1а | Устройство счит. счетчиков | CE901 RUP-02 | [8 empty] | шт. | 6 |  |  | 2.3 |  |  |  | 651 | 1а | 1: Устройство счит. счетчиков; 2: CE901 RUP-02; 5: шт.; 6: 6; 8: 2.3
| 2 | Провод | СИП-4 4х25 | [8 empty] | м. | 150 |  |  | 2.3 |  |  |  | 652 | 2 | 1: Провод; 2: СИП-4 4х25; 5: м.; 6: 150; 8: 2.3
| 3 | Наконечник-гильза | НГ 16-18 | [8 empty] | шт. | 48 |  |  | 2.3 |  |  |  | 653 | 3 | 1: Наконечник-гильза; 2: НГ 16-18; 5: шт.; 6: 48; 8: 2.3
Взам. инв. № | 4 | Прокалывающий зажим | OP 645М | [8 empty] | шт. | 24 |  |  | 2.3 |  |  |  | 654 | 4 | 1: Прокалывающий зажим; 2: OP 645М; 5: шт.; 6: 24; 8: 2.3
| 5 | Изолирующий колпачок | CI 6-35 | [8 empty] | шт. | 24 |  |  | 2.3 |  |  |  | 655 | 5 | 1: Изолирующий колпачок; 2: CI 6-35; 5: шт.; 6: 24; 8: 2.3
| 6 | Хомут | 9х1200мм нейл. | [8 empty] | шт. | 18 |  |  | 2.3 |  |  |  | 656 | 6 | 1: Хомут; 2: 9х1200мм нейл.; 5: шт.; 6: 18; 8: 2.3
Подп. и дата | 7 | Монтажная лента | F 20 | [8 empty] | м. | 24 |  |  | 2.3 |  |  |  | 657 | 7 | 1: Монтажная лента; 2: F 20; 5: м.; 6: 24; 8: 2.3
| 8 | Скрепа | С 20 | [8 empty] | шт. | 24 |  |  | 2.3 |  |  |  | 658 | 8 | 1: Скрепа; 2: С 20; 5: шт.; 6: 24; 8: 2.3
| 9 | Анкерный кронштейн | СА 25М1 | [8 empty] | шт. | 6 |  |  | 2.3 |  |  |  | 659 | 9 | 1: Анкерный кронштейн; 2: СА 25М1; 5: шт.; 6: 6; 8: 2.3
| 10 | Анкерный зажим | РА 25х100М | [8 empty] | шт. | 12 |  |  | 2.3 |  |  |  | 660 | 10 | 1: Анкерный зажим; 2: РА 25х100М; 5: шт.; 6: 12; 8: 2.3
| 11 | Зажим ответвительный | ОН 640М | [8 empty] | шт. | 24 |  |  | 2.3 |  |  |  | 661 | 11 | 1: Зажим ответвительный; 2: ОН 640М; 5: шт.; 6: 24; 8: 2.3
Инв. № подл.
[11 empty] | Том 3.1 2001.РП.18У-ТКР1СО | [7 empty] | Лист
23
|  |  |  | Изм. | Кол.уч. | Лист | № док. |  | Подпись | Дата
Формат А3
| Позиция | Наименование и техническая характеристика | Тип, марка, обозначение документа, опросного листа | Код оборудо-вания, изделия, материала |  |  |  | Поставщик |  |  |  | Единица изме-рения | Коли-чество | Масса единицы, кг |  | Примечания |  |  |  |  | Спецификация!A2 | 1 | 2 | 3 | 4 | 5 | 6 | 7 | 8 | 9 | 10 | 11 | 12 | 13
693
| 12 | Анкерный болт с колц. | 12(10)х100(120) | [8 empty] | шт. | 6 |  |  | 2.3 |  |  |  | 662 | 12 | 1: Анкерный болт с колц.; 2: 12(10)х100(120); 5: шт.; 6: 6; 8: 2.3
|  | Вариант А2 | [17 empty] | 663 |  | 1: Вариант А2
| 1 | ШУЭ-Т-10 -GSM Корп.432 | Шкаф в сборе | [8 empty] | шт. | 2 |  |  | Вариант А2 |  |  |  | 664 | 1 | 1: ШУЭ-Т-10 -GSM Корп.432; 2: Шкаф в сборе; 5: шт.; 6: 2; 8: Вариант А2
| 2 | Бирка Треугольник | У-136 | [8 empty] | шт. | 8 |  |  | Вариант А2 |  |  |  | 665 | 2 | 1: Бирка Треугольник; 2: У-136; 5: шт.; 6: 8; 8: Вариант А2
| 3 | Хомут нейлон, белый | 2,5х100 | [8 empty] | шт. | 8 |  |  | Вариант А2 |  |  |  | 666 | 3 | 1: Хомут нейлон, белый; 2: 2,5х100; 5: шт.; 6: 8; 8: Вариант А2
| 4 | Болт | М6х30 | [8 empty] | шт. | 14 |  |  | Вариант А2 |  |  |  | 667 | 4 | 1: Болт; 2: М6х30; 5: шт.; 6: 14; 8: Вариант А2
| 5 | Гайка | М6 | [8 empty] | шт. | 14 |  |  | Вариант А2 |  |  |  | 668 | 5 | 1: Гайка; 2: М6; 5: шт.; 6: 14; 8: Вариант А2
| 6 | Шайба плоск. усил. ГОСТ 6958 | М6 | [8 empty] | шт. | 28 |  |  | Вариант А2 |  |  |  | 669 | 6 | 1: Шайба плоск. усил. ГОСТ 6958; 2: М6; 5: шт.; 6: 28; 8: Вариант А2
| 7 | Шайба пружинная гроверная | М6 | [8 empty] | шт. | 14 |  |  | Вариант А2 |  |  |  | 670 | 7 | 1: Шайба пружинная гроверная; 2: М6; 5: шт.; 6: 14; 8: Вариант А2
| 8 | Болт ГОСТ 7798-70 | М8х30 | [8 empty] | шт. | 12 |  |  | Вариант А2 |  |  |  | 671 | 8 | 1: Болт ГОСТ 7798-70; 2: М8х30; 5: шт.; 6: 12; 8: Вариант А2
| 9 | Гайка ГОСТ 5915-70 | М8 | [8 empty] | шт. | 12 |  |  | Вариант А2 |  |  |  | 672 | 9 | 1: Гайка ГОСТ 5915-70; 2: М8; 5: шт.; 6: 12; 8: Вариант А2
| 10 | Шайба плоск. усил. ГОСТ 6958 | М8 | [8 empty] | шт. | 24 |  |  | Вариант А2 |  |  |  | 673 | 10 | 1: Шайба плоск. усил. ГОСТ 6958; 2: М8; 5: шт.; 6: 24; 8: Вариант А2
| 11 | Шайба пружинн. гровер ГОСТ 6402-70 | М8 | [8 empty] | шт. | 12 |  |  | Вариант А2 |  |  |  | 674 | 11 | 1: Шайба пружинн. гровер ГОСТ 6402-70; 2: М8; 5: шт.; 6: 12; 8: Вариант А2
| 12 | Провод желт.-зел.ТУ 3550 | ПВ1 1х6 | [8 empty] | м. | 10 |  |  | Вариант А2 |  |  |  | 675 | 12 | 1: Провод желт.-зел.ТУ 3550; 2: ПВ1 1х6; 5: м.; 6: 10; 8: Вариант А2
| 13 | Провод | ПВ-1 1х2,5 | [8 empty] | м. | 6 |  |  | Вариант А2 |  |  |  | 676 | 13 | 1: Провод; 2: ПВ-1 1х2,5; 5: м.; 6: 6; 8: Вариант А2
| 14 | Провод | ВВГнг 2х2,5 | [8 empty] | м. | 12 |  |  | Вариант А2 |  |  |  | 677 | 14 | 1: Провод; 2: ВВГнг 2х2,5; 5: м.; 6: 12; 8: Вариант А2
| 15 | Кабель | КВВГнг 10х2,5 | [8 empty] | м. | 12 |  |  | Вариант А2 |  |  |  | 678 | 15 | 1: Кабель; 2: КВВГнг 10х2,5; 5: м.; 6: 12; 8: Вариант А2
| 16 | Наконечник | НКИ 2.5-6 | [8 empty] | шт. | 12 |  |  | Вариант А2 |  |  |  | 679 | 16 | 1: Наконечник; 2: НКИ 2.5-6; 5: шт.; 6: 12; 8: Вариант А2
| 17 | Наконечник | НКИ 5,5-6 | [8 empty] | шт. | 4 |  |  | Вариант А2 |  |  |  | 680 | 17 | 1: Наконечник; 2: НКИ 5,5-6; 5: шт.; 6: 4; 8: Вариант А2
| 18 | Болт ГОСТ 7798-70 | М4х25 | [8 empty] | шт. | 6 |  |  | Вариант А2 |  |  |  | 681 | 18 | 1: Болт ГОСТ 7798-70; 2: М4х25; 5: шт.; 6: 6; 8: Вариант А2
| 19 | Гайка ГОСТ 5927-70 | М4 | [8 empty] | шт. | 6 |  |  | Вариант А2 |  |  |  | 682 | 19 | 1: Гайка ГОСТ 5927-70; 2: М4; 5: шт.; 6: 6; 8: Вариант А2
Взам. инв. № | 20 | Шайба пружинн. гровер ГОСТ 6402-70 | М4 | [8 empty] | шт. | 6 |  |  | Вариант А2 |  |  |  | 683 | 20 | 1: Шайба пружинн. гровер ГОСТ 6402-70; 2: М4; 5: шт.; 6: 6; 8: Вариант А2
| 21 | Шайба плоск. усил. ГОСТ 6958 | М4 | [8 empty] | шт. | 12 |  |  | Вариант А2 |  |  |  | 684 | 21 | 1: Шайба плоск. усил. ГОСТ 6958; 2: М4; 5: шт.; 6: 12; 8: Вариант А2
| 22 | Наконечник | НКИ(н) 2,5-4 | [8 empty] | шт. | 6 |  |  | Вариант А2 |  |  |  | 685 | 22 | 1: Наконечник; 2: НКИ(н) 2,5-4; 5: шт.; 6: 6; 8: Вариант А2
Подп. и дата | 23 | Труба гофр. ПНД с зондом черная | d 25мм | [8 empty] | м. | 16 |  |  | Вариант А2 |  |  |  | 686 | 23 | 1: Труба гофр. ПНД с зондом черная; 2: d 25мм; 5: м.; 6: 16; 8: Вариант А2
| 24 | Скоба металл. двухлапковая | d25-26мм | [8 empty] | шт. | 16 |  |  | Вариант А2 |  |  |  | 687 | 24 | 1: Скоба металл. двухлапковая; 2: d25-26мм; 5: шт.; 6: 16; 8: Вариант А2
| 25 | Саморез пр. шайб. сверл DIN 7504 К | 4,2х19 | [8 empty] | шт. | 32 |  |  | Вариант А2 |  |  |  | 688 | 25 | 1: Саморез пр. шайб. сверл DIN 7504 К; 2: 4,2х19; 5: шт.; 6: 32; 8: Вариант А2
| 26 | Саморез пр. шайб. сверл DIN 7504 К | 4,2х35 | [8 empty] | шт. | 8 |  |  | Вариант А2 |  |  |  | 689 | 26 | 1: Саморез пр. шайб. сверл DIN 7504 К; 2: 4,2х35; 5: шт.; 6: 8; 8: Вариант А2
| 27 | Трансф. тока | ТОП-0,66 У3 800/ 5 0,5S | [8 empty] | шт. | 6 |  |  | Вариант А2 |  |  |  | 690 | 27 | 1: Трансф. тока; 2: ТОП-0,66 У3 800/ 5 0,5S; 5: шт.; 6: 6; 8: Вариант А2
Инв. № подл.
[11 empty] | Том 3.1 2001.РП.18У-ТКР1СО | [7 empty] | Лист
24
|  |  |  | Изм. | Кол.уч. | Лист | № док. |  | Подпись | Дата
Формат А3
| Позиция | Наименование и техническая характеристика | Тип, марка, обозначение документа, опросного листа | Код оборудо-вания, изделия, материала |  |  |  | Поставщик |  |  |  | Единица изме-рения | Коли-чество | Масса единицы, кг |  | Примечания |  |  |  |  | Спецификация!A2 | 1 | 2 | 3 | 4 | 5 | 6 | 7 | 8 | 9 | 10 | 11 | 12 | 13
722
|  | Вариант Б2 | [17 empty] | 691 |  | 1: Вариант Б2
| 1 | ШУЭ-Т-10 -GSM Корп.432 | Шкаф в сборе | [8 empty] | шт. | 1 |  |  | Вариант Б2 |  |  |  | 692 | 1 | 1: ШУЭ-Т-10 -GSM Корп.432; 2: Шкаф в сборе; 5: шт.; 6: 1; 8: Вариант Б2
| 2 | Бирка Треугольник | У-136 | [8 empty] | шт. | 2 |  |  | Вариант Б2 |  |  |  | 693 | 2 | 1: Бирка Треугольник; 2: У-136; 5: шт.; 6: 2; 8: Вариант Б2
| 3 | Хомут нейлон, белый | 2,5х100 | [8 empty] | шт. | 2 |  |  | Вариант Б2 |  |  |  | 694 | 3 | 1: Хомут нейлон, белый; 2: 2,5х100; 5: шт.; 6: 2; 8: Вариант Б2
| 4 | Болт | М6х30 | [8 empty] | шт. | 5 |  |  | Вариант Б2 |  |  |  | 695 | 4 | 1: Болт; 2: М6х30; 5: шт.; 6: 5; 8: Вариант Б2
| 5 | Гайка | М6 | [8 empty] | шт. | 5 |  |  | Вариант Б2 |  |  |  | 696 | 5 | 1: Гайка; 2: М6; 5: шт.; 6: 5; 8: Вариант Б2
| 6 | Шайба плоск. усил. ГОСТ 6958 | М6 | [8 empty] | шт. | 10 |  |  | Вариант Б2 |  |  |  | 697 | 6 | 1: Шайба плоск. усил. ГОСТ 6958; 2: М6; 5: шт.; 6: 10; 8: Вариант Б2
| 7 | Шайба пружинная гроверная | М6 | [8 empty] | шт. | 5 |  |  | Вариант Б2 |  |  |  | 698 | 7 | 1: Шайба пружинная гроверная; 2: М6; 5: шт.; 6: 5; 8: Вариант Б2
| 8 | Болт ГОСТ 7798-70 | М8х30 | [8 empty] | шт. | 6 |  |  | Вариант Б2 |  |  |  | 699 | 8 | 1: Болт ГОСТ 7798-70; 2: М8х30; 5: шт.; 6: 6; 8: Вариант Б2
| 9 | Гайка ГОСТ 5915-70 | М8 | [8 empty] | шт. | 6 |  |  | Вариант Б2 |  |  |  | 700 | 9 | 1: Гайка ГОСТ 5915-70; 2: М8; 5: шт.; 6: 6; 8: Вариант Б2
| 10 | Шайба плоск. усил. ГОСТ 6958 | М8 | [8 empty] | шт. | 12 |  |  | Вариант Б2 |  |  |  | 701 | 10 | 1: Шайба плоск. усил. ГОСТ 6958; 2: М8; 5: шт.; 6: 12; 8: Вариант Б2
| 11 | Шайба пружинн. гровер ГОСТ 6402-70 | М8 | [8 empty] | шт. | 6 |  |  | Вариант Б2 |  |  |  | 702 | 11 | 1: Шайба пружинн. гровер ГОСТ 6402-70; 2: М8; 5: шт.; 6: 6; 8: Вариант Б2
| 12 | Провод желт.-зел.ТУ 3550 | ПВ1 1х6 | [8 empty] | м. | 5 |  |  | Вариант Б2 |  |  |  | 703 | 12 | 1: Провод желт.-зел.ТУ 3550; 2: ПВ1 1х6; 5: м.; 6: 5; 8: Вариант Б2
| 13 | Провод | ПВ-1 1х2,5 | [8 empty] | м. | 3 |  |  | Вариант Б2 |  |  |  | 704 | 13 | 1: Провод; 2: ПВ-1 1х2,5; 5: м.; 6: 3; 8: Вариант Б2
| 14 | Кабель | КВВГнг 10х2,5 | [8 empty] | м. | 6 |  |  | Вариант Б2 |  |  |  | 705 | 14 | 1: Кабель; 2: КВВГнг 10х2,5; 5: м.; 6: 6; 8: Вариант Б2
| 15 | Наконечник | НКИ 2.5-6 | [8 empty] | шт. | 4 |  |  | Вариант Б2 |  |  |  | 706 | 15 | 1: Наконечник; 2: НКИ 2.5-6; 5: шт.; 6: 4; 8: Вариант Б2
| 16 | Наконечник | НКИ 5,5-6 | [8 empty] | шт. | 2 |  |  | Вариант Б2 |  |  |  | 707 | 16 | 1: Наконечник; 2: НКИ 5,5-6; 5: шт.; 6: 2; 8: Вариант Б2
| 17 | Болт ГОСТ 7798-70 | М4х25 | [8 empty] | шт. | 3 |  |  | Вариант Б2 |  |  |  | 708 | 17 | 1: Болт ГОСТ 7798-70; 2: М4х25; 5: шт.; 6: 3; 8: Вариант Б2
| 18 | Гайка ГОСТ 5927-70 | М4 | [8 empty] | шт. | 3 |  |  | Вариант Б2 |  |  |  | 709 | 18 | 1: Гайка ГОСТ 5927-70; 2: М4; 5: шт.; 6: 3; 8: Вариант Б2
| 19 | Шайба пружинн. гровер ГОСТ 6402-70 | М4 | [8 empty] | шт. | 3 |  |  | Вариант Б2 |  |  |  | 710 | 19 | 1: Шайба пружинн. гровер ГОСТ 6402-70; 2: М4; 5: шт.; 6: 3; 8: Вариант Б2
| 20 | Шайба плоск. усил. ГОСТ 6958 | М4 | [8 empty] | шт. | 6 |  |  | Вариант Б2 |  |  |  | 711 | 20 | 1: Шайба плоск. усил. ГОСТ 6958; 2: М4; 5: шт.; 6: 6; 8: Вариант Б2
Взам. инв. № | 21 | Наконечник | НКИ(н) 2,5-4 | [8 empty] | шт. | 3 |  |  | Вариант Б2 |  |  |  | 712 | 21 | 1: Наконечник; 2: НКИ(н) 2,5-4; 5: шт.; 6: 3; 8: Вариант Б2
| 22 | Труба гофр. ПНД с зондом черная | d 25мм | [8 empty] | м. | 6 |  |  | Вариант Б2 |  |  |  | 713 | 22 | 1: Труба гофр. ПНД с зондом черная; 2: d 25мм; 5: м.; 6: 6; 8: Вариант Б2
| 23 | Скоба металл. двухлапковая | d25-26мм | [8 empty] | шт. | 6 |  |  | Вариант Б2 |  |  |  | 714 | 23 | 1: Скоба металл. двухлапковая; 2: d25-26мм; 5: шт.; 6: 6; 8: Вариант Б2
Подп. и дата | 24 | Саморез пр. шайб. сверл DIN 7504 К | 4,2х19 | [8 empty] | шт. | 12 |  |  | Вариант Б2 |  |  |  | 715 | 24 | 1: Саморез пр. шайб. сверл DIN 7504 К; 2: 4,2х19; 5: шт.; 6: 12; 8: Вариант Б2
| 25 | Саморез пр. шайб. сверл DIN 7504 К | 4,2х35 | [8 empty] | шт. | 4 |  |  | Вариант Б2 |  |  |  | 716 | 25 | 1: Саморез пр. шайб. сверл DIN 7504 К; 2: 4,2х35; 5: шт.; 6: 4; 8: Вариант Б2
| 26 | Трансф. тока | ТОП-0,66 У3 20/ 5 0,5S | [8 empty] | шт. | 3 |  |  | Вариант Б2 |  |  |  | 717 | 26 | 1: Трансф. тока; 2: ТОП-0,66 У3 20/ 5 0,5S; 5: шт.; 6: 3; 8: Вариант Б2
|  | Вариант В2 | [17 empty] | 718 |  | 1: Вариант В2
| 1 | ШУЭ-Т-10 -GSM Корп.432 | Шкаф в сборе | [8 empty] | шт. | 4 |  |  | Вариант В2 |  |  |  | 719 | 1 | 1: ШУЭ-Т-10 -GSM Корп.432; 2: Шкаф в сборе; 5: шт.; 6: 4; 8: Вариант В2
Инв. № подл.
[11 empty] | Том 3.1 2001.РП.18У-ТКР1СО | [7 empty] | Лист
25
|  |  |  | Изм. | Кол.уч. | Лист | № док. |  | Подпись | Дата
Формат А3
| Позиция | Наименование и техническая характеристика | Тип, марка, обозначение документа, опросного листа | Код оборудо-вания, изделия, материала |  |  |  | Поставщик |  |  |  | Единица изме-рения | Коли-чество | Масса единицы, кг |  | Примечания |  |  |  |  | Спецификация!A2 | 1 | 2 | 3 | 4 | 5 | 6 | 7 | 8 | 9 | 10 | 11 | 12 | 13
751
| 2 | Бирка Треугольник | У-136 | [8 empty] | шт. | 8 |  |  | Вариант В2 |  |  |  | 720 | 2 | 1: Бирка Треугольник; 2: У-136; 5: шт.; 6: 8; 8: Вариант В2
| 3 | Хомут нейлон, белый | 2,5х100 | [8 empty] | шт. | 8 |  |  | Вариант В2 |  |  |  | 721 | 3 | 1: Хомут нейлон, белый; 2: 2,5х100; 5: шт.; 6: 8; 8: Вариант В2
| 4 | Болт | М6х30 | [8 empty] | шт. | 20 |  |  | Вариант В2 |  |  |  | 722 | 4 | 1: Болт; 2: М6х30; 5: шт.; 6: 20; 8: Вариант В2
| 5 | Гайка | М6 | [8 empty] | шт. | 20 |  |  | Вариант В2 |  |  |  | 723 | 5 | 1: Гайка; 2: М6; 5: шт.; 6: 20; 8: Вариант В2
| 6 | Шайба плоск. усил. ГОСТ 6958 | М6 | [8 empty] | шт. | 40 |  |  | Вариант В2 |  |  |  | 724 | 6 | 1: Шайба плоск. усил. ГОСТ 6958; 2: М6; 5: шт.; 6: 40; 8: Вариант В2
| 7 | Шайба пружинная гроверная | М6 | [8 empty] | шт. | 20 |  |  | Вариант В2 |  |  |  | 725 | 7 | 1: Шайба пружинная гроверная; 2: М6; 5: шт.; 6: 20; 8: Вариант В2
| 8 | Болт ГОСТ 7798-70 | М8х30 | [8 empty] | шт. | 24 |  |  | Вариант В2 |  |  |  | 726 | 8 | 1: Болт ГОСТ 7798-70; 2: М8х30; 5: шт.; 6: 24; 8: Вариант В2
| 9 | Гайка ГОСТ 5915-70 | М8 | [8 empty] | шт. | 24 |  |  | Вариант В2 |  |  |  | 727 | 9 | 1: Гайка ГОСТ 5915-70; 2: М8; 5: шт.; 6: 24; 8: Вариант В2
| 10 | Шайба плоск. усил. ГОСТ 6958 | М8 | [8 empty] | шт. | 48 |  |  | Вариант В2 |  |  |  | 728 | 10 | 1: Шайба плоск. усил. ГОСТ 6958; 2: М8; 5: шт.; 6: 48; 8: Вариант В2
| 11 | Шайба пружинн. гровер ГОСТ 6402-70 | М8 | [8 empty] | шт. | 24 |  |  | Вариант В2 |  |  |  | 729 | 11 | 1: Шайба пружинн. гровер ГОСТ 6402-70; 2: М8; 5: шт.; 6: 24; 8: Вариант В2
| 12 | Провод желт.-зел.ТУ 3550 | ПВ1 1х6 | [8 empty] | м. | 20 |  |  | Вариант В2 |  |  |  | 730 | 12 | 1: Провод желт.-зел.ТУ 3550; 2: ПВ1 1х6; 5: м.; 6: 20; 8: Вариант В2
| 13 | Провод | ПВ-1 1х2,5 | [8 empty] | м. | 12 |  |  | Вариант В2 |  |  |  | 731 | 13 | 1: Провод; 2: ПВ-1 1х2,5; 5: м.; 6: 12; 8: Вариант В2
| 14 | Кабель | КВВГнг 10х2,5 | [8 empty] | м. | 24 |  |  | Вариант В2 |  |  |  | 732 | 14 | 1: Кабель; 2: КВВГнг 10х2,5; 5: м.; 6: 24; 8: Вариант В2
| 15 | Наконечник | НКИ 2.5-6 | [8 empty] | шт. | 16 |  |  | Вариант В2 |  |  |  | 733 | 15 | 1: Наконечник; 2: НКИ 2.5-6; 5: шт.; 6: 16; 8: Вариант В2
| 16 | Наконечник | НКИ 5,5-6 | [8 empty] | шт. | 8 |  |  | Вариант В2 |  |  |  | 734 | 16 | 1: Наконечник; 2: НКИ 5,5-6; 5: шт.; 6: 8; 8: Вариант В2
| 17 | Болт ГОСТ 7798-70 | М4х25 | [8 empty] | шт. | 12 |  |  | Вариант В2 |  |  |  | 735 | 17 | 1: Болт ГОСТ 7798-70; 2: М4х25; 5: шт.; 6: 12; 8: Вариант В2
| 18 | Гайка ГОСТ 5927-70 | М4 | [8 empty] | шт. | 12 |  |  | Вариант В2 |  |  |  | 736 | 18 | 1: Гайка ГОСТ 5927-70; 2: М4; 5: шт.; 6: 12; 8: Вариант В2
| 19 | Шайба пружинн. гровер ГОСТ 6402-70 | М4 | [8 empty] | шт. | 12 |  |  | Вариант В2 |  |  |  | 737 | 19 | 1: Шайба пружинн. гровер ГОСТ 6402-70; 2: М4; 5: шт.; 6: 12; 8: Вариант В2
| 20 | Шайба плоск. усил. ГОСТ 6958 | М4 | [8 empty] | шт. | 24 |  |  | Вариант В2 |  |  |  | 738 | 20 | 1: Шайба плоск. усил. ГОСТ 6958; 2: М4; 5: шт.; 6: 24; 8: Вариант В2
| 21 | Наконечник | НКИ(н) 2,5-4 | [8 empty] | шт. | 12 |  |  | Вариант В2 |  |  |  | 739 | 21 | 1: Наконечник; 2: НКИ(н) 2,5-4; 5: шт.; 6: 12; 8: Вариант В2
| 22 | Труба гофр. ПНД с зондом черная | d 25мм | [8 empty] | м. | 24 |  |  | Вариант В2 |  |  |  | 740 | 22 | 1: Труба гофр. ПНД с зондом черная; 2: d 25мм; 5: м.; 6: 24; 8: Вариант В2
Взам. инв. № | 23 | Скоба металл. двухлапковая | d25-26мм | [8 empty] | шт. | 24 |  |  | Вариант В2 |  |  |  | 741 | 23 | 1: Скоба металл. двухлапковая; 2: d25-26мм; 5: шт.; 6: 24; 8: Вариант В2
| 24 | Саморез пр. шайб. сверл DIN 7504 К | 4,2х19 | [8 empty] | шт. | 48 |  |  | Вариант В2 |  |  |  | 742 | 24 | 1: Саморез пр. шайб. сверл DIN 7504 К; 2: 4,2х19; 5: шт.; 6: 48; 8: Вариант В2
| 25 | Саморез пр. шайб. сверл DIN 7504 К | 4,2х35 | [8 empty] | шт. | 16 |  |  | Вариант В2 |  |  |  | 743 | 25 | 1: Саморез пр. шайб. сверл DIN 7504 К; 2: 4,2х35; 5: шт.; 6: 16; 8: Вариант В2
Подп. и дата | 26 | Трансф. тока | ТОП-0,66 У3 150/ 5 0,5S | [8 empty] | шт. | 3 |  |  | Вариант В2 |  |  |  | 744 | 26 | 1: Трансф. тока; 2: ТОП-0,66 У3 150/ 5 0,5S; 5: шт.; 6: 3; 8: Вариант В2
| 26 | Трансф. тока | ТОП-0,66 У3 200/ 5 0,5S | [8 empty] | шт. | 3 |  |  | Вариант В2 |  |  |  | 745 | 26 | 1: Трансф. тока; 2: ТОП-0,66 У3 200/ 5 0,5S; 5: шт.; 6: 3; 8: Вариант В2
| 26 | Трансф. тока | ТОП-0,66 У3 300/ 5 0,5S | [8 empty] | шт. | 3 |  |  | Вариант В2 |  |  |  | 746 | 26 | 1: Трансф. тока; 2: ТОП-0,66 У3 300/ 5 0,5S; 5: шт.; 6: 3; 8: Вариант В2
| 26 | Трансф. тока | ТОП-0,66 У3 40/ 5 0,5S | [8 empty] | шт. | 3 |  |  | Вариант В2 |  |  |  | 747 | 26 | 1: Трансф. тока; 2: ТОП-0,66 У3 40/ 5 0,5S; 5: шт.; 6: 3; 8: Вариант В2
748
Инв. № подл.
[11 empty] | Том 3.1 2001.РП.18У-ТКР1СО | [7 empty] | Лист
26
|  |  |  | Изм. | Кол.уч. | Лист | № док. |  | Подпись | Дата
Формат А3
| Позиция | Наименование и техническая характеристика | Тип, марка, обозначение документа, опросного листа | Код оборудо-вания, изделия, материала |  |  |  | Поставщик |  |  |  | Единица изме-рения | Коли-чество | Масса единицы, кг |  | Примечания |  |  |  |  | Спецификация!A2 | 1 | 2 | 3 | 4 | 5 | 6 | 7 | 8 | 9 | 10 | 11 | 12 | 13
780
749
750
751
752
753
754
755
756
757
758
759
760
761
762
763
764
765
766
767
768
769
Взам. инв. № | [19 empty] | 770
771
772
Подп. и дата | [19 empty] | 773
774
775
776
777
Инв. № подл.
[11 empty] | Том 3.1 2001.РП.18У-ТКР1СО | [7 empty] | Лист
27
|  |  |  | Изм. | Кол.уч. | Лист | № док. |  | Подпись | Дата
Формат А3
| Позиция | Наименование и техническая характеристика | Тип, марка, обозначение документа, опросного листа | Код оборудо-вания, изделия, материала |  |  |  | Поставщик |  |  |  | Единица изме-рения | Коли-чество | Масса единицы, кг |  | Примечания |  |  |  |  | Спецификация!A2 | 1 | 2 | 3 | 4 | 5 | 6 | 7 | 8 | 9 | 10 | 11 | 12 | 13
809
778
779
780
781
782
783
784
785
786
787
788
789
790
791
792
793
794
795
796
797
798
Взам. инв. № | [19 empty] | 799
800
801
Подп. и дата | [19 empty] | 802
803
804
805
806
Инв. № подл.
[11 empty] | Том 3.1 2001.РП.18У-ТКР1СО | [7 empty] | Лист
28
|  |  |  | Изм. | Кол.уч. | Лист | № док. |  | Подпись | Дата
Формат А3
| Позиция | Наименование и техническая характеристика | Тип, марка, обозначение документа, опросного листа | Код оборудо-вания, изделия, материала |  |  |  | Поставщик |  |  |  | Единица изме-рения | Коли-чество | Масса единицы, кг |  | Примечания |  |  |  |  | Спецификация!A2 | 1 | 2 | 3 | 4 | 5 | 6 | 7 | 8 | 9 | 10 | 11 | 12 | 13
29
807
808
809
810
811
812
813
814
815
816
817
818
819
820
821
822
823
824
825
826
827
Взам. инв. № | [19 empty] | 828
829
830
Подп. и дата | [19 empty] | 831
832
833
834
835
Инв. № подл.
[11 empty] | Том 3.1 2001.РП.18У-ТКР1СО | [7 empty] | Лист
29
|  |  |  | Изм. | Кол.уч. | Лист | № док. |  | Подпись | Дата
Формат А3
Note on N34: Автор: