## ВВОДИМ
specification by: R.S.P | Чем больше ОЗУ, тем больше ответственности! |  |  | AZINO-777
Монтаж | V 2.2 |  |  | anniversary edition |  | Отдельная благодарность Али |  | здесь могла быть ваша реклама
Если проектируемое ТП находится в горной местности ставим ( + ) если на равнине ( - ) |  |  | +
Наименования РЭС (Гор.ЭС) | Гергебильские РЭС |  |  | Обязательно вписать наименование РЭС!!!!!!!
ЗАПОЛНЯЕМ ЗЕЛЕНЫЕ ЯЧЕЙКИ
Изм. | Кол.уч. | Лист | № док. |  |  | Подпись | Дата
Разработ. |  | Дадаев |  |  |  |  | 02.04.20
Проверил |  | Джанинян |  |  |  |  | 02.04.20
ГИП |  | Абдулкадыров |  |  |  |  | 02.04.20
Н.контроль |  | Касумова |  |  |  |  | 02.04.20
[8 empty] | СО,ВО,ВОР | .01
2001.РП.10Т-ТКР2.1
Создание системы учета в рамках «Плана (Программы) снижения потерь электрической энергии в электрических сетях Республики Дагестан на 2018-2022 годы, реализуемого на объектах филиала ПАО «МРСК Северного Кавказа» - «Дагэнерго». Гергебильские РЭС
ПС Гоцатлинская ГЭС, Фидер № 1, 3
П
Спецификация оборудования, изделий и материалов

## СПМехельта
| ПС Кубачи Фидер №1 |  |  | 0
| Вариант №1.1 |  |  | 0
1 | Счетчик электрической энергии | CE208 C4.846.2.OPR1.QYUDVFZ BPL03 SPDS | шт. | 135 | Вариант А1
1а | Устройство счит. счетчиков | CE901 RUP-02 | шт. | 135 | Вариант А1
2 | Провод | СИП-4 2х16 | м. | 3375 | Вариант А1
3 | Наконечник-гильза зажимов | НГ 16-18 | шт. | 270 | Вариант А1
4 | Скрепа | NС 20 | шт. | 405 | Вариант А1
5 | Изолирующий колпачок | CI 6-35 | шт. | 270 | Вариант А1
6 | Хомут | 9х1200мм нейл. Е778 | шт. | 405 | Вариант А1
7 | Монтажная лента | F 20 7 (20Х0,7) | м. | 405 | Вариант А1
8 | Прокалывающий зажим | OP 645М | шт. | 270 | Вариант А1
9 | Анкерный кронштейн | СА 25М1 | шт. | 135 | Вариант А1
10 | Анкерный зажим | РА 25х100М | шт. | 270 | Вариант А1
11 | Зажим ответвительный | Р 619 | шт. | 270 | Вариант А1
12 | Анкерный болт с колц. | 12(10)х100(120) | шт. | 135 | Вариант А1
| Вариант №1.3 |  |  | 0
1 | Счетчик электрической энергии | CE208 C4.846.2.OPR1.QYUDVFZ BPL03 SPDS | шт. | 5 | Вариант Б1
1а | Устройство счит. счетчиков | CE901 RUP-02 | шт. | 5 | Вариант Б1
2 | Провод | СИП-4 2х16 | м. | 125 | Вариант Б1
3 | Наконечник-гильза | НГ 16-18 | шт. | 20 | Вариант Б1
4 | Прокалывающий зажим | OP 645М | шт. | 10 | Вариант Б1
5 | Изолирующий колпачок | CI 6-35 | шт. | 10 | Вариант Б1
6 | Хомут | 9х1200мм нейл. | шт. | 15 | Вариант Б1
7 | Монтажная лента | F 20 | шт. | 15 | Вариант Б1
8 | Скрепа | С 20 | шт. | 15 | Вариант Б1
9 | Анкерный кронштейн | СА 25М1 | шт. | 5 | Вариант Б1
10 | Анкерный зажим | РА 25х100М | шт. | 10 | Вариант Б1
11 | Зажим ответвительный | ОН 640М | шт. | 10 | Вариант Б1
12 | Анкерный болт с колц. | 12(10)х100(120) | шт. | 5 | Вариант Б1
| Вариант №1.5 |  |  | 0
1 | Счетчик электрической энергии | CE208 C4.846.2.OPR1.QYUDVFZ BPL03 SPDS | шт. | 178 | Вариант В1
1а | Устройство счит. счетчиков | CE901 RUP-02 | шт. | 178 | Вариант В1
2 | Провод | СИП-4 2х16 | м. | 4450 | Вариант В1
3 | Изолирующий колпачок | CI 6-35 | шт. | 356 | Вариант В1
4 | Хомут | 9х1200мм нейл. Е778 | шт. | 534 | Вариант В1
5 | Прокалывающий зажим | OP 645М | шт. | 356 | Вариант В1
6 | Зажим ответвительный | Р 619 | шт. | 356 | Вариант В1
| Вариант №1.6 |  |  | 0
1 | Счетчик электрической энергии | CE208 C4.846.2.OPR1.QYUDVFZ BPL03 SPDS | шт. | 10 | Вариант В1
1а | Устройство счит. счетчиков | CE901 RUP-02 | шт. | 10 | Вариант В1
2 | Провод | СИП-4 2х16 | м. | 250 | Вариант В1
3 | Прокалывающий зажим | OP 645М | шт. | 20 | Вариант В1
4 | Изолирующий колпачок | CI 6-35 | шт. | 20 | Вариант В1
5 | Хомут | 9х1200мм нейл. | шт. | 30 | Вариант В1
6 | Скрепа | C 20 | шт. | 30 | Вариант В1
7 | Зажим ответвительный | ОН 640М | шт. | 20 | Вариант В1
8 | Крюк-шуруп с резьбой | ВТ 8 | шт. | 10 | Вариант В1
| Вариант №2.1 |  |  | 0
1 | Счётчик электроэнергии | CE308 C36.746.OPR1.QYDUVFZ BPL03 SPDS | шт. | 18 | Вариант В1
1а | Устройство счит. счетчиков | CE901 RUP-02 | шт. | 18 | Вариант В1
2 | Провод | СИП-4 4х25 | м. | 450 | Вариант В1
3 | Наконечник-гильза | НГ 16-18 | шт. | 144 | Вариант В1
4 | Прокалывающий зажим | OP 645М | шт. | 72 | Вариант В1
5 | Изолирующий колпачок | CI 6-35 | шт. | 72 | Вариант В1
6 | Хомут | 9х1200мм нейл. | шт. | 54
7 | Монтажная лента | F 20 | м. | 72 | Вариант Г1
8 | Скрепа | С 20 | шт. | 72 | Вариант Г1
9 | Анкерный кронштейн | СА 25М1 | шт. | 18 | Вариант Г1
10 | Анкерный зажим | РА 25х100М | шт. | 36 | Вариант Г1
11 | Зажим ответвительный | Р 619 | шт. | 72 | Вариант Г1
12 | Анкерный болт с колц. | 12(10)х100(120) | шт. | 18 | Вариант Г1
| Вариант №2.5 |  |  | 0
1 | Счётчик электроэнергии | CE308 C36.746.OPR1.QYDUVFZ BPL03 SPDS | шт. | 55 | Вариант А2
1а | Устройство счит. счетчиков | CE901 RUP-02 | шт. | 55 | Вариант А2
2 | Провод | СИП-4 4х25 | м. | 1375 | Вариант А2
3 | Прокалывающий зажим | OP 645М | шт. | 220 | Вариант А2
4 | Изолирующий колпачок | CI 6-35 | шт. | 220 | Вариант А2
5 | Хомут | 9х1200мм нейл. | шт. | 165 | Вариант А2
6 | Зажим ответвительный | Р 619 | шт. | 220
7 | Анкерный болт с колц. | 12(10)х100(120) | шт. | 55 | Вариант Б2
| Вариант №2.6 |  |  | 0
1 | Счётчик электроэнергии | CE308 C36.746.OPR1.QYDUVFZ BPL03 SPDS | шт. | 5 | Вариант Б2
1а | Устройство счит. счетчиков | CE901 RUP-02 | шт. | 5 | Вариант Б2
2 | Провод | СИП-4 4х25 | м. | 125 | Вариант Б2
3 | Прокалывающий зажим | OP 645М | шт. | 20 | Вариант Б2
4 | Изолирующий колпачок | CI 6-35 | шт. | 20 | Вариант Б2
5 | Хомут | 9х1200мм нейл. | шт. | 15 | Вариант Б2
6 | Скрепа | С 20 | шт. | 20 | Вариант Б2
7 | Зажим ответвительный | Р 619 | шт. | 20 | Вариант Б2
8 | Крюк-шуруп | ВТ 8 с резьбой | шт. | 5 | Вариант Б2
| Вариант А1 |  |  | 0
1 | ШУЭ (АСКУЭ) PL03 Корп.552 SPDS | Шкаф в сборе | шт. | 2 | Вариант А1
2 | Бирка Треугольник | У-136 | шт. | 8 | Вариант А1
3 | Хомут нейлон, белый | 2,5х100 | шт. | 8 | Вариант А1
4 | Болт | М6х30 | шт. | 14 | Вариант А1
5 | Гайка | М6 | шт. | 14 | Вариант А1
6 | Шайба плоск. усил. ГОСТ 6958 | М6 | шт. | 28 | Вариант А1
7 | Шайба пружинная гроверная | М6 | шт. | 14 | Вариант А1
8 | Болт ГОСТ 7798-70 | М8х30 | шт. | 12 | Вариант А1
9 | Гайка ГОСТ 5915-70 | М8 | шт. | 12 | Вариант А1
10 | Шайба плоск. усил. ГОСТ 6958 | М8 | шт. | 24 | Вариант А1
11 | Шайба пружинн. гровер ГОСТ 6402-70 | М8 | шт. | 12 | Вариант А1
12 | Провод желт.-зел.ТУ 3550 | ПВ1 1х6 | м. | 10 | Вариант А1
13 | Провод | ПВ-1 1х2,5 | м. | 6 | Вариант А1
14 | Провод | ВВГнг 2х2,5 | м. | 12 | Вариант А1
15 | Кабель | КВВГнг 10х2,5 | м. | 12 | Вариант А1
16 | Наконечник | НКИ 2.5-6 | шт. | 12 | Вариант А1
17 | Наконечник | НКИ 5,5-6 | шт. | 4 | Вариант А1
18 | Болт ГОСТ 7798-70 | М4х25 | шт. | 6 | Вариант А1
19 | Гайка ГОСТ 5927-70 | М4 | шт. | 6 | Вариант А1
20 | Шайба пружинн. гровер ГОСТ 6402-70 | М4 | шт. | 6 | Вариант А1
21 | Шайба плоск. усил. ГОСТ 6958 | М4 | шт. | 12 | Вариант А1
22 | Наконечник | НКИ(н) 2,5-4 | шт. | 6 | Вариант А1
23 | Труба гофр. ПНД с зондом черная | d 25мм | м. | 16 | Вариант А1
24 | Скоба металл. двухлапковая | d25-26мм | шт. | 16 | Вариант А1
25 | Саморез пр. шайб. сверл DIN 7504 К | 4,2х19 | шт. | 32 | Вариант А1
26 | Саморез пр. шайб. сверл DIN 7504 К | 4,2х35 | шт. | 8 | Вариант А1
27 | Трансф. тока | ТОП-0,66 У3 200/ 5 0,5S | шт. | 3 | Вариант А1
27 | Трансф. тока | ТОП-0,66 У3 300/ 5 0,5S | шт. | 3 | Вариант А1
| Вариант Б1 |  |  | 0
1 | ШУЭ (АСКУЭ) PL03 Корп.552 SPDS | Шкаф в сборе | шт. | 1 | Вариант Б1
2 | Бирка Треугольник | У-136 | шт. | 2 | Вариант Б1
3 | Хомут нейлон, белый | 2,5х100 | шт. | 2 | Вариант Б1
4 | Болт | М6х30 | шт. | 5 | Вариант Б1
5 | Гайка | М6 | шт. | 5 | Вариант Б1
6 | Шайба плоск. усил. ГОСТ 6958 | М6 | шт. | 10 | Вариант Б1
7 | Шайба пружинная гроверная | М6 | шт. | 5 | Вариант Б1
8 | Болт ГОСТ 7798-70 | М8х30 | шт. | 6 | Вариант Б1
9 | Гайка ГОСТ 5915-70 | М8 | шт. | 6 | Вариант Б1
10 | Шайба плоск. усил. ГОСТ 6958 | М8 | шт. | 12 | Вариант Б1
11 | Шайба пружинн. гровер ГОСТ 6402-70 | М8 | шт. | 6 | Вариант Б1
12 | Провод желт.-зел.ТУ 3550 | ПВ1 1х6 | м. | 5 | Вариант Б1
13 | Провод | ПВ-1 1х2,5 | м. | 3 | Вариант Б1
14 | Кабель | КВВГнг 10х2,5 | м. | 6 | Вариант Б1
15 | Наконечник | НКИ 2.5-6 | шт. | 4 | Вариант Б1
16 | Наконечник | НКИ 5,5-6 | шт. | 2 | Вариант Б1
17 | Болт ГОСТ 7798-70 | М4х25 | шт. | 3 | Вариант Б1
18 | Гайка ГОСТ 5927-70 | М4 | шт. | 3 | Вариант Б1
19 | Шайба пружинн. гровер ГОСТ 6402-70 | М4 | шт. | 3 | Вариант Б1
20 | Шайба плоск. усил. ГОСТ 6958 | М4 | шт. | 6 | Вариант Б1
21 | Наконечник | НКИ(н) 2,5-4 | шт. | 3 | Вариант Б1
22 | Труба гофр. ПНД с зондом черная | d 25мм | м. | 6 | Вариант Б1
23 | Скоба металл. двухлапковая | d25-26мм | шт. | 6 | Вариант Б1
24 | Саморез пр. шайб. сверл DIN 7504 К | 4,2х19 | шт. | 12 | Вариант Б1
25 | Саморез пр. шайб. сверл DIN 7504 К | 4,2х35 | шт. | 4 | Вариант Б1
26 | Трансф. тока | ТОП-0,66 У3 20/ 5 0,5S | шт. | 3 | Вариант Б1
| Вариант В1 |  |  | 0
1 | ШУЭ (АСКУЭ) PL03 Корп.552 SPDS | Шкаф в сборе | шт. | 2 | Вариант В1
2 | Бирка Треугольник | У-136 | шт. | 4 | Вариант В1
3 | Хомут нейлон, белый | 2,5х100 | шт. | 4 | Вариант В1
4 | Болт | М6х30 | шт. | 10 | Вариант В1
5 | Гайка | М6 | шт. | 10 | Вариант В1
6 | Шайба плоск. усил. ГОСТ 6958 | М6 | шт. | 20 | Вариант В1
7 | Шайба пружинная гроверная | М6 | шт. | 10 | Вариант В1
8 | Болт ГОСТ 7798-70 | М8х30 | шт. | 12 | Вариант В1
9 | Гайка ГОСТ 5915-70 | М8 | шт. | 12 | Вариант В1
10 | Шайба плоск. усил. ГОСТ 6958 | М8 | шт. | 24 | Вариант В1
11 | Шайба пружинн. гровер ГОСТ 6402-70 | М8 | шт. | 12 | Вариант В1
12 | Провод желт.-зел.ТУ 3550 | ПВ1 1х6 | м. | 10 | Вариант В1
13 | Провод | ПВ-1 1х2,5 | м. | 6 | Вариант В1
14 | Кабель | КВВГнг 10х2,5 | м. | 12 | Вариант В1
15 | Наконечник | НКИ 2.5-6 | шт. | 8 | Вариант В1
16 | Наконечник | НКИ 5,5-6 | шт. | 4 | Вариант В1
17 | Болт ГОСТ 7798-70 | М4х25 | шт. | 6 | Вариант В1
18 | Гайка ГОСТ 5927-70 | М4 | шт. | 6 | Вариант В1
19 | Шайба пружинн. гровер ГОСТ 6402-70 | М4 | шт. | 6 | Вариант В1
20 | Шайба плоск. усил. ГОСТ 6958 | М4 | шт. | 12 | Вариант В1
21 | Наконечник | НКИ(н) 2,5-4 | шт. | 6 | Вариант В1
22 | Труба гофр. ПНД с зондом черная | d 25мм | м. | 12 | Вариант В1
23 | Скоба металл. двухлапковая | d25-26мм | шт. | 12 | Вариант В1
24 | Саморез пр. шайб. сверл DIN 7504 К | 4,2х19 | шт. | 24 | Вариант В1
25 | Саморез пр. шайб. сверл DIN 7504 К | 4,2х35 | шт. | 8 | Вариант В1
26 | Трансф. тока | ТОП-0,66 У3 200/ 5 0,5S | шт. | 3 | Вариант В1
26 | Трансф. тока | ТОП-0,66 У3 75/ 5 0,5S | шт. | 3 | Вариант В1
| Вариант В2 |  |  | 0
1 | ШУЭ-Т-10 -GSM Корп.432 | Шкаф в сборе | шт. | 3 | Вариант В2
2 | Бирка Треугольник | У-136 | шт. | 6 | Вариант В2
3 | Хомут нейлон, белый | 2,5х100 | шт. | 6 | Вариант В2
4 | Болт | М6х30 | шт. | 15 | Вариант В2
5 | Гайка | М6 | шт. | 15 | Вариант В2
6 | Шайба плоск. усил. ГОСТ 6958 | М6 | шт. | 30 | Вариант В2
7 | Шайба пружинная гроверная | М6 | шт. | 15 | Вариант В2
8 | Болт ГОСТ 7798-70 | М8х30 | шт. | 18 | Вариант В2
9 | Гайка ГОСТ 5915-70 | М8 | шт. | 18 | Вариант В2
10 | Шайба плоск. усил. ГОСТ 6958 | М8 | шт. | 36 | Вариант В2
11 | Шайба пружинн. гровер ГОСТ 6402-70 | М8 | шт. | 18 | Вариант В2
12 | Провод желт.-зел.ТУ 3550 | ПВ1 1х6 | м. | 15 | Вариант В2
13 | Провод | ПВ-1 1х2,5 | м. | 9 | Вариант В2
14 | Кабель | КВВГнг 10х2,5 | м. | 18 | Вариант В2
15 | Наконечник | НКИ 2.5-6 | шт. | 12 | Вариант В2
16 | Наконечник | НКИ 5,5-6 | шт. | 6 | Вариант В2
17 | Болт ГОСТ 7798-70 | М4х25 | шт. | 9 | Вариант В2
18 | Гайка ГОСТ 5927-70 | М4 | шт. | 9 | Вариант В2
19 | Шайба пружинн. гровер ГОСТ 6402-70 | М4 | шт. | 9 | Вариант В2
20 | Шайба плоск. усил. ГОСТ 6958 | М4 | шт. | 18 | Вариант В2
21 | Наконечник | НКИ(н) 2,5-4 | шт. | 9 | Вариант В2
22 | Труба гофр. ПНД с зондом черная | d 25мм | м. | 18 | Вариант В2
23 | Скоба металл. двухлапковая | d25-26мм | шт. | 18 | Вариант В2
24 | Саморез пр. шайб. сверл DIN 7504 К | 4,2х19 | шт. | 36 | Вариант В2
25 | Саморез пр. шайб. сверл DIN 7504 К | 4,2х35 | шт. | 12 | Вариант В2
26 | Трансф. тока | ТОП-0,66 У3 150/ 5 0,5S | шт. | 3 | Вариант В2
26 | Трансф. тока | ТОП-0,66 У3 200/ 5 0,5S | шт. | 3 | Вариант В2
26 | Трансф. тока | ТОП-0,66 У3 40/ 5 0,5S | шт. | 3 | Вариант В2
| Вариант Г1 |  |  | 0
1 | ШУЭ (АСКУЭ) PL03 Корп.552 SPDS | Шкаф в сборе | шт. | 6 | Вариант Г1
2 | Бирка Треугольник | У-136 | шт. | 24 | Вариант Г1
3 | Хомут нейлон, белый | 2,5х100 | шт. | 24 | Вариант Г1
4 | Болт | М6х30 | шт. | 42 | Вариант Г1
5 | Гайка | М6 | шт. | 42 | Вариант Г1
6 | Шайба плоск. усил. ГОСТ 6958 | М6 | шт. | 84 | Вариант Г1
7 | Шайба пружинная гроверная | М6 | шт. | 42 | Вариант Г1
8 | Болт ГОСТ 7798-70 | М8х30 | шт. | 36 | Вариант Г1
9 | Гайка ГОСТ 5915-70 | М8 | шт. | 36 | Вариант Г1
10 | Шайба плоск. усил. ГОСТ 6958 | М8 | шт. | 72 | Вариант Г1
11 | Шайба пружинн. гровер ГОСТ 6402-70 | М8 | шт. | 36 | Вариант Г1
12 | Провод желт.-зел.ТУ 3550 | ПВ1 1х6 | м. | 30 | Вариант Г1
13 | Провод | ПВ-1 1х2,5 | м. | 18 | Вариант Г1
14 | Провод | ВВГнг 2х2,5 | м. | 36 | Вариант Г1
15 | Кабель | КВВГнг 10х2,5 | м. | 36 | Вариант Г1
16 | Наконечник | НКИ 2.5-6 | шт. | 36 | Вариант Г1
17 | Наконечник | НКИ 5,5-6 | шт. | 12 | Вариант Г1
18 | Болт ГОСТ 7798-70 | М4х25 | шт. | 18 | Вариант Г1
19 | Гайка ГОСТ 5927-70 | М4 | шт. | 18 | Вариант Г1
20 | Шайба пружинн. гровер ГОСТ 6402-70 | М4 | шт. | 18 | Вариант Г1
21 | Шайба плоск. усил. ГОСТ 6958 | М4 | шт. | 36 | Вариант Г1
22 | Наконечник | НКИ(н) 2,5-4 | шт. | 18 | Вариант Г1
23 | Труба гофр. ПНД с зондом черная | d 25мм | м. | 48 | Вариант Г1
24 | Скоба металл. двухлапковая | d25-26мм | шт. | 48 | Вариант Г1
25 | Саморез пр. шайб. сверл DIN 7504 К | 4,2х19 | шт. | 96 | Вариант Г1
26 | Саморез пр. шайб. сверл DIN 7504 К | 4,2х35 | шт. | 24 | Вариант Г1
27 | Трансф. тока | ТОП-0,66 У3 150/ 5 0,5S | шт. | 3 | Вариант Г1
27 | Трансф. тока | ТОП-0,66 У3 200/ 5 0,5S | шт. | 3 | Вариант Г1
27 | Трансф. тока | ТОП-0,66 У3 300/ 5 0,5S | шт. | 3 | Вариант Г1
27 | Трансф. тока | ТОП-0,66 У3 500/ 5 0,5S | шт. | 3 | Вариант Г1
| ПС Кубачи Фидер №3 |  |  | 0
| Вариант №1.1 |  |  | 0
1 | Счетчик электрической энергии | CE208 C4.846.2.OPR1.QYUDVFZ BPL03 SPDS | шт. | 71 | Вариант А1
1а | Устройство счит. счетчиков | CE901 RUP-02 | шт. | 71 | Вариант А1
2 | Провод | СИП-4 2х16 | м. | 1775 | Вариант А1
3 | Наконечник-гильза зажимов | НГ 16-18 | шт. | 142 | Вариант А1
4 | Скрепа | NС 20 | шт. | 213 | Вариант А1
5 | Изолирующий колпачок | CI 6-35 | шт. | 142 | Вариант А1
6 | Хомут | 9х1200мм нейл. Е778 | шт. | 213 | Вариант А1
7 | Монтажная лента | F 20 7 (20Х0,7) | м. | 213 | Вариант А1
8 | Прокалывающий зажим | OP 645М | шт. | 142 | Вариант А1
9 | Анкерный кронштейн | СА 25М1 | шт. | 71 | Вариант А1
10 | Анкерный зажим | РА 25х100М | шт. | 142 | Вариант А1
11 | Зажим ответвительный | Р 619 | шт. | 142 | Вариант А1
12 | Анкерный болт с колц. | 12(10)х100(120) | шт. | 71 | Вариант А1
| Вариант №1.5 |  |  | 0
1 | Счетчик электрической энергии | CE208 C4.846.2.OPR1.QYUDVFZ BPL03 SPDS | шт. | 158 | Вариант В1
1а | Устройство счит. счетчиков | CE901 RUP-02 | шт. | 158 | Вариант В1
2 | Провод | СИП-4 2х16 | м. | 3950 | Вариант В1
3 | Изолирующий колпачок | CI 6-35 | шт. | 316 | Вариант В1
4 | Хомут | 9х1200мм нейл. Е778 | шт. | 474 | Вариант В1
5 | Прокалывающий зажим | OP 645М | шт. | 316 | Вариант В1
6 | Зажим ответвительный | Р 619 | шт. | 316 | Вариант В1
| Вариант №1.6 |  |  | 0
1 | Счетчик электрической энергии | CE208 C4.846.2.OPR1.QYUDVFZ BPL03 SPDS | шт. | 11 | Вариант В1
1а | Устройство счит. счетчиков | CE901 RUP-02 | шт. | 11 | Вариант В1
2 | Провод | СИП-4 2х16 | м. | 275 | Вариант В1
3 | Прокалывающий зажим | OP 645М | шт. | 22 | Вариант В1
4 | Изолирующий колпачок | CI 6-35 | шт. | 22 | Вариант В1
5 | Хомут | 9х1200мм нейл. | шт. | 33 | Вариант В1
6 | Скрепа | C 20 | шт. | 33 | Вариант В1
7 | Зажим ответвительный | ОН 640М | шт. | 22 | Вариант В1
8 | Крюк-шуруп с резьбой | ВТ 8 | шт. | 11 | Вариант В1
| Вариант №2.1 |  |  | 0
1 | Счётчик электроэнергии | CE308 C36.746.OPR1.QYDUVFZ BPL03 SPDS | шт. | 7 | Вариант В1
1а | Устройство счит. счетчиков | CE901 RUP-02 | шт. | 7 | Вариант В1
2 | Провод | СИП-4 4х25 | м. | 175 | Вариант В1
3 | Наконечник-гильза | НГ 16-18 | шт. | 56 | Вариант В1
4 | Прокалывающий зажим | OP 645М | шт. | 28 | Вариант В1
5 | Изолирующий колпачок | CI 6-35 | шт. | 28 | Вариант В1
6 | Хомут | 9х1200мм нейл. | шт. | 21
7 | Монтажная лента | F 20 | м. | 28 | Вариант Г1
8 | Скрепа | С 20 | шт. | 28 | Вариант Г1
9 | Анкерный кронштейн | СА 25М1 | шт. | 7 | Вариант Г1
10 | Анкерный зажим | РА 25х100М | шт. | 14 | Вариант Г1
11 | Зажим ответвительный | Р 619 | шт. | 28 | Вариант Г1
12 | Анкерный болт с колц. | 12(10)х100(120) | шт. | 7 | Вариант Г1
| Вариант №2.5 |  |  | 0
1 | Счётчик электроэнергии | CE308 C36.746.OPR1.QYDUVFZ BPL03 SPDS | шт. | 10 | Вариант А2
1а | Устройство счит. счетчиков | CE901 RUP-02 | шт. | 10 | Вариант А2
2 | Провод | СИП-4 4х25 | м. | 250 | Вариант А2
3 | Прокалывающий зажим | OP 645М | шт. | 40 | Вариант А2
4 | Изолирующий колпачок | CI 6-35 | шт. | 40 | Вариант А2
5 | Хомут | 9х1200мм нейл. | шт. | 30 | Вариант А2
6 | Зажим ответвительный | Р 619 | шт. | 40
7 | Анкерный болт с колц. | 12(10)х100(120) | шт. | 10 | Вариант Б2
| Вариант А1 |  |  | 0
1 | ШУЭ (АСКУЭ) PL03 Корп.552 SPDS | Шкаф в сборе | шт. | 1 | Вариант А1
2 | Бирка Треугольник | У-136 | шт. | 4 | Вариант А1
3 | Хомут нейлон, белый | 2,5х100 | шт. | 4 | Вариант А1
4 | Болт | М6х30 | шт. | 7 | Вариант А1
5 | Гайка | М6 | шт. | 7 | Вариант А1
6 | Шайба плоск. усил. ГОСТ 6958 | М6 | шт. | 14 | Вариант А1
7 | Шайба пружинная гроверная | М6 | шт. | 7 | Вариант А1
8 | Болт ГОСТ 7798-70 | М8х30 | шт. | 6 | Вариант А1
9 | Гайка ГОСТ 5915-70 | М8 | шт. | 6 | Вариант А1
10 | Шайба плоск. усил. ГОСТ 6958 | М8 | шт. | 12 | Вариант А1
11 | Шайба пружинн. гровер ГОСТ 6402-70 | М8 | шт. | 6 | Вариант А1
12 | Провод желт.-зел.ТУ 3550 | ПВ1 1х6 | м. | 5 | Вариант А1
13 | Провод | ПВ-1 1х2,5 | м. | 3 | Вариант А1
14 | Провод | ВВГнг 2х2,5 | м. | 6 | Вариант А1
15 | Кабель | КВВГнг 10х2,5 | м. | 6 | Вариант А1
16 | Наконечник | НКИ 2.5-6 | шт. | 6 | Вариант А1
17 | Наконечник | НКИ 5,5-6 | шт. | 2 | Вариант А1
18 | Болт ГОСТ 7798-70 | М4х25 | шт. | 3 | Вариант А1
19 | Гайка ГОСТ 5927-70 | М4 | шт. | 3 | Вариант А1
20 | Шайба пружинн. гровер ГОСТ 6402-70 | М4 | шт. | 3 | Вариант А1
21 | Шайба плоск. усил. ГОСТ 6958 | М4 | шт. | 6 | Вариант А1
22 | Наконечник | НКИ(н) 2,5-4 | шт. | 3 | Вариант А1
23 | Труба гофр. ПНД с зондом черная | d 25мм | м. | 8 | Вариант А1
24 | Скоба металл. двухлапковая | d25-26мм | шт. | 8 | Вариант А1
25 | Саморез пр. шайб. сверл DIN 7504 К | 4,2х19 | шт. | 16 | Вариант А1
26 | Саморез пр. шайб. сверл DIN 7504 К | 4,2х35 | шт. | 4 | Вариант А1
27 | Трансф. тока | ТОП-0,66 У3 500/ 5 0,5S | шт. | 3 | Вариант А1
| Вариант В2 |  |  | 0
1 | ШУЭ-Т-10 -GSM Корп.432 | Шкаф в сборе | шт. | 1 | Вариант В2
2 | Бирка Треугольник | У-136 | шт. | 2 | Вариант В2
3 | Хомут нейлон, белый | 2,5х100 | шт. | 2 | Вариант В2
4 | Болт | М6х30 | шт. | 5 | Вариант В2
5 | Гайка | М6 | шт. | 5 | Вариант В2
6 | Шайба плоск. усил. ГОСТ 6958 | М6 | шт. | 10 | Вариант В2
7 | Шайба пружинная гроверная | М6 | шт. | 5 | Вариант В2
8 | Болт ГОСТ 7798-70 | М8х30 | шт. | 6 | Вариант В2
9 | Гайка ГОСТ 5915-70 | М8 | шт. | 6 | Вариант В2
10 | Шайба плоск. усил. ГОСТ 6958 | М8 | шт. | 12 | Вариант В2
11 | Шайба пружинн. гровер ГОСТ 6402-70 | М8 | шт. | 6 | Вариант В2
12 | Провод желт.-зел.ТУ 3550 | ПВ1 1х6 | м. | 5 | Вариант В2
13 | Провод | ПВ-1 1х2,5 | м. | 3 | Вариант В2
14 | Кабель | КВВГнг 10х2,5 | м. | 6 | Вариант В2
15 | Наконечник | НКИ 2.5-6 | шт. | 4 | Вариант В2
16 | Наконечник | НКИ 5,5-6 | шт. | 2 | Вариант В2
17 | Болт ГОСТ 7798-70 | М4х25 | шт. | 3 | Вариант В2
18 | Гайка ГОСТ 5927-70 | М4 | шт. | 3 | Вариант В2
19 | Шайба пружинн. гровер ГОСТ 6402-70 | М4 | шт. | 3 | Вариант В2
20 | Шайба плоск. усил. ГОСТ 6958 | М4 | шт. | 6 | Вариант В2
21 | Наконечник | НКИ(н) 2,5-4 | шт. | 3 | Вариант В2
22 | Труба гофр. ПНД с зондом черная | d 25мм | м. | 6 | Вариант В2
23 | Скоба металл. двухлапковая | d25-26мм | шт. | 6 | Вариант В2
24 | Саморез пр. шайб. сверл DIN 7504 К | 4,2х19 | шт. | 12 | Вариант В2
25 | Саморез пр. шайб. сверл DIN 7504 К | 4,2х35 | шт. | 4 | Вариант В2
26 | Трансф. тока | ТОП-0,66 У3 300/ 5 0,5S | шт. | 3 | Вариант В2
| Вариант Г1 |  |  | 0
1 | ШУЭ (АСКУЭ) PL03 Корп.552 SPDS | Шкаф в сборе | шт. | 5 | Вариант Г1
2 | Бирка Треугольник | У-136 | шт. | 20 | Вариант Г1
3 | Хомут нейлон, белый | 2,5х100 | шт. | 20 | Вариант Г1
4 | Болт | М6х30 | шт. | 35 | Вариант Г1
5 | Гайка | М6 | шт. | 35 | Вариант Г1
6 | Шайба плоск. усил. ГОСТ 6958 | М6 | шт. | 70 | Вариант Г1
7 | Шайба пружинная гроверная | М6 | шт. | 35 | Вариант Г1
8 | Болт ГОСТ 7798-70 | М8х30 | шт. | 30 | Вариант Г1
9 | Гайка ГОСТ 5915-70 | М8 | шт. | 30 | Вариант Г1
10 | Шайба плоск. усил. ГОСТ 6958 | М8 | шт. | 60 | Вариант Г1
11 | Шайба пружинн. гровер ГОСТ 6402-70 | М8 | шт. | 30 | Вариант Г1
12 | Провод желт.-зел.ТУ 3550 | ПВ1 1х6 | м. | 25 | Вариант Г1
13 | Провод | ПВ-1 1х2,5 | м. | 15 | Вариант Г1
14 | Провод | ВВГнг 2х2,5 | м. | 30 | Вариант Г1
15 | Кабель | КВВГнг 10х2,5 | м. | 30 | Вариант Г1
16 | Наконечник | НКИ 2.5-6 | шт. | 30 | Вариант Г1
17 | Наконечник | НКИ 5,5-6 | шт. | 10 | Вариант Г1
18 | Болт ГОСТ 7798-70 | М4х25 | шт. | 15 | Вариант Г1
19 | Гайка ГОСТ 5927-70 | М4 | шт. | 15 | Вариант Г1
20 | Шайба пружинн. гровер ГОСТ 6402-70 | М4 | шт. | 15 | Вариант Г1
21 | Шайба плоск. усил. ГОСТ 6958 | М4 | шт. | 30 | Вариант Г1
22 | Наконечник | НКИ(н) 2,5-4 | шт. | 15 | Вариант Г1
23 | Труба гофр. ПНД с зондом черная | d 25мм | м. | 40 | Вариант Г1
24 | Скоба металл. двухлапковая | d25-26мм | шт. | 40 | Вариант Г1
25 | Саморез пр. шайб. сверл DIN 7504 К | 4,2х19 | шт. | 80 | Вариант Г1
26 | Саморез пр. шайб. сверл DIN 7504 К | 4,2х35 | шт. | 20 | Вариант Г1
27 | Трансф. тока | ТОП-0,66 У3 200/ 5 0,5S | шт. | 3 | Вариант Г1
27 | Трансф. тока | ТОП-0,66 У3 300/ 5 0,5S | шт. | 3 | Вариант Г1
| ПС Кубачи Фидер №4 |  |  | 0
| Вариант №1.1 |  |  | 0
1 | Счетчик электрической энергии | CE208 C4.846.2.OPR1.QYUDVFZ BPL03 SPDS | шт. | 392 | Вариант А1
1а | Устройство счит. счетчиков | CE901 RUP-02 | шт. | 392 | Вариант А1
2 | Провод | СИП-4 2х16 | м. | 9800 | Вариант А1
3 | Наконечник-гильза зажимов | НГ 16-18 | шт. | 784 | Вариант А1
4 | Скрепа | NС 20 | шт. | 1176 | Вариант А1
5 | Изолирующий колпачок | CI 6-35 | шт. | 784 | Вариант А1
6 | Хомут | 9х1200мм нейл. Е778 | шт. | 1176 | Вариант А1
7 | Монтажная лента | F 20 7 (20Х0,7) | м. | 1176 | Вариант А1
8 | Прокалывающий зажим | OP 645М | шт. | 784 | Вариант А1
9 | Анкерный кронштейн | СА 25М1 | шт. | 392 | Вариант А1
10 | Анкерный зажим | РА 25х100М | шт. | 784 | Вариант А1
11 | Зажим ответвительный | Р 619 | шт. | 784 | Вариант А1
12 | Анкерный болт с колц. | 12(10)х100(120) | шт. | 392 | Вариант А1
| Вариант №1.3 |  |  | 0
1 | Счетчик электрической энергии | CE208 C4.846.2.OPR1.QYUDVFZ BPL03 SPDS | шт. | 17 | Вариант Б1
1а | Устройство счит. счетчиков | CE901 RUP-02 | шт. | 17 | Вариант Б1
2 | Провод | СИП-4 2х16 | м. | 425 | Вариант Б1
3 | Наконечник-гильза | НГ 16-18 | шт. | 68 | Вариант Б1
4 | Прокалывающий зажим | OP 645М | шт. | 34 | Вариант Б1
5 | Изолирующий колпачок | CI 6-35 | шт. | 34 | Вариант Б1
6 | Хомут | 9х1200мм нейл. | шт. | 51 | Вариант Б1
7 | Монтажная лента | F 20 | шт. | 51 | Вариант Б1
8 | Скрепа | С 20 | шт. | 51 | Вариант Б1
9 | Анкерный кронштейн | СА 25М1 | шт. | 17 | Вариант Б1
10 | Анкерный зажим | РА 25х100М | шт. | 34 | Вариант Б1
11 | Зажим ответвительный | ОН 640М | шт. | 34 | Вариант Б1
12 | Анкерный болт с колц. | 12(10)х100(120) | шт. | 17 | Вариант Б1
| Вариант №1.5 |  |  | 0
1 | Счетчик электрической энергии | CE208 C4.846.2.OPR1.QYUDVFZ BPL03 SPDS | шт. | 133 | Вариант В1
1а | Устройство счит. счетчиков | CE901 RUP-02 | шт. | 133 | Вариант В1
2 | Провод | СИП-4 2х16 | м. | 3325 | Вариант В1
3 | Изолирующий колпачок | CI 6-35 | шт. | 266 | Вариант В1
4 | Хомут | 9х1200мм нейл. Е778 | шт. | 399 | Вариант В1
5 | Прокалывающий зажим | OP 645М | шт. | 266 | Вариант В1
6 | Зажим ответвительный | Р 619 | шт. | 266 | Вариант В1
| Вариант №1.6 |  |  | 0
1 | Счетчик электрической энергии | CE208 C4.846.2.OPR1.QYUDVFZ BPL03 SPDS | шт. | 6 | Вариант В1
1а | Устройство счит. счетчиков | CE901 RUP-02 | шт. | 6 | Вариант В1
2 | Провод | СИП-4 2х16 | м. | 150 | Вариант В1
3 | Прокалывающий зажим | OP 645М | шт. | 12 | Вариант В1
4 | Изолирующий колпачок | CI 6-35 | шт. | 12 | Вариант В1
5 | Хомут | 9х1200мм нейл. | шт. | 18 | Вариант В1
6 | Скрепа | C 20 | шт. | 18 | Вариант В1
7 | Зажим ответвительный | ОН 640М | шт. | 12 | Вариант В1
8 | Крюк-шуруп с резьбой | ВТ 8 | шт. | 6 | Вариант В1
| Вариант №2.1 |  |  | 0
1 | Счётчик электроэнергии | CE308 C36.746.OPR1.QYDUVFZ BPL03 SPDS | шт. | 4 | Вариант В1
1а | Устройство счит. счетчиков | CE901 RUP-02 | шт. | 4 | Вариант В1
2 | Провод | СИП-4 4х25 | м. | 100 | Вариант В1
3 | Наконечник-гильза | НГ 16-18 | шт. | 32 | Вариант В1
4 | Прокалывающий зажим | OP 645М | шт. | 16 | Вариант В1
5 | Изолирующий колпачок | CI 6-35 | шт. | 16 | Вариант В1
6 | Хомут | 9х1200мм нейл. | шт. | 12
7 | Монтажная лента | F 20 | м. | 16 | Вариант Г1
8 | Скрепа | С 20 | шт. | 16 | Вариант Г1
9 | Анкерный кронштейн | СА 25М1 | шт. | 4 | Вариант Г1
10 | Анкерный зажим | РА 25х100М | шт. | 8 | Вариант Г1
11 | Зажим ответвительный | Р 619 | шт. | 16 | Вариант Г1
12 | Анкерный болт с колц. | 12(10)х100(120) | шт. | 4 | Вариант Г1
| Вариант №2.3 |  |  | 0
1 | Счётчик электроэнергии | CE308 C36.746.OPR1.QYDUVFZ BPL03 SPDS | шт. | 1 | Вариант Г1
1а | Устройство счит. счетчиков | CE901 RUP-02 | шт. | 1 | Вариант Г1
2 | Провод | СИП-4 4х25 | м. | 25 | Вариант Г1
3 | Наконечник-гильза | НГ 16-18 | шт. | 8 | Вариант Г1
4 | Прокалывающий зажим | OP 645М | шт. | 4 | Вариант Г1
5 | Изолирующий колпачок | CI 6-35 | шт. | 4 | Вариант Г1
6 | Хомут | 9х1200мм нейл. | шт. | 3
7 | Монтажная лента | F 20 | м. | 4 | Вариант А2
8 | Скрепа | С 20 | шт. | 4 | Вариант А2
9 | Анкерный кронштейн | СА 25М1 | шт. | 1 | Вариант А2
10 | Анкерный зажим | РА 25х100М | шт. | 2 | Вариант А2
11 | Зажим ответвительный | ОН 640М | шт. | 4 | Вариант А2
12 | Анкерный болт с колц. | 12(10)х100(120) | шт. | 1 | Вариант А2
| Вариант №2.5 |  |  | 0
1 | Счётчик электроэнергии | CE308 C36.746.OPR1.QYDUVFZ BPL03 SPDS | шт. | 13 | Вариант А2
1а | Устройство счит. счетчиков | CE901 RUP-02 | шт. | 13 | Вариант А2
2 | Провод | СИП-4 4х25 | м. | 325 | Вариант А2
3 | Прокалывающий зажим | OP 645М | шт. | 52 | Вариант А2
4 | Изолирующий колпачок | CI 6-35 | шт. | 52 | Вариант А2
5 | Хомут | 9х1200мм нейл. | шт. | 39 | Вариант А2
6 | Зажим ответвительный | Р 619 | шт. | 52
7 | Анкерный болт с колц. | 12(10)х100(120) | шт. | 13 | Вариант Б2
| Вариант №2.6 |  |  | 0
1 | Счётчик электроэнергии | CE308 C36.746.OPR1.QYDUVFZ BPL03 SPDS | шт. | 4 | Вариант Б2
1а | Устройство счит. счетчиков | CE901 RUP-02 | шт. | 4 | Вариант Б2
2 | Провод | СИП-4 4х25 | м. | 100 | Вариант Б2
3 | Прокалывающий зажим | OP 645М | шт. | 16 | Вариант Б2
4 | Изолирующий колпачок | CI 6-35 | шт. | 16 | Вариант Б2
5 | Хомут | 9х1200мм нейл. | шт. | 12 | Вариант Б2
6 | Скрепа | С 20 | шт. | 16 | Вариант Б2
7 | Зажим ответвительный | Р 619 | шт. | 16 | Вариант Б2
8 | Крюк-шуруп | ВТ 8 с резьбой | шт. | 4 | Вариант Б2
| Вариант В2 |  |  | 0
1 | ШУЭ-Т-10 -GSM Корп.432 | Шкаф в сборе | шт. | 4 | Вариант В2
2 | Бирка Треугольник | У-136 | шт. | 8 | Вариант В2
3 | Хомут нейлон, белый | 2,5х100 | шт. | 8 | Вариант В2
4 | Болт | М6х30 | шт. | 20 | Вариант В2
5 | Гайка | М6 | шт. | 20 | Вариант В2
6 | Шайба плоск. усил. ГОСТ 6958 | М6 | шт. | 40 | Вариант В2
7 | Шайба пружинная гроверная | М6 | шт. | 20 | Вариант В2
8 | Болт ГОСТ 7798-70 | М8х30 | шт. | 24 | Вариант В2
9 | Гайка ГОСТ 5915-70 | М8 | шт. | 24 | Вариант В2
10 | Шайба плоск. усил. ГОСТ 6958 | М8 | шт. | 48 | Вариант В2
11 | Шайба пружинн. гровер ГОСТ 6402-70 | М8 | шт. | 24 | Вариант В2
12 | Провод желт.-зел.ТУ 3550 | ПВ1 1х6 | м. | 20 | Вариант В2
13 | Провод | ПВ-1 1х2,5 | м. | 12 | Вариант В2
14 | Кабель | КВВГнг 10х2,5 | м. | 24 | Вариант В2
15 | Наконечник | НКИ 2.5-6 | шт. | 16 | Вариант В2
16 | Наконечник | НКИ 5,5-6 | шт. | 8 | Вариант В2
17 | Болт ГОСТ 7798-70 | М4х25 | шт. | 12 | Вариант В2
18 | Гайка ГОСТ 5927-70 | М4 | шт. | 12 | Вариант В2
19 | Шайба пружинн. гровер ГОСТ 6402-70 | М4 | шт. | 12 | Вариант В2
20 | Шайба плоск. усил. ГОСТ 6958 | М4 | шт. | 24 | Вариант В2
21 | Наконечник | НКИ(н) 2,5-4 | шт. | 12 | Вариант В2
22 | Труба гофр. ПНД с зондом черная | d 25мм | м. | 24 | Вариант В2
23 | Скоба металл. двухлапковая | d25-26мм | шт. | 24 | Вариант В2
24 | Саморез пр. шайб. сверл DIN 7504 К | 4,2х19 | шт. | 48 | Вариант В2
25 | Саморез пр. шайб. сверл DIN 7504 К | 4,2х35 | шт. | 16 | Вариант В2
26 | Трансф. тока | ТОП-0,66 У3 40/ 5 0,5S | шт. | 3 | Вариант В2
26 | Трансф. тока | ТОП-0,66 У3 75/ 5 0,5S | шт. | 3 | Вариант В2
| Вариант Г1 |  |  | 0
1 | ШУЭ (АСКУЭ) PL03 Корп.552 SPDS | Шкаф в сборе | шт. | 7 | Вариант Г1
2 | Бирка Треугольник | У-136 | шт. | 28 | Вариант Г1
3 | Хомут нейлон, белый | 2,5х100 | шт. | 28 | Вариант Г1
4 | Болт | М6х30 | шт. | 49 | Вариант Г1
5 | Гайка | М6 | шт. | 49 | Вариант Г1
6 | Шайба плоск. усил. ГОСТ 6958 | М6 | шт. | 98 | Вариант Г1
7 | Шайба пружинная гроверная | М6 | шт. | 49 | Вариант Г1
8 | Болт ГОСТ 7798-70 | М8х30 | шт. | 42 | Вариант Г1
9 | Гайка ГОСТ 5915-70 | М8 | шт. | 42 | Вариант Г1
10 | Шайба плоск. усил. ГОСТ 6958 | М8 | шт. | 84 | Вариант Г1
11 | Шайба пружинн. гровер ГОСТ 6402-70 | М8 | шт. | 42 | Вариант Г1
12 | Провод желт.-зел.ТУ 3550 | ПВ1 1х6 | м. | 35 | Вариант Г1
13 | Провод | ПВ-1 1х2,5 | м. | 21 | Вариант Г1
14 | Провод | ВВГнг 2х2,5 | м. | 42 | Вариант Г1
15 | Кабель | КВВГнг 10х2,5 | м. | 42 | Вариант Г1
16 | Наконечник | НКИ 2.5-6 | шт. | 42 | Вариант Г1
17 | Наконечник | НКИ 5,5-6 | шт. | 14 | Вариант Г1
18 | Болт ГОСТ 7798-70 | М4х25 | шт. | 21 | Вариант Г1
19 | Гайка ГОСТ 5927-70 | М4 | шт. | 21 | Вариант Г1
20 | Шайба пружинн. гровер ГОСТ 6402-70 | М4 | шт. | 21 | Вариант Г1
21 | Шайба плоск. усил. ГОСТ 6958 | М4 | шт. | 42 | Вариант Г1
22 | Наконечник | НКИ(н) 2,5-4 | шт. | 21 | Вариант Г1
23 | Труба гофр. ПНД с зондом черная | d 25мм | м. | 56 | Вариант Г1
24 | Скоба металл. двухлапковая | d25-26мм | шт. | 56 | Вариант Г1
25 | Саморез пр. шайб. сверл DIN 7504 К | 4,2х19 | шт. | 112 | Вариант Г1
26 | Саморез пр. шайб. сверл DIN 7504 К | 4,2х35 | шт. | 28 | Вариант Г1
27 | Трансф. тока | ТОП-0,66 У3 300/ 5 0,5S | шт. | 3 | Вариант Г1
27 | Трансф. тока | ТОП-0,66 У3 500/ 5 0,5S | шт. | 3 | Вариант Г1
27 | Трансф. тока | ТОП-0,66 У3 75/ 5 0,5S | шт. | 3 | Вариант Г1
| Вариант Г2 |  |  | 0
1 | ШУЭ-Т-10 -GSM Корп.432 | Шкаф в сборе | шт. | 2 | Вариант Г2
2 | Бирка Треугольник | У-136 | шт. | 8 | Вариант Г2
3 | Хомут нейлон, белый | 2,5х100 | шт. | 8 | Вариант Г2
4 | Болт | М6х30 | шт. | 14 | Вариант Г2
5 | Гайка | М6 | шт. | 14 | Вариант Г2
6 | Шайба плоск. усил. ГОСТ 6958 | М6 | шт. | 28 | Вариант Г2
7 | Шайба пружинная гроверная | М6 | шт. | 14 | Вариант Г2
8 | Болт ГОСТ 7798-70 | М8х30 | шт. | 12 | Вариант Г2
9 | Гайка ГОСТ 5915-70 | М8 | шт. | 12 | Вариант Г2
10 | Шайба плоск. усил. ГОСТ 6958 | М8 | шт. | 24 | Вариант Г2
11 | Шайба пружинн. гровер ГОСТ 6402-70 | М8 | шт. | 12 | Вариант Г2
12 | Провод желт.-зел.ТУ 3550 | ПВ1 1х6 | м. | 10 | Вариант Г2
13 | Провод | ПВ-1 1х2,5 | м. | 6 | Вариант Г2
14 | Провод | ВВГнг 2х2,5 | м. | 12 | Вариант Г2
15 | Кабель | КВВГнг 10х2,5 | м. | 12 | Вариант Г2
16 | Наконечник | НКИ 2.5-6 | шт. | 12 | Вариант Г2
17 | Наконечник | НКИ 5,5-6 | шт. | 4 | Вариант Г2
18 | Болт ГОСТ 7798-70 | М4х25 | шт. | 6 | Вариант Г2
19 | Гайка ГОСТ 5927-70 | М4 | шт. | 6 | Вариант Г2
20 | Шайба пружинн. гровер ГОСТ 6402-70 | М4 | шт. | 6 | Вариант Г2
21 | Шайба плоск. усил. ГОСТ 6958 | М4 | шт. | 12 | Вариант Г2
22 | Наконечник | НКИ(н) 2,5-4 | шт. | 6 | Вариант Г2
23 | Труба гофр. ПНД с зондом черная | d 25мм | м. | 16 | Вариант Г2
24 | Скоба металл. двухлапковая | d25-26мм | шт. | 16 | Вариант Г2
25 | Саморез пр. шайб. сверл DIN 7504 К | 4,2х19 | шт. | 32 | Вариант Г2
26 | Саморез пр. шайб. сверл DIN 7504 К | 4,2х35 | шт. | 8 | Вариант Г2
27 | Трансф. тока | ТОП-0,66 У3 40/ 5 0,5S | шт. | 3 | Вариант Г2
27 | Трансф. тока | ТОП-0,66 У3 500/ 5 0,5S | шт. | 3 | Вариант Г2

## СО Мехельта
| Позиция | Наименование и техническая характеристика | Тип, марка, обозначение документа, опросного листа | Код оборудо-вания, изделия, материала |  |  |  | Поставщик |  |  |  | Единица изме-рения | Коли-чество | Масса единицы, кг |  | Примечания |  |  |  |  | СПМехельта!A2 | 1 | 2 | 3 | 4 | 5 | 6 | 7 | 8 | 9 | 10 | 11 | 12 | 13
28
|  | ПС Кубачи Фидер №1 | [17 empty] | 1 |  | 1: ПС Кубачи Фидер №1
|  | Вариант №1.1 | [17 empty] | 2 |  | 1: Вариант №1.1
| 1 | Счетчик электрической энергии | CE208 C4.846.2.OPR1.QYUDVFZ BPL03 SPDS | [8 empty] | шт. | 135 |  |  | Вариант А1 |  |  |  | 3 | 1 | 1: Счетчик электрической энергии; 2: CE208 C4.846.2.OPR1.QYUDVFZ BPL03 SPDS; 5: шт.; 6: 135; 8: Вариант А1
| 1а | Устройство счит. счетчиков | CE901 RUP-02 | [8 empty] | шт. | 135 |  |  | Вариант А1 |  |  |  | 4 | 1а | 1: Устройство счит. счетчиков; 2: CE901 RUP-02; 5: шт.; 6: 135; 8: Вариант А1
| 2 | Провод | СИП-4 2х16 | [8 empty] | м. | 3375 |  |  | Вариант А1 |  |  |  | 5 | 2 | 1: Провод; 2: СИП-4 2х16; 5: м.; 6: 3375; 8: Вариант А1
| 3 | Наконечник-гильза зажимов | НГ 16-18 | [8 empty] | шт. | 270 |  |  | Вариант А1 |  |  |  | 6 | 3 | 1: Наконечник-гильза зажимов; 2: НГ 16-18; 5: шт.; 6: 270; 8: Вариант А1
| 4 | Скрепа | NС 20 | [8 empty] | шт. | 405 |  |  | Вариант А1 |  |  |  | 7 | 4 | 1: Скрепа; 2: NС 20; 5: шт.; 6: 405; 8: Вариант А1
| 5 | Изолирующий колпачок | CI 6-35 | [8 empty] | шт. | 270 |  |  | Вариант А1 |  |  |  | 8 | 5 | 1: Изолирующий колпачок; 2: CI 6-35; 5: шт.; 6: 270; 8: Вариант А1
| 6 | Хомут | 9х1200мм нейл. Е778 | [8 empty] | шт. | 405 |  |  | Вариант А1 |  |  |  | 9 | 6 | 1: Хомут; 2: 9х1200мм нейл. Е778; 5: шт.; 6: 405; 8: Вариант А1
| 7 | Монтажная лента | F 20 7 (20Х0,7) | [8 empty] | м. | 405 |  |  | Вариант А1 |  |  |  | 10 | 7 | 1: Монтажная лента; 2: F 20 7 (20Х0,7); 5: м.; 6: 405; 8: Вариант А1
| 8 | Прокалывающий зажим | OP 645М | [8 empty] | шт. | 270 |  |  | Вариант А1 |  |  |  | 11 | 8 | 1: Прокалывающий зажим; 2: OP 645М; 5: шт.; 6: 270; 8: Вариант А1
| 9 | Анкерный кронштейн | СА 25М1 | [8 empty] | шт. | 135 |  |  | Вариант А1 |  |  |  | 12 | 9 | 1: Анкерный кронштейн; 2: СА 25М1; 5: шт.; 6: 135; 8: Вариант А1
| 10 | Анкерный зажим | РА 25х100М | [8 empty] | шт. | 270 |  |  | Вариант А1 |  |  |  | 13 | 10 | 1: Анкерный зажим; 2: РА 25х100М; 5: шт.; 6: 270; 8: Вариант А1
| 11 | Зажим ответвительный | Р 619 | [8 empty] | шт. | 270 |  |  | Вариант А1 |  |  |  | 14 | 11 | 1: Зажим ответвительный; 2: Р 619; 5: шт.; 6: 270; 8: Вариант А1
| 12 | Анкерный болт с колц. | 12(10)х100(120) | [8 empty] | шт. | 135 |  |  | Вариант А1 |  |  |  | 15 | 12 | 1: Анкерный болт с колц.; 2: 12(10)х100(120); 5: шт.; 6: 135; 8: Вариант А1
|  | Вариант №1.3 | [17 empty] | 16 |  | 1: Вариант №1.3
| 1 | Счетчик электрической энергии | CE208 C4.846.2.OPR1.QYUDVFZ BPL03 SPDS | [8 empty] | шт. | 5 |  |  | Вариант Б1 |  |  |  | 17 | 1 | 1: Счетчик электрической энергии; 2: CE208 C4.846.2.OPR1.QYUDVFZ BPL03 SPDS; 5: шт.; 6: 5; 8: Вариант Б1
| 1а | Устройство счит. счетчиков | CE901 RUP-02 | [8 empty] | шт. | 5 |  |  | Вариант Б1 |  |  |  | 18 | 1а | 1: Устройство счит. счетчиков; 2: CE901 RUP-02; 5: шт.; 6: 5; 8: Вариант Б1
| 2 | Провод | СИП-4 2х16 | [8 empty] | м. | 125 |  |  | Вариант Б1 |  |  |  | 19 | 2 | 1: Провод; 2: СИП-4 2х16; 5: м.; 6: 125; 8: Вариант Б1
| 3 | Наконечник-гильза | НГ 16-18 | [8 empty] | шт. | 20 |  |  | Вариант Б1 |  |  |  | 20 | 3 | 1: Наконечник-гильза; 2: НГ 16-18; 5: шт.; 6: 20; 8: Вариант Б1
| 4 | Прокалывающий зажим | OP 645М | [8 empty] | шт. | 10 |  |  | Вариант Б1 |  |  |  | 21 | 4 | 1: Прокалывающий зажим; 2: OP 645М; 5: шт.; 6: 10; 8: Вариант Б1
| 5 | Изолирующий колпачок | CI 6-35 | [8 empty] | шт. | 10 |  |  | Вариант Б1 |  |  |  | 22 | 5 | 1: Изолирующий колпачок; 2: CI 6-35; 5: шт.; 6: 10; 8: Вариант Б1
| 6 | Хомут | 9х1200мм нейл. | [8 empty] | шт. | 15 |  |  | Вариант Б1 |  |  |  | 23 | 6 | 1: Хомут; 2: 9х1200мм нейл.; 5: шт.; 6: 15; 8: Вариант Б1
| 7 | Монтажная лента | F 20 | [8 empty] | шт. | 15 |  |  | Вариант Б1 |  |  |  | 24 | 7 | 1: Монтажная лента; 2: F 20; 5: шт.; 6: 15; 8: Вариант Б1
Подп. и дата
2001.РП.10Т-ТКР2.1
Создание системы учета в рамках «Плана (Программы) снижения потерь электрической энергии в электрических сетях Республики Дагестан на 2018-2022 годы, реализуемого на объектах филиала ПАО «МРСК Северного Кавказа» - «Дагэнерго». Гергебильские РЭС
|  |  |  | Изм. | Кол.уч. | Лист | № док. |  | Подпись | Дата
|  |  |  | Разработ. |  | Дадаев |  |  |  | #REF! | ПС Гоцатлинская ГЭС, Фидер № 1, 3 |  |  |  | Стадия |  | Лист | Листов
Инв. № подл. |  |  |  | Проверил |  | Джанинян |  |  |  | #REF! |  |  |  |  | П |  |  | 3
|  |  |  | ГИП |  | Абдулкадыров |  |  |  | #REF!
Спецификация оборудования, изделий и материалов
|  |  |  | Н. Контроль |  | Касумова
Формат А3
| Позиция | Наименование и техническая характеристика | Тип, марка, обозначение документа, опросного листа | Код оборудо-вания, изделия, материала |  |  |  | Поставщик |  |  |  | Единица изме-рения | Коли-чество | Масса единицы, кг |  | Примечания |  |  |  |  | Спецификация!A2 | 1 | 2 | 3 | 4 | 5 | 6 | 7 | 8 | 9 | 10 | 11 | 12 | 13
56
| 8 | Скрепа | С 20 | [8 empty] | шт. | 15 |  |  | Вариант Б1 |  |  |  | 25 | 8 | 1: Скрепа; 2: С 20; 5: шт.; 6: 15; 8: Вариант Б1
| 9 | Анкерный кронштейн | СА 25М1 | [8 empty] | шт. | 5 |  |  | Вариант Б1 |  |  |  | 26 | 9 | 1: Анкерный кронштейн; 2: СА 25М1; 5: шт.; 6: 5; 8: Вариант Б1
| 10 | Анкерный зажим | РА 25х100М | [8 empty] | шт. | 10 |  |  | Вариант Б1 |  |  |  | 27 | 10 | 1: Анкерный зажим; 2: РА 25х100М; 5: шт.; 6: 10; 8: Вариант Б1
| 11 | Зажим ответвительный | ОН 640М | [8 empty] | шт. | 10 |  |  | Вариант Б1 |  |  |  | 28 | 11 | 1: Зажим ответвительный; 2: ОН 640М; 5: шт.; 6: 10; 8: Вариант Б1
| 12 | Анкерный болт с колц. | 12(10)х100(120) | [8 empty] | шт. | 5 |  |  | Вариант Б1 |  |  |  | 29 | 12 | 1: Анкерный болт с колц.; 2: 12(10)х100(120); 5: шт.; 6: 5; 8: Вариант Б1
|  | Вариант №1.5 | [17 empty] | 30 |  | 1: Вариант №1.5
| 1 | Счетчик электрической энергии | CE208 C4.846.2.OPR1.QYUDVFZ BPL03 SPDS | [8 empty] | шт. | 178 |  |  | Вариант В1 |  |  |  | 31 | 1 | 1: Счетчик электрической энергии; 2: CE208 C4.846.2.OPR1.QYUDVFZ BPL03 SPDS; 5: шт.; 6: 178; 8: Вариант В1
| 1а | Устройство счит. счетчиков | CE901 RUP-02 | [8 empty] | шт. | 178 |  |  | Вариант В1 |  |  |  | 32 | 1а | 1: Устройство счит. счетчиков; 2: CE901 RUP-02; 5: шт.; 6: 178; 8: Вариант В1
| 2 | Провод | СИП-4 2х16 | [8 empty] | м. | 4450 |  |  | Вариант В1 |  |  |  | 33 | 2 | 1: Провод; 2: СИП-4 2х16; 5: м.; 6: 4450; 8: Вариант В1
| 3 | Изолирующий колпачок | CI 6-35 | [8 empty] | шт. | 356 |  |  | Вариант В1 |  |  |  | 34 | 3 | 1: Изолирующий колпачок; 2: CI 6-35; 5: шт.; 6: 356; 8: Вариант В1
| 4 | Хомут | 9х1200мм нейл. Е778 | [8 empty] | шт. | 534 |  |  | Вариант В1 |  |  |  | 35 | 4 | 1: Хомут; 2: 9х1200мм нейл. Е778; 5: шт.; 6: 534; 8: Вариант В1
| 5 | Прокалывающий зажим | OP 645М | [8 empty] | шт. | 356 |  |  | Вариант В1 |  |  |  | 36 | 5 | 1: Прокалывающий зажим; 2: OP 645М; 5: шт.; 6: 356; 8: Вариант В1
| 6 | Зажим ответвительный | Р 619 | [8 empty] | шт. | 356 |  |  | Вариант В1 |  |  |  | 37 | 6 | 1: Зажим ответвительный; 2: Р 619; 5: шт.; 6: 356; 8: Вариант В1
|  | Вариант №1.6 | [17 empty] | 38 |  | 1: Вариант №1.6
| 1 | Счетчик электрической энергии | CE208 C4.846.2.OPR1.QYUDVFZ BPL03 SPDS | [8 empty] | шт. | 10 |  |  | Вариант В1 |  |  |  | 39 | 1 | 1: Счетчик электрической энергии; 2: CE208 C4.846.2.OPR1.QYUDVFZ BPL03 SPDS; 5: шт.; 6: 10; 8: Вариант В1
| 1а | Устройство счит. счетчиков | CE901 RUP-02 | [8 empty] | шт. | 10 |  |  | Вариант В1 |  |  |  | 40 | 1а | 1: Устройство счит. счетчиков; 2: CE901 RUP-02; 5: шт.; 6: 10; 8: Вариант В1
| 2 | Провод | СИП-4 2х16 | [8 empty] | м. | 250 |  |  | Вариант В1 |  |  |  | 41 | 2 | 1: Провод; 2: СИП-4 2х16; 5: м.; 6: 250; 8: Вариант В1
| 3 | Прокалывающий зажим | OP 645М | [8 empty] | шт. | 20 |  |  | Вариант В1 |  |  |  | 42 | 3 | 1: Прокалывающий зажим; 2: OP 645М; 5: шт.; 6: 20; 8: Вариант В1
| 4 | Изолирующий колпачок | CI 6-35 | [8 empty] | шт. | 20 |  |  | Вариант В1 |  |  |  | 43 | 4 | 1: Изолирующий колпачок; 2: CI 6-35; 5: шт.; 6: 20; 8: Вариант В1
| 5 | Хомут | 9х1200мм нейл. | [8 empty] | шт. | 30 |  |  | Вариант В1 |  |  |  | 44 | 5 | 1: Хомут; 2: 9х1200мм нейл.; 5: шт.; 6: 30; 8: Вариант В1
| 6 | Скрепа | C 20 | [8 empty] | шт. | 30 |  |  | Вариант В1 |  |  |  | 45 | 6 | 1: Скрепа; 2: C 20; 5: шт.; 6: 30; 8: Вариант В1
Взам. инв. № | 7 | Зажим ответвительный | ОН 640М | [8 empty] | шт. | 20 |  |  | Вариант В1 |  |  |  | 46 | 7 | 1: Зажим ответвительный; 2: ОН 640М; 5: шт.; 6: 20; 8: Вариант В1
| 8 | Крюк-шуруп с резьбой | ВТ 8 | [8 empty] | шт. | 10 |  |  | Вариант В1 |  |  |  | 47 | 8 | 1: Крюк-шуруп с резьбой; 2: ВТ 8; 5: шт.; 6: 10; 8: Вариант В1
|  | Вариант №2.1 | [17 empty] | 48 |  | 1: Вариант №2.1
Подп. и дата | 1 | Счётчик электроэнергии | CE308 C36.746.OPR1.QYDUVFZ BPL03 SPDS | [8 empty] | шт. | 18 |  |  | Вариант В1 |  |  |  | 49 | 1 | 1: Счётчик электроэнергии; 2: CE308 C36.746.OPR1.QYDUVFZ BPL03 SPDS; 5: шт.; 6: 18; 8: Вариант В1
| 1а | Устройство счит. счетчиков | CE901 RUP-02 | [8 empty] | шт. | 18 |  |  | Вариант В1 |  |  |  | 50 | 1а | 1: Устройство счит. счетчиков; 2: CE901 RUP-02; 5: шт.; 6: 18; 8: Вариант В1
| 2 | Провод | СИП-4 4х25 | [8 empty] | м. | 450 |  |  | Вариант В1 |  |  |  | 51 | 2 | 1: Провод; 2: СИП-4 4х25; 5: м.; 6: 450; 8: Вариант В1
| 3 | Наконечник-гильза | НГ 16-18 | [8 empty] | шт. | 144 |  |  | Вариант В1 |  |  |  | 52 | 3 | 1: Наконечник-гильза; 2: НГ 16-18; 5: шт.; 6: 144; 8: Вариант В1
| 4 | Прокалывающий зажим | OP 645М | [8 empty] | шт. | 72 |  |  | Вариант В1 |  |  |  | 53 | 4 | 1: Прокалывающий зажим; 2: OP 645М; 5: шт.; 6: 72; 8: Вариант В1
Инв. № подл.
[11 empty] | 2001.РП.10Т-ТКР2.1 | [7 empty] | Лист
2
|  |  |  | Изм. | Кол.уч. | Лист | № док. |  | Подпись | Дата
Формат А3
| Позиция | Наименование и техническая характеристика | Тип, марка, обозначение документа, опросного листа | Код оборудо-вания, изделия, материала |  |  |  | Поставщик |  |  |  | Единица изме-рения | Коли-чество | Масса единицы, кг |  | Примечания |  |  |  |  | Спецификация!A2 | 1 | 2 | 3 | 4 | 5 | 6 | 7 | 8 | 9 | 10 | 11 | 12 | 13
85
| 5 | Изолирующий колпачок | CI 6-35 | [8 empty] | шт. | 72 |  |  | Вариант В1 |  |  |  | 54 | 5 | 1: Изолирующий колпачок; 2: CI 6-35; 5: шт.; 6: 72; 8: Вариант В1
| 6 | Хомут | 9х1200мм нейл. | [8 empty] | шт. | 54 | [6 empty] | 55 | 6 | 1: Хомут; 2: 9х1200мм нейл.; 5: шт.; 6: 54
| 7 | Монтажная лента | F 20 | [8 empty] | м. | 72 |  |  | Вариант Г1 |  |  |  | 56 | 7 | 1: Монтажная лента; 2: F 20; 5: м.; 6: 72; 8: Вариант Г1
| 8 | Скрепа | С 20 | [8 empty] | шт. | 72 |  |  | Вариант Г1 |  |  |  | 57 | 8 | 1: Скрепа; 2: С 20; 5: шт.; 6: 72; 8: Вариант Г1
| 9 | Анкерный кронштейн | СА 25М1 | [8 empty] | шт. | 18 |  |  | Вариант Г1 |  |  |  | 58 | 9 | 1: Анкерный кронштейн; 2: СА 25М1; 5: шт.; 6: 18; 8: Вариант Г1
| 10 | Анкерный зажим | РА 25х100М | [8 empty] | шт. | 36 |  |  | Вариант Г1 |  |  |  | 59 | 10 | 1: Анкерный зажим; 2: РА 25х100М; 5: шт.; 6: 36; 8: Вариант Г1
| 11 | Зажим ответвительный | Р 619 | [8 empty] | шт. | 72 |  |  | Вариант Г1 |  |  |  | 60 | 11 | 1: Зажим ответвительный; 2: Р 619; 5: шт.; 6: 72; 8: Вариант Г1
| 12 | Анкерный болт с колц. | 12(10)х100(120) | [8 empty] | шт. | 18 |  |  | Вариант Г1 |  |  |  | 61 | 12 | 1: Анкерный болт с колц.; 2: 12(10)х100(120); 5: шт.; 6: 18; 8: Вариант Г1
|  | Вариант №2.5 | [17 empty] | 62 |  | 1: Вариант №2.5
| 1 | Счётчик электроэнергии | CE308 C36.746.OPR1.QYDUVFZ BPL03 SPDS | [8 empty] | шт. | 55 |  |  | Вариант А2 |  |  |  | 63 | 1 | 1: Счётчик электроэнергии; 2: CE308 C36.746.OPR1.QYDUVFZ BPL03 SPDS; 5: шт.; 6: 55; 8: Вариант А2
| 1а | Устройство счит. счетчиков | CE901 RUP-02 | [8 empty] | шт. | 55 |  |  | Вариант А2 |  |  |  | 64 | 1а | 1: Устройство счит. счетчиков; 2: CE901 RUP-02; 5: шт.; 6: 55; 8: Вариант А2
| 2 | Провод | СИП-4 4х25 | [8 empty] | м. | 1375 |  |  | Вариант А2 |  |  |  | 65 | 2 | 1: Провод; 2: СИП-4 4х25; 5: м.; 6: 1375; 8: Вариант А2
| 3 | Прокалывающий зажим | OP 645М | [8 empty] | шт. | 220 |  |  | Вариант А2 |  |  |  | 66 | 3 | 1: Прокалывающий зажим; 2: OP 645М; 5: шт.; 6: 220; 8: Вариант А2
| 4 | Изолирующий колпачок | CI 6-35 | [8 empty] | шт. | 220 |  |  | Вариант А2 |  |  |  | 67 | 4 | 1: Изолирующий колпачок; 2: CI 6-35; 5: шт.; 6: 220; 8: Вариант А2
| 5 | Хомут | 9х1200мм нейл. | [8 empty] | шт. | 165 |  |  | Вариант А2 |  |  |  | 68 | 5 | 1: Хомут; 2: 9х1200мм нейл.; 5: шт.; 6: 165; 8: Вариант А2
| 6 | Зажим ответвительный | Р 619 | [8 empty] | шт. | 220 | [6 empty] | 69 | 6 | 1: Зажим ответвительный; 2: Р 619; 5: шт.; 6: 220
| 7 | Анкерный болт с колц. | 12(10)х100(120) | [8 empty] | шт. | 55 |  |  | Вариант Б2 |  |  |  | 70 | 7 | 1: Анкерный болт с колц.; 2: 12(10)х100(120); 5: шт.; 6: 55; 8: Вариант Б2
|  | Вариант №2.6 | [17 empty] | 71 |  | 1: Вариант №2.6
| 1 | Счётчик электроэнергии | CE308 C36.746.OPR1.QYDUVFZ BPL03 SPDS | [8 empty] | шт. | 5 |  |  | Вариант Б2 |  |  |  | 72 | 1 | 1: Счётчик электроэнергии; 2: CE308 C36.746.OPR1.QYDUVFZ BPL03 SPDS; 5: шт.; 6: 5; 8: Вариант Б2
| 1а | Устройство счит. счетчиков | CE901 RUP-02 | [8 empty] | шт. | 5 |  |  | Вариант Б2 |  |  |  | 73 | 1а | 1: Устройство счит. счетчиков; 2: CE901 RUP-02; 5: шт.; 6: 5; 8: Вариант Б2
| 2 | Провод | СИП-4 4х25 | [8 empty] | м. | 125 |  |  | Вариант Б2 |  |  |  | 74 | 2 | 1: Провод; 2: СИП-4 4х25; 5: м.; 6: 125; 8: Вариант Б2
Взам. инв. № | 3 | Прокалывающий зажим | OP 645М | [8 empty] | шт. | 20 |  |  | Вариант Б2 |  |  |  | 75 | 3 | 1: Прокалывающий зажим; 2: OP 645М; 5: шт.; 6: 20; 8: Вариант Б2
| 4 | Изолирующий колпачок | CI 6-35 | [8 empty] | шт. | 20 |  |  | Вариант Б2 |  |  |  | 76 | 4 | 1: Изолирующий колпачок; 2: CI 6-35; 5: шт.; 6: 20; 8: Вариант Б2
| 5 | Хомут | 9х1200мм нейл. | [8 empty] | шт. | 15 |  |  | Вариант Б2 |  |  |  | 77 | 5 | 1: Хомут; 2: 9х1200мм нейл.; 5: шт.; 6: 15; 8: Вариант Б2
Подп. и дата | 6 | Скрепа | С 20 | [8 empty] | шт. | 20 |  |  | Вариант Б2 |  |  |  | 78 | 6 | 1: Скрепа; 2: С 20; 5: шт.; 6: 20; 8: Вариант Б2
| 7 | Зажим ответвительный | Р 619 | [8 empty] | шт. | 20 |  |  | Вариант Б2 |  |  |  | 79 | 7 | 1: Зажим ответвительный; 2: Р 619; 5: шт.; 6: 20; 8: Вариант Б2
| 8 | Крюк-шуруп | ВТ 8 с резьбой | [8 empty] | шт. | 5 |  |  | Вариант Б2 |  |  |  | 80 | 8 | 1: Крюк-шуруп; 2: ВТ 8 с резьбой; 5: шт.; 6: 5; 8: Вариант Б2
|  | Вариант А1 | [17 empty] | 81 |  | 1: Вариант А1
| 1 | ШУЭ (АСКУЭ) PL03 Корп.552 SPDS | Шкаф в сборе | [8 empty] | шт. | 2 |  |  | Вариант А1 |  |  |  | 82 | 1 | 1: ШУЭ (АСКУЭ) PL03 Корп.552 SPDS; 2: Шкаф в сборе; 5: шт.; 6: 2; 8: Вариант А1
Инв. № подл.
[11 empty] | 2001.РП.10Т-ТКР2.1 | [7 empty] | Лист
3
|  |  |  | Изм. | Кол.уч. | Лист | № док. |  | Подпись | Дата
Формат А3
| Позиция | Наименование и техническая характеристика | Тип, марка, обозначение документа, опросного листа | Код оборудо-вания, изделия, материала |  |  |  | Поставщик |  |  |  | Единица изме-рения | Коли-чество | Масса единицы, кг |  | Примечания |  |  |  |  | Спецификация!A2 | 1 | 2 | 3 | 4 | 5 | 6 | 7 | 8 | 9 | 10 | 11 | 12 | 13
114
| 2 | Бирка Треугольник | У-136 | [8 empty] | шт. | 8 |  |  | Вариант А1 |  |  |  | 83 | 2 | 1: Бирка Треугольник; 2: У-136; 5: шт.; 6: 8; 8: Вариант А1
| 3 | Хомут нейлон, белый | 2,5х100 | [8 empty] | шт. | 8 |  |  | Вариант А1 |  |  |  | 84 | 3 | 1: Хомут нейлон, белый; 2: 2,5х100; 5: шт.; 6: 8; 8: Вариант А1
| 4 | Болт | М6х30 | [8 empty] | шт. | 14 |  |  | Вариант А1 |  |  |  | 85 | 4 | 1: Болт; 2: М6х30; 5: шт.; 6: 14; 8: Вариант А1
| 5 | Гайка | М6 | [8 empty] | шт. | 14 |  |  | Вариант А1 |  |  |  | 86 | 5 | 1: Гайка; 2: М6; 5: шт.; 6: 14; 8: Вариант А1
| 6 | Шайба плоск. усил. ГОСТ 6958 | М6 | [8 empty] | шт. | 28 |  |  | Вариант А1 |  |  |  | 87 | 6 | 1: Шайба плоск. усил. ГОСТ 6958; 2: М6; 5: шт.; 6: 28; 8: Вариант А1
| 7 | Шайба пружинная гроверная | М6 | [8 empty] | шт. | 14 |  |  | Вариант А1 |  |  |  | 88 | 7 | 1: Шайба пружинная гроверная; 2: М6; 5: шт.; 6: 14; 8: Вариант А1
| 8 | Болт ГОСТ 7798-70 | М8х30 | [8 empty] | шт. | 12 |  |  | Вариант А1 |  |  |  | 89 | 8 | 1: Болт ГОСТ 7798-70; 2: М8х30; 5: шт.; 6: 12; 8: Вариант А1
| 9 | Гайка ГОСТ 5915-70 | М8 | [8 empty] | шт. | 12 |  |  | Вариант А1 |  |  |  | 90 | 9 | 1: Гайка ГОСТ 5915-70; 2: М8; 5: шт.; 6: 12; 8: Вариант А1
| 10 | Шайба плоск. усил. ГОСТ 6958 | М8 | [8 empty] | шт. | 24 |  |  | Вариант А1 |  |  |  | 91 | 10 | 1: Шайба плоск. усил. ГОСТ 6958; 2: М8; 5: шт.; 6: 24; 8: Вариант А1
| 11 | Шайба пружинн. гровер ГОСТ 6402-70 | М8 | [8 empty] | шт. | 12 |  |  | Вариант А1 |  |  |  | 92 | 11 | 1: Шайба пружинн. гровер ГОСТ 6402-70; 2: М8; 5: шт.; 6: 12; 8: Вариант А1
| 12 | Провод желт.-зел.ТУ 3550 | ПВ1 1х6 | [8 empty] | м. | 10 |  |  | Вариант А1 |  |  |  | 93 | 12 | 1: Провод желт.-зел.ТУ 3550; 2: ПВ1 1х6; 5: м.; 6: 10; 8: Вариант А1
| 13 | Провод | ПВ-1 1х2,5 | [8 empty] | м. | 6 |  |  | Вариант А1 |  |  |  | 94 | 13 | 1: Провод; 2: ПВ-1 1х2,5; 5: м.; 6: 6; 8: Вариант А1
| 14 | Провод | ВВГнг 2х2,5 | [8 empty] | м. | 12 |  |  | Вариант А1 |  |  |  | 95 | 14 | 1: Провод; 2: ВВГнг 2х2,5; 5: м.; 6: 12; 8: Вариант А1
| 15 | Кабель | КВВГнг 10х2,5 | [8 empty] | м. | 12 |  |  | Вариант А1 |  |  |  | 96 | 15 | 1: Кабель; 2: КВВГнг 10х2,5; 5: м.; 6: 12; 8: Вариант А1
| 16 | Наконечник | НКИ 2.5-6 | [8 empty] | шт. | 12 |  |  | Вариант А1 |  |  |  | 97 | 16 | 1: Наконечник; 2: НКИ 2.5-6; 5: шт.; 6: 12; 8: Вариант А1
| 17 | Наконечник | НКИ 5,5-6 | [8 empty] | шт. | 4 |  |  | Вариант А1 |  |  |  | 98 | 17 | 1: Наконечник; 2: НКИ 5,5-6; 5: шт.; 6: 4; 8: Вариант А1
| 18 | Болт ГОСТ 7798-70 | М4х25 | [8 empty] | шт. | 6 |  |  | Вариант А1 |  |  |  | 99 | 18 | 1: Болт ГОСТ 7798-70; 2: М4х25; 5: шт.; 6: 6; 8: Вариант А1
| 19 | Гайка ГОСТ 5927-70 | М4 | [8 empty] | шт. | 6 |  |  | Вариант А1 |  |  |  | 100 | 19 | 1: Гайка ГОСТ 5927-70; 2: М4; 5: шт.; 6: 6; 8: Вариант А1
| 20 | Шайба пружинн. гровер ГОСТ 6402-70 | М4 | [8 empty] | шт. | 6 |  |  | Вариант А1 |  |  |  | 101 | 20 | 1: Шайба пружинн. гровер ГОСТ 6402-70; 2: М4; 5: шт.; 6: 6; 8: Вариант А1
| 21 | Шайба плоск. усил. ГОСТ 6958 | М4 | [8 empty] | шт. | 12 |  |  | Вариант А1 |  |  |  | 102 | 21 | 1: Шайба плоск. усил. ГОСТ 6958; 2: М4; 5: шт.; 6: 12; 8: Вариант А1
| 22 | Наконечник | НКИ(н) 2,5-4 | [8 empty] | шт. | 6 |  |  | Вариант А1 |  |  |  | 103 | 22 | 1: Наконечник; 2: НКИ(н) 2,5-4; 5: шт.; 6: 6; 8: Вариант А1
Взам. инв. № | 23 | Труба гофр. ПНД с зондом черная | d 25мм | [8 empty] | м. | 16 |  |  | Вариант А1 |  |  |  | 104 | 23 | 1: Труба гофр. ПНД с зондом черная; 2: d 25мм; 5: м.; 6: 16; 8: Вариант А1
| 24 | Скоба металл. двухлапковая | d25-26мм | [8 empty] | шт. | 16 |  |  | Вариант А1 |  |  |  | 105 | 24 | 1: Скоба металл. двухлапковая; 2: d25-26мм; 5: шт.; 6: 16; 8: Вариант А1
| 25 | Саморез пр. шайб. сверл DIN 7504 К | 4,2х19 | [8 empty] | шт. | 32 |  |  | Вариант А1 |  |  |  | 106 | 25 | 1: Саморез пр. шайб. сверл DIN 7504 К; 2: 4,2х19; 5: шт.; 6: 32; 8: Вариант А1
Подп. и дата | 26 | Саморез пр. шайб. сверл DIN 7504 К | 4,2х35 | [8 empty] | шт. | 8 |  |  | Вариант А1 |  |  |  | 107 | 26 | 1: Саморез пр. шайб. сверл DIN 7504 К; 2: 4,2х35; 5: шт.; 6: 8; 8: Вариант А1
| 27 | Трансф. тока | ТОП-0,66 У3 200/ 5 0,5S | [8 empty] | шт. | 3 |  |  | Вариант А1 |  |  |  | 108 | 27 | 1: Трансф. тока; 2: ТОП-0,66 У3 200/ 5 0,5S; 5: шт.; 6: 3; 8: Вариант А1
| 27 | Трансф. тока | ТОП-0,66 У3 300/ 5 0,5S | [8 empty] | шт. | 3 |  |  | Вариант А1 |  |  |  | 109 | 27 | 1: Трансф. тока; 2: ТОП-0,66 У3 300/ 5 0,5S; 5: шт.; 6: 3; 8: Вариант А1
|  | Вариант Б1 | [17 empty] | 110 |  | 1: Вариант Б1
| 1 | ШУЭ (АСКУЭ) PL03 Корп.552 SPDS | Шкаф в сборе | [8 empty] | шт. | 1 |  |  | Вариант Б1 |  |  |  | 111 | 1 | 1: ШУЭ (АСКУЭ) PL03 Корп.552 SPDS; 2: Шкаф в сборе; 5: шт.; 6: 1; 8: Вариант Б1
Инв. № подл.
[11 empty] | 2001.РП.10Т-ТКР2.1 | [7 empty] | Лист
4
|  |  |  | Изм. | Кол.уч. | Лист | № док. |  | Подпись | Дата
Формат А3
| Позиция | Наименование и техническая характеристика | Тип, марка, обозначение документа, опросного листа | Код оборудо-вания, изделия, материала |  |  |  | Поставщик |  |  |  | Единица изме-рения | Коли-чество | Масса единицы, кг |  | Примечания |  |  |  |  | Спецификация!A2 | 1 | 2 | 3 | 4 | 5 | 6 | 7 | 8 | 9 | 10 | 11 | 12 | 13
143
| 2 | Бирка Треугольник | У-136 | [8 empty] | шт. | 2 |  |  | Вариант Б1 |  |  |  | 112 | 2 | 1: Бирка Треугольник; 2: У-136; 5: шт.; 6: 2; 8: Вариант Б1
| 3 | Хомут нейлон, белый | 2,5х100 | [8 empty] | шт. | 2 |  |  | Вариант Б1 |  |  |  | 113 | 3 | 1: Хомут нейлон, белый; 2: 2,5х100; 5: шт.; 6: 2; 8: Вариант Б1
| 4 | Болт | М6х30 | [8 empty] | шт. | 5 |  |  | Вариант Б1 |  |  |  | 114 | 4 | 1: Болт; 2: М6х30; 5: шт.; 6: 5; 8: Вариант Б1
| 5 | Гайка | М6 | [8 empty] | шт. | 5 |  |  | Вариант Б1 |  |  |  | 115 | 5 | 1: Гайка; 2: М6; 5: шт.; 6: 5; 8: Вариант Б1
| 6 | Шайба плоск. усил. ГОСТ 6958 | М6 | [8 empty] | шт. | 10 |  |  | Вариант Б1 |  |  |  | 116 | 6 | 1: Шайба плоск. усил. ГОСТ 6958; 2: М6; 5: шт.; 6: 10; 8: Вариант Б1
| 7 | Шайба пружинная гроверная | М6 | [8 empty] | шт. | 5 |  |  | Вариант Б1 |  |  |  | 117 | 7 | 1: Шайба пружинная гроверная; 2: М6; 5: шт.; 6: 5; 8: Вариант Б1
| 8 | Болт ГОСТ 7798-70 | М8х30 | [8 empty] | шт. | 6 |  |  | Вариант Б1 |  |  |  | 118 | 8 | 1: Болт ГОСТ 7798-70; 2: М8х30; 5: шт.; 6: 6; 8: Вариант Б1
| 9 | Гайка ГОСТ 5915-70 | М8 | [8 empty] | шт. | 6 |  |  | Вариант Б1 |  |  |  | 119 | 9 | 1: Гайка ГОСТ 5915-70; 2: М8; 5: шт.; 6: 6; 8: Вариант Б1
| 10 | Шайба плоск. усил. ГОСТ 6958 | М8 | [8 empty] | шт. | 12 |  |  | Вариант Б1 |  |  |  | 120 | 10 | 1: Шайба плоск. усил. ГОСТ 6958; 2: М8; 5: шт.; 6: 12; 8: Вариант Б1
| 11 | Шайба пружинн. гровер ГОСТ 6402-70 | М8 | [8 empty] | шт. | 6 |  |  | Вариант Б1 |  |  |  | 121 | 11 | 1: Шайба пружинн. гровер ГОСТ 6402-70; 2: М8; 5: шт.; 6: 6; 8: Вариант Б1
| 12 | Провод желт.-зел.ТУ 3550 | ПВ1 1х6 | [8 empty] | м. | 5 |  |  | Вариант Б1 |  |  |  | 122 | 12 | 1: Провод желт.-зел.ТУ 3550; 2: ПВ1 1х6; 5: м.; 6: 5; 8: Вариант Б1
| 13 | Провод | ПВ-1 1х2,5 | [8 empty] | м. | 3 |  |  | Вариант Б1 |  |  |  | 123 | 13 | 1: Провод; 2: ПВ-1 1х2,5; 5: м.; 6: 3; 8: Вариант Б1
| 14 | Кабель | КВВГнг 10х2,5 | [8 empty] | м. | 6 |  |  | Вариант Б1 |  |  |  | 124 | 14 | 1: Кабель; 2: КВВГнг 10х2,5; 5: м.; 6: 6; 8: Вариант Б1
| 15 | Наконечник | НКИ 2.5-6 | [8 empty] | шт. | 4 |  |  | Вариант Б1 |  |  |  | 125 | 15 | 1: Наконечник; 2: НКИ 2.5-6; 5: шт.; 6: 4; 8: Вариант Б1
| 16 | Наконечник | НКИ 5,5-6 | [8 empty] | шт. | 2 |  |  | Вариант Б1 |  |  |  | 126 | 16 | 1: Наконечник; 2: НКИ 5,5-6; 5: шт.; 6: 2; 8: Вариант Б1
| 17 | Болт ГОСТ 7798-70 | М4х25 | [8 empty] | шт. | 3 |  |  | Вариант Б1 |  |  |  | 127 | 17 | 1: Болт ГОСТ 7798-70; 2: М4х25; 5: шт.; 6: 3; 8: Вариант Б1
| 18 | Гайка ГОСТ 5927-70 | М4 | [8 empty] | шт. | 3 |  |  | Вариант Б1 |  |  |  | 128 | 18 | 1: Гайка ГОСТ 5927-70; 2: М4; 5: шт.; 6: 3; 8: Вариант Б1
| 19 | Шайба пружинн. гровер ГОСТ 6402-70 | М4 | [8 empty] | шт. | 3 |  |  | Вариант Б1 |  |  |  | 129 | 19 | 1: Шайба пружинн. гровер ГОСТ 6402-70; 2: М4; 5: шт.; 6: 3; 8: Вариант Б1
| 20 | Шайба плоск. усил. ГОСТ 6958 | М4 | [8 empty] | шт. | 6 |  |  | Вариант Б1 |  |  |  | 130 | 20 | 1: Шайба плоск. усил. ГОСТ 6958; 2: М4; 5: шт.; 6: 6; 8: Вариант Б1
| 21 | Наконечник | НКИ(н) 2,5-4 | [8 empty] | шт. | 3 |  |  | Вариант Б1 |  |  |  | 131 | 21 | 1: Наконечник; 2: НКИ(н) 2,5-4; 5: шт.; 6: 3; 8: Вариант Б1
| 22 | Труба гофр. ПНД с зондом черная | d 25мм | [8 empty] | м. | 6 |  |  | Вариант Б1 |  |  |  | 132 | 22 | 1: Труба гофр. ПНД с зондом черная; 2: d 25мм; 5: м.; 6: 6; 8: Вариант Б1
Взам. инв. № | 23 | Скоба металл. двухлапковая | d25-26мм | [8 empty] | шт. | 6 |  |  | Вариант Б1 |  |  |  | 133 | 23 | 1: Скоба металл. двухлапковая; 2: d25-26мм; 5: шт.; 6: 6; 8: Вариант Б1
| 24 | Саморез пр. шайб. сверл DIN 7504 К | 4,2х19 | [8 empty] | шт. | 12 |  |  | Вариант Б1 |  |  |  | 134 | 24 | 1: Саморез пр. шайб. сверл DIN 7504 К; 2: 4,2х19; 5: шт.; 6: 12; 8: Вариант Б1
| 25 | Саморез пр. шайб. сверл DIN 7504 К | 4,2х35 | [8 empty] | шт. | 4 |  |  | Вариант Б1 |  |  |  | 135 | 25 | 1: Саморез пр. шайб. сверл DIN 7504 К; 2: 4,2х35; 5: шт.; 6: 4; 8: Вариант Б1
Подп. и дата | 26 | Трансф. тока | ТОП-0,66 У3 20/ 5 0,5S | [8 empty] | шт. | 3 |  |  | Вариант Б1 |  |  |  | 136 | 26 | 1: Трансф. тока; 2: ТОП-0,66 У3 20/ 5 0,5S; 5: шт.; 6: 3; 8: Вариант Б1
|  | Вариант В1 | [17 empty] | 137 |  | 1: Вариант В1
| 1 | ШУЭ (АСКУЭ) PL03 Корп.552 SPDS | Шкаф в сборе | [8 empty] | шт. | 2 |  |  | Вариант В1 |  |  |  | 138 | 1 | 1: ШУЭ (АСКУЭ) PL03 Корп.552 SPDS; 2: Шкаф в сборе; 5: шт.; 6: 2; 8: Вариант В1
| 2 | Бирка Треугольник | У-136 | [8 empty] | шт. | 4 |  |  | Вариант В1 |  |  |  | 139 | 2 | 1: Бирка Треугольник; 2: У-136; 5: шт.; 6: 4; 8: Вариант В1
| 3 | Хомут нейлон, белый | 2,5х100 | [8 empty] | шт. | 4 |  |  | Вариант В1 |  |  |  | 140 | 3 | 1: Хомут нейлон, белый; 2: 2,5х100; 5: шт.; 6: 4; 8: Вариант В1
Инв. № подл.
[11 empty] | 2001.РП.10Т-ТКР2.1 | [7 empty] | Лист
5
|  |  |  | Изм. | Кол.уч. | Лист | № док. |  | Подпись | Дата
Формат А3
| Позиция | Наименование и техническая характеристика | Тип, марка, обозначение документа, опросного листа | Код оборудо-вания, изделия, материала |  |  |  | Поставщик |  |  |  | Единица изме-рения | Коли-чество | Масса единицы, кг |  | Примечания |  |  |  |  | Спецификация!A2 | 1 | 2 | 3 | 4 | 5 | 6 | 7 | 8 | 9 | 10 | 11 | 12 | 13
172
| 4 | Болт | М6х30 | [8 empty] | шт. | 10 |  |  | Вариант В1 |  |  |  | 141 | 4 | 1: Болт; 2: М6х30; 5: шт.; 6: 10; 8: Вариант В1
| 5 | Гайка | М6 | [8 empty] | шт. | 10 |  |  | Вариант В1 |  |  |  | 142 | 5 | 1: Гайка; 2: М6; 5: шт.; 6: 10; 8: Вариант В1
| 6 | Шайба плоск. усил. ГОСТ 6958 | М6 | [8 empty] | шт. | 20 |  |  | Вариант В1 |  |  |  | 143 | 6 | 1: Шайба плоск. усил. ГОСТ 6958; 2: М6; 5: шт.; 6: 20; 8: Вариант В1
| 7 | Шайба пружинная гроверная | М6 | [8 empty] | шт. | 10 |  |  | Вариант В1 |  |  |  | 144 | 7 | 1: Шайба пружинная гроверная; 2: М6; 5: шт.; 6: 10; 8: Вариант В1
| 8 | Болт ГОСТ 7798-70 | М8х30 | [8 empty] | шт. | 12 |  |  | Вариант В1 |  |  |  | 145 | 8 | 1: Болт ГОСТ 7798-70; 2: М8х30; 5: шт.; 6: 12; 8: Вариант В1
| 9 | Гайка ГОСТ 5915-70 | М8 | [8 empty] | шт. | 12 |  |  | Вариант В1 |  |  |  | 146 | 9 | 1: Гайка ГОСТ 5915-70; 2: М8; 5: шт.; 6: 12; 8: Вариант В1
| 10 | Шайба плоск. усил. ГОСТ 6958 | М8 | [8 empty] | шт. | 24 |  |  | Вариант В1 |  |  |  | 147 | 10 | 1: Шайба плоск. усил. ГОСТ 6958; 2: М8; 5: шт.; 6: 24; 8: Вариант В1
| 11 | Шайба пружинн. гровер ГОСТ 6402-70 | М8 | [8 empty] | шт. | 12 |  |  | Вариант В1 |  |  |  | 148 | 11 | 1: Шайба пружинн. гровер ГОСТ 6402-70; 2: М8; 5: шт.; 6: 12; 8: Вариант В1
| 12 | Провод желт.-зел.ТУ 3550 | ПВ1 1х6 | [8 empty] | м. | 10 |  |  | Вариант В1 |  |  |  | 149 | 12 | 1: Провод желт.-зел.ТУ 3550; 2: ПВ1 1х6; 5: м.; 6: 10; 8: Вариант В1
| 13 | Провод | ПВ-1 1х2,5 | [8 empty] | м. | 6 |  |  | Вариант В1 |  |  |  | 150 | 13 | 1: Провод; 2: ПВ-1 1х2,5; 5: м.; 6: 6; 8: Вариант В1
| 14 | Кабель | КВВГнг 10х2,5 | [8 empty] | м. | 12 |  |  | Вариант В1 |  |  |  | 151 | 14 | 1: Кабель; 2: КВВГнг 10х2,5; 5: м.; 6: 12; 8: Вариант В1
| 15 | Наконечник | НКИ 2.5-6 | [8 empty] | шт. | 8 |  |  | Вариант В1 |  |  |  | 152 | 15 | 1: Наконечник; 2: НКИ 2.5-6; 5: шт.; 6: 8; 8: Вариант В1
| 16 | Наконечник | НКИ 5,5-6 | [8 empty] | шт. | 4 |  |  | Вариант В1 |  |  |  | 153 | 16 | 1: Наконечник; 2: НКИ 5,5-6; 5: шт.; 6: 4; 8: Вариант В1
| 17 | Болт ГОСТ 7798-70 | М4х25 | [8 empty] | шт. | 6 |  |  | Вариант В1 |  |  |  | 154 | 17 | 1: Болт ГОСТ 7798-70; 2: М4х25; 5: шт.; 6: 6; 8: Вариант В1
| 18 | Гайка ГОСТ 5927-70 | М4 | [8 empty] | шт. | 6 |  |  | Вариант В1 |  |  |  | 155 | 18 | 1: Гайка ГОСТ 5927-70; 2: М4; 5: шт.; 6: 6; 8: Вариант В1
| 19 | Шайба пружинн. гровер ГОСТ 6402-70 | М4 | [8 empty] | шт. | 6 |  |  | Вариант В1 |  |  |  | 156 | 19 | 1: Шайба пружинн. гровер ГОСТ 6402-70; 2: М4; 5: шт.; 6: 6; 8: Вариант В1
| 20 | Шайба плоск. усил. ГОСТ 6958 | М4 | [8 empty] | шт. | 12 |  |  | Вариант В1 |  |  |  | 157 | 20 | 1: Шайба плоск. усил. ГОСТ 6958; 2: М4; 5: шт.; 6: 12; 8: Вариант В1
| 21 | Наконечник | НКИ(н) 2,5-4 | [8 empty] | шт. | 6 |  |  | Вариант В1 |  |  |  | 158 | 21 | 1: Наконечник; 2: НКИ(н) 2,5-4; 5: шт.; 6: 6; 8: Вариант В1
| 22 | Труба гофр. ПНД с зондом черная | d 25мм | [8 empty] | м. | 12 |  |  | Вариант В1 |  |  |  | 159 | 22 | 1: Труба гофр. ПНД с зондом черная; 2: d 25мм; 5: м.; 6: 12; 8: Вариант В1
| 23 | Скоба металл. двухлапковая | d25-26мм | [8 empty] | шт. | 12 |  |  | Вариант В1 |  |  |  | 160 | 23 | 1: Скоба металл. двухлапковая; 2: d25-26мм; 5: шт.; 6: 12; 8: Вариант В1
| 24 | Саморез пр. шайб. сверл DIN 7504 К | 4,2х19 | [8 empty] | шт. | 24 |  |  | Вариант В1 |  |  |  | 161 | 24 | 1: Саморез пр. шайб. сверл DIN 7504 К; 2: 4,2х19; 5: шт.; 6: 24; 8: Вариант В1
Взам. инв. № | 25 | Саморез пр. шайб. сверл DIN 7504 К | 4,2х35 | [8 empty] | шт. | 8 |  |  | Вариант В1 |  |  |  | 162 | 25 | 1: Саморез пр. шайб. сверл DIN 7504 К; 2: 4,2х35; 5: шт.; 6: 8; 8: Вариант В1
| 26 | Трансф. тока | ТОП-0,66 У3 200/ 5 0,5S | [8 empty] | шт. | 3 |  |  | Вариант В1 |  |  |  | 163 | 26 | 1: Трансф. тока; 2: ТОП-0,66 У3 200/ 5 0,5S; 5: шт.; 6: 3; 8: Вариант В1
| 26 | Трансф. тока | ТОП-0,66 У3 75/ 5 0,5S | [8 empty] | шт. | 3 |  |  | Вариант В1 |  |  |  | 164 | 26 | 1: Трансф. тока; 2: ТОП-0,66 У3 75/ 5 0,5S; 5: шт.; 6: 3; 8: Вариант В1
Подп. и дата |  | Вариант В2 | [17 empty] | 165 |  | 1: Вариант В2
| 1 | ШУЭ-Т-10 -GSM Корп.432 | Шкаф в сборе | [8 empty] | шт. | 3 |  |  | Вариант В2 |  |  |  | 166 | 1 | 1: ШУЭ-Т-10 -GSM Корп.432; 2: Шкаф в сборе; 5: шт.; 6: 3; 8: Вариант В2
| 2 | Бирка Треугольник | У-136 | [8 empty] | шт. | 6 |  |  | Вариант В2 |  |  |  | 167 | 2 | 1: Бирка Треугольник; 2: У-136; 5: шт.; 6: 6; 8: Вариант В2
| 3 | Хомут нейлон, белый | 2,5х100 | [8 empty] | шт. | 6 |  |  | Вариант В2 |  |  |  | 168 | 3 | 1: Хомут нейлон, белый; 2: 2,5х100; 5: шт.; 6: 6; 8: Вариант В2
| 4 | Болт | М6х30 | [8 empty] | шт. | 15 |  |  | Вариант В2 |  |  |  | 169 | 4 | 1: Болт; 2: М6х30; 5: шт.; 6: 15; 8: Вариант В2
Инв. № подл.
[11 empty] | 2001.РП.10Т-ТКР2.1 | [7 empty] | Лист
6
|  |  |  | Изм. | Кол.уч. | Лист | № док. |  | Подпись | Дата
Формат А3
| Позиция | Наименование и техническая характеристика | Тип, марка, обозначение документа, опросного листа | Код оборудо-вания, изделия, материала |  |  |  | Поставщик |  |  |  | Единица изме-рения | Коли-чество | Масса единицы, кг |  | Примечания |  |  |  |  | Спецификация!A2 | 1 | 2 | 3 | 4 | 5 | 6 | 7 | 8 | 9 | 10 | 11 | 12 | 13
201
| 5 | Гайка | М6 | [8 empty] | шт. | 15 |  |  | Вариант В2 |  |  |  | 170 | 5 | 1: Гайка; 2: М6; 5: шт.; 6: 15; 8: Вариант В2
| 6 | Шайба плоск. усил. ГОСТ 6958 | М6 | [8 empty] | шт. | 30 |  |  | Вариант В2 |  |  |  | 171 | 6 | 1: Шайба плоск. усил. ГОСТ 6958; 2: М6; 5: шт.; 6: 30; 8: Вариант В2
| 7 | Шайба пружинная гроверная | М6 | [8 empty] | шт. | 15 |  |  | Вариант В2 |  |  |  | 172 | 7 | 1: Шайба пружинная гроверная; 2: М6; 5: шт.; 6: 15; 8: Вариант В2
| 8 | Болт ГОСТ 7798-70 | М8х30 | [8 empty] | шт. | 18 |  |  | Вариант В2 |  |  |  | 173 | 8 | 1: Болт ГОСТ 7798-70; 2: М8х30; 5: шт.; 6: 18; 8: Вариант В2
| 9 | Гайка ГОСТ 5915-70 | М8 | [8 empty] | шт. | 18 |  |  | Вариант В2 |  |  |  | 174 | 9 | 1: Гайка ГОСТ 5915-70; 2: М8; 5: шт.; 6: 18; 8: Вариант В2
| 10 | Шайба плоск. усил. ГОСТ 6958 | М8 | [8 empty] | шт. | 36 |  |  | Вариант В2 |  |  |  | 175 | 10 | 1: Шайба плоск. усил. ГОСТ 6958; 2: М8; 5: шт.; 6: 36; 8: Вариант В2
| 11 | Шайба пружинн. гровер ГОСТ 6402-70 | М8 | [8 empty] | шт. | 18 |  |  | Вариант В2 |  |  |  | 176 | 11 | 1: Шайба пружинн. гровер ГОСТ 6402-70; 2: М8; 5: шт.; 6: 18; 8: Вариант В2
| 12 | Провод желт.-зел.ТУ 3550 | ПВ1 1х6 | [8 empty] | м. | 15 |  |  | Вариант В2 |  |  |  | 177 | 12 | 1: Провод желт.-зел.ТУ 3550; 2: ПВ1 1х6; 5: м.; 6: 15; 8: Вариант В2
| 13 | Провод | ПВ-1 1х2,5 | [8 empty] | м. | 9 |  |  | Вариант В2 |  |  |  | 178 | 13 | 1: Провод; 2: ПВ-1 1х2,5; 5: м.; 6: 9; 8: Вариант В2
| 14 | Кабель | КВВГнг 10х2,5 | [8 empty] | м. | 18 |  |  | Вариант В2 |  |  |  | 179 | 14 | 1: Кабель; 2: КВВГнг 10х2,5; 5: м.; 6: 18; 8: Вариант В2
| 15 | Наконечник | НКИ 2.5-6 | [8 empty] | шт. | 12 |  |  | Вариант В2 |  |  |  | 180 | 15 | 1: Наконечник; 2: НКИ 2.5-6; 5: шт.; 6: 12; 8: Вариант В2
| 16 | Наконечник | НКИ 5,5-6 | [8 empty] | шт. | 6 |  |  | Вариант В2 |  |  |  | 181 | 16 | 1: Наконечник; 2: НКИ 5,5-6; 5: шт.; 6: 6; 8: Вариант В2
| 17 | Болт ГОСТ 7798-70 | М4х25 | [8 empty] | шт. | 9 |  |  | Вариант В2 |  |  |  | 182 | 17 | 1: Болт ГОСТ 7798-70; 2: М4х25; 5: шт.; 6: 9; 8: Вариант В2
| 18 | Гайка ГОСТ 5927-70 | М4 | [8 empty] | шт. | 9 |  |  | Вариант В2 |  |  |  | 183 | 18 | 1: Гайка ГОСТ 5927-70; 2: М4; 5: шт.; 6: 9; 8: Вариант В2
| 19 | Шайба пружинн. гровер ГОСТ 6402-70 | М4 | [8 empty] | шт. | 9 |  |  | Вариант В2 |  |  |  | 184 | 19 | 1: Шайба пружинн. гровер ГОСТ 6402-70; 2: М4; 5: шт.; 6: 9; 8: Вариант В2
| 20 | Шайба плоск. усил. ГОСТ 6958 | М4 | [8 empty] | шт. | 18 |  |  | Вариант В2 |  |  |  | 185 | 20 | 1: Шайба плоск. усил. ГОСТ 6958; 2: М4; 5: шт.; 6: 18; 8: Вариант В2
| 21 | Наконечник | НКИ(н) 2,5-4 | [8 empty] | шт. | 9 |  |  | Вариант В2 |  |  |  | 186 | 21 | 1: Наконечник; 2: НКИ(н) 2,5-4; 5: шт.; 6: 9; 8: Вариант В2
| 22 | Труба гофр. ПНД с зондом черная | d 25мм | [8 empty] | м. | 18 |  |  | Вариант В2 |  |  |  | 187 | 22 | 1: Труба гофр. ПНД с зондом черная; 2: d 25мм; 5: м.; 6: 18; 8: Вариант В2
| 23 | Скоба металл. двухлапковая | d25-26мм | [8 empty] | шт. | 18 |  |  | Вариант В2 |  |  |  | 188 | 23 | 1: Скоба металл. двухлапковая; 2: d25-26мм; 5: шт.; 6: 18; 8: Вариант В2
| 24 | Саморез пр. шайб. сверл DIN 7504 К | 4,2х19 | [8 empty] | шт. | 36 |  |  | Вариант В2 |  |  |  | 189 | 24 | 1: Саморез пр. шайб. сверл DIN 7504 К; 2: 4,2х19; 5: шт.; 6: 36; 8: Вариант В2
| 25 | Саморез пр. шайб. сверл DIN 7504 К | 4,2х35 | [8 empty] | шт. | 12 |  |  | Вариант В2 |  |  |  | 190 | 25 | 1: Саморез пр. шайб. сверл DIN 7504 К; 2: 4,2х35; 5: шт.; 6: 12; 8: Вариант В2
Взам. инв. № | 26 | Трансф. тока | ТОП-0,66 У3 150/ 5 0,5S | [8 empty] | шт. | 3 |  |  | Вариант В2 |  |  |  | 191 | 26 | 1: Трансф. тока; 2: ТОП-0,66 У3 150/ 5 0,5S; 5: шт.; 6: 3; 8: Вариант В2
| 26 | Трансф. тока | ТОП-0,66 У3 200/ 5 0,5S | [8 empty] | шт. | 3 |  |  | Вариант В2 |  |  |  | 192 | 26 | 1: Трансф. тока; 2: ТОП-0,66 У3 200/ 5 0,5S; 5: шт.; 6: 3; 8: Вариант В2
| 26 | Трансф. тока | ТОП-0,66 У3 40/ 5 0,5S | [8 empty] | шт. | 3 |  |  | Вариант В2 |  |  |  | 193 | 26 | 1: Трансф. тока; 2: ТОП-0,66 У3 40/ 5 0,5S; 5: шт.; 6: 3; 8: Вариант В2
Подп. и дата |  | Вариант Г1 | [17 empty] | 194 |  | 1: Вариант Г1
| 1 | ШУЭ (АСКУЭ) PL03 Корп.552 SPDS | Шкаф в сборе | [8 empty] | шт. | 6 |  |  | Вариант Г1 |  |  |  | 195 | 1 | 1: ШУЭ (АСКУЭ) PL03 Корп.552 SPDS; 2: Шкаф в сборе; 5: шт.; 6: 6; 8: Вариант Г1
| 2 | Бирка Треугольник | У-136 | [8 empty] | шт. | 24 |  |  | Вариант Г1 |  |  |  | 196 | 2 | 1: Бирка Треугольник; 2: У-136; 5: шт.; 6: 24; 8: Вариант Г1
| 3 | Хомут нейлон, белый | 2,5х100 | [8 empty] | шт. | 24 |  |  | Вариант Г1 |  |  |  | 197 | 3 | 1: Хомут нейлон, белый; 2: 2,5х100; 5: шт.; 6: 24; 8: Вариант Г1
| 4 | Болт | М6х30 | [8 empty] | шт. | 42 |  |  | Вариант Г1 |  |  |  | 198 | 4 | 1: Болт; 2: М6х30; 5: шт.; 6: 42; 8: Вариант Г1
Инв. № подл.
[11 empty] | 2001.РП.10Т-ТКР2.1 | [7 empty] | Лист
7
|  |  |  | Изм. | Кол.уч. | Лист | № док. |  | Подпись | Дата
Формат А3
| Позиция | Наименование и техническая характеристика | Тип, марка, обозначение документа, опросного листа | Код оборудо-вания, изделия, материала |  |  |  | Поставщик |  |  |  | Единица изме-рения | Коли-чество | Масса единицы, кг |  | Примечания |  |  |  |  | Спецификация!A2 | 1 | 2 | 3 | 4 | 5 | 6 | 7 | 8 | 9 | 10 | 11 | 12 | 13
229
| 5 | Гайка | М6 | [8 empty] | шт. | 42 |  |  | Вариант Г1 |  |  |  | 199 | 5 | 1: Гайка; 2: М6; 5: шт.; 6: 42; 8: Вариант Г1
| 6 | Шайба плоск. усил. ГОСТ 6958 | М6 | [8 empty] | шт. | 84 |  |  | Вариант Г1 |  |  |  | 200 | 6 | 1: Шайба плоск. усил. ГОСТ 6958; 2: М6; 5: шт.; 6: 84; 8: Вариант Г1
| 7 | Шайба пружинная гроверная | М6 | [8 empty] | шт. | 42 |  |  | Вариант Г1 |  |  |  | 201 | 7 | 1: Шайба пружинная гроверная; 2: М6; 5: шт.; 6: 42; 8: Вариант Г1
| 8 | Болт ГОСТ 7798-70 | М8х30 | [8 empty] | шт. | 36 |  |  | Вариант Г1 |  |  |  | 202 | 8 | 1: Болт ГОСТ 7798-70; 2: М8х30; 5: шт.; 6: 36; 8: Вариант Г1
| 9 | Гайка ГОСТ 5915-70 | М8 | [8 empty] | шт. | 36 |  |  | Вариант Г1 |  |  |  | 203 | 9 | 1: Гайка ГОСТ 5915-70; 2: М8; 5: шт.; 6: 36; 8: Вариант Г1
| 10 | Шайба плоск. усил. ГОСТ 6958 | М8 | [8 empty] | шт. | 72 |  |  | Вариант Г1 |  |  |  | 204 | 10 | 1: Шайба плоск. усил. ГОСТ 6958; 2: М8; 5: шт.; 6: 72; 8: Вариант Г1
| 11 | Шайба пружинн. гровер ГОСТ 6402-70 | М8 | [8 empty] | шт. | 36 |  |  | Вариант Г1 |  |  |  | 205 | 11 | 1: Шайба пружинн. гровер ГОСТ 6402-70; 2: М8; 5: шт.; 6: 36; 8: Вариант Г1
| 12 | Провод желт.-зел.ТУ 3550 | ПВ1 1х6 | [8 empty] | м. | 30 |  |  | Вариант Г1 |  |  |  | 206 | 12 | 1: Провод желт.-зел.ТУ 3550; 2: ПВ1 1х6; 5: м.; 6: 30; 8: Вариант Г1
| 13 | Провод | ПВ-1 1х2,5 | [8 empty] | м. | 18 |  |  | Вариант Г1 |  |  |  | 207 | 13 | 1: Провод; 2: ПВ-1 1х2,5; 5: м.; 6: 18; 8: Вариант Г1
| 14 | Провод | ВВГнг 2х2,5 | [8 empty] | м. | 36 |  |  | Вариант Г1 |  |  |  | 208 | 14 | 1: Провод; 2: ВВГнг 2х2,5; 5: м.; 6: 36; 8: Вариант Г1
| 15 | Кабель | КВВГнг 10х2,5 | [8 empty] | м. | 36 |  |  | Вариант Г1 |  |  |  | 209 | 15 | 1: Кабель; 2: КВВГнг 10х2,5; 5: м.; 6: 36; 8: Вариант Г1
| 16 | Наконечник | НКИ 2.5-6 | [8 empty] | шт. | 36 |  |  | Вариант Г1 |  |  |  | 210 | 16 | 1: Наконечник; 2: НКИ 2.5-6; 5: шт.; 6: 36; 8: Вариант Г1
| 17 | Наконечник | НКИ 5,5-6 | [8 empty] | шт. | 12 |  |  | Вариант Г1 |  |  |  | 211 | 17 | 1: Наконечник; 2: НКИ 5,5-6; 5: шт.; 6: 12; 8: Вариант Г1
| 18 | Болт ГОСТ 7798-70 | М4х25 | [8 empty] | шт. | 18 |  |  | Вариант Г1 |  |  |  | 212 | 18 | 1: Болт ГОСТ 7798-70; 2: М4х25; 5: шт.; 6: 18; 8: Вариант Г1
| 19 | Гайка ГОСТ 5927-70 | М4 | [8 empty] | шт. | 18 |  |  | Вариант Г1 |  |  |  | 213 | 19 | 1: Гайка ГОСТ 5927-70; 2: М4; 5: шт.; 6: 18; 8: Вариант Г1
| 20 | Шайба пружинн. гровер ГОСТ 6402-70 | М4 | [8 empty] | шт. | 18 |  |  | Вариант Г1 |  |  |  | 214 | 20 | 1: Шайба пружинн. гровер ГОСТ 6402-70; 2: М4; 5: шт.; 6: 18; 8: Вариант Г1
| 21 | Шайба плоск. усил. ГОСТ 6958 | М4 | [8 empty] | шт. | 36 |  |  | Вариант Г1 |  |  |  | 215 | 21 | 1: Шайба плоск. усил. ГОСТ 6958; 2: М4; 5: шт.; 6: 36; 8: Вариант Г1
| 22 | Наконечник | НКИ(н) 2,5-4 | [8 empty] | шт. | 18 |  |  | Вариант Г1 |  |  |  | 216 | 22 | 1: Наконечник; 2: НКИ(н) 2,5-4; 5: шт.; 6: 18; 8: Вариант Г1
| 23 | Труба гофр. ПНД с зондом черная | d 25мм | [8 empty] | м. | 48 |  |  | Вариант Г1 |  |  |  | 217 | 23 | 1: Труба гофр. ПНД с зондом черная; 2: d 25мм; 5: м.; 6: 48; 8: Вариант Г1
| 24 | Скоба металл. двухлапковая | d25-26мм | [8 empty] | шт. | 48 |  |  | Вариант Г1 |  |  |  | 218 | 24 | 1: Скоба металл. двухлапковая; 2: d25-26мм; 5: шт.; 6: 48; 8: Вариант Г1
| 25 | Саморез пр. шайб. сверл DIN 7504 К | 4,2х19 | [8 empty] | шт. | 96 |  |  | Вариант Г1 |  |  |  | 219 | 25 | 1: Саморез пр. шайб. сверл DIN 7504 К; 2: 4,2х19; 5: шт.; 6: 96; 8: Вариант Г1
Взам. инв. № | 26 | Саморез пр. шайб. сверл DIN 7504 К | 4,2х35 | [8 empty] | шт. | 24 |  |  | Вариант Г1 |  |  |  | 220 | 26 | 1: Саморез пр. шайб. сверл DIN 7504 К; 2: 4,2х35; 5: шт.; 6: 24; 8: Вариант Г1
| 27 | Трансф. тока | ТОП-0,66 У3 150/ 5 0,5S | [8 empty] | шт. | 3 |  |  | Вариант Г1 |  |  |  | 221 | 27 | 1: Трансф. тока; 2: ТОП-0,66 У3 150/ 5 0,5S; 5: шт.; 6: 3; 8: Вариант Г1
| 27 | Трансф. тока | ТОП-0,66 У3 200/ 5 0,5S | [8 empty] | шт. | 3 |  |  | Вариант Г1 |  |  |  | 222 | 27 | 1: Трансф. тока; 2: ТОП-0,66 У3 200/ 5 0,5S; 5: шт.; 6: 3; 8: Вариант Г1
Подп. и дата | 27 | Трансф. тока | ТОП-0,66 У3 300/ 5 0,5S | [8 empty] | шт. | 3 |  |  | Вариант Г1 |  |  |  | 223 | 27 | 1: Трансф. тока; 2: ТОП-0,66 У3 300/ 5 0,5S; 5: шт.; 6: 3; 8: Вариант Г1
| 27 | Трансф. тока | ТОП-0,66 У3 500/ 5 0,5S | [8 empty] | шт. | 3 |  |  | Вариант Г1 |  |  |  | 224 | 27 | 1: Трансф. тока; 2: ТОП-0,66 У3 500/ 5 0,5S; 5: шт.; 6: 3; 8: Вариант Г1
|  | ПС Кубачи Фидер №3 | [17 empty] | 225 |  | 1: ПС Кубачи Фидер №3
|  | Вариант №1.1 | [17 empty] | 226 |  | 1: Вариант №1.1
| 1 | Счетчик электрической энергии | CE208 C4.846.2.OPR1.QYUDVFZ BPL03 SPDS | [8 empty] | шт. | 71 |  |  | Вариант А1 |  |  |  | 227 | 1 | 1: Счетчик электрической энергии; 2: CE208 C4.846.2.OPR1.QYUDVFZ BPL03 SPDS; 5: шт.; 6: 71; 8: Вариант А1
Инв. № подл.
[11 empty] | 2001.РП.10Т-ТКР2.1 | [7 empty] | Лист
8
|  |  |  | Изм. | Кол.уч. | Лист | № док. |  | Подпись | Дата
Формат А3
| Позиция | Наименование и техническая характеристика | Тип, марка, обозначение документа, опросного листа | Код оборудо-вания, изделия, материала |  |  |  | Поставщик |  |  |  | Единица изме-рения | Коли-чество | Масса единицы, кг |  | Примечания |  |  |  |  | Спецификация!A2 | 1 | 2 | 3 | 4 | 5 | 6 | 7 | 8 | 9 | 10 | 11 | 12 | 13
258
| 1 | Счетчик электрической энергии | CE208 C4.846.2.OPR1.QYUDVFZ BPL03 SPDS | [8 empty] | шт. | 71 |  |  | Вариант А1 |  |  |  | 227 | 1 | 1: Счетчик электрической энергии; 2: CE208 C4.846.2.OPR1.QYUDVFZ BPL03 SPDS; 5: шт.; 6: 71; 8: Вариант А1
| 1а | Устройство счит. счетчиков | CE901 RUP-02 | [8 empty] | шт. | 71 |  |  | Вариант А1 |  |  |  | 228 | 1а | 1: Устройство счит. счетчиков; 2: CE901 RUP-02; 5: шт.; 6: 71; 8: Вариант А1
| 2 | Провод | СИП-4 2х16 | [8 empty] | м. | 1775 |  |  | Вариант А1 |  |  |  | 229 | 2 | 1: Провод; 2: СИП-4 2х16; 5: м.; 6: 1775; 8: Вариант А1
| 3 | Наконечник-гильза зажимов | НГ 16-18 | [8 empty] | шт. | 142 |  |  | Вариант А1 |  |  |  | 230 | 3 | 1: Наконечник-гильза зажимов; 2: НГ 16-18; 5: шт.; 6: 142; 8: Вариант А1
| 4 | Скрепа | NС 20 | [8 empty] | шт. | 213 |  |  | Вариант А1 |  |  |  | 231 | 4 | 1: Скрепа; 2: NС 20; 5: шт.; 6: 213; 8: Вариант А1
| 5 | Изолирующий колпачок | CI 6-35 | [8 empty] | шт. | 142 |  |  | Вариант А1 |  |  |  | 232 | 5 | 1: Изолирующий колпачок; 2: CI 6-35; 5: шт.; 6: 142; 8: Вариант А1
| 6 | Хомут | 9х1200мм нейл. Е778 | [8 empty] | шт. | 213 |  |  | Вариант А1 |  |  |  | 233 | 6 | 1: Хомут; 2: 9х1200мм нейл. Е778; 5: шт.; 6: 213; 8: Вариант А1
| 7 | Монтажная лента | F 20 7 (20Х0,7) | [8 empty] | м. | 213 |  |  | Вариант А1 |  |  |  | 234 | 7 | 1: Монтажная лента; 2: F 20 7 (20Х0,7); 5: м.; 6: 213; 8: Вариант А1
| 8 | Прокалывающий зажим | OP 645М | [8 empty] | шт. | 142 |  |  | Вариант А1 |  |  |  | 235 | 8 | 1: Прокалывающий зажим; 2: OP 645М; 5: шт.; 6: 142; 8: Вариант А1
| 9 | Анкерный кронштейн | СА 25М1 | [8 empty] | шт. | 71 |  |  | Вариант А1 |  |  |  | 236 | 9 | 1: Анкерный кронштейн; 2: СА 25М1; 5: шт.; 6: 71; 8: Вариант А1
| 10 | Анкерный зажим | РА 25х100М | [8 empty] | шт. | 142 |  |  | Вариант А1 |  |  |  | 237 | 10 | 1: Анкерный зажим; 2: РА 25х100М; 5: шт.; 6: 142; 8: Вариант А1
| 11 | Зажим ответвительный | Р 619 | [8 empty] | шт. | 142 |  |  | Вариант А1 |  |  |  | 238 | 11 | 1: Зажим ответвительный; 2: Р 619; 5: шт.; 6: 142; 8: Вариант А1
| 12 | Анкерный болт с колц. | 12(10)х100(120) | [8 empty] | шт. | 71 |  |  | Вариант А1 |  |  |  | 239 | 12 | 1: Анкерный болт с колц.; 2: 12(10)х100(120); 5: шт.; 6: 71; 8: Вариант А1
|  | Вариант №1.5 | [17 empty] | 240 |  | 1: Вариант №1.5
| 1 | Счетчик электрической энергии | CE208 C4.846.2.OPR1.QYUDVFZ BPL03 SPDS | [8 empty] | шт. | 158 |  |  | Вариант В1 |  |  |  | 241 | 1 | 1: Счетчик электрической энергии; 2: CE208 C4.846.2.OPR1.QYUDVFZ BPL03 SPDS; 5: шт.; 6: 158; 8: Вариант В1
| 1а | Устройство счит. счетчиков | CE901 RUP-02 | [8 empty] | шт. | 158 |  |  | Вариант В1 |  |  |  | 242 | 1а | 1: Устройство счит. счетчиков; 2: CE901 RUP-02; 5: шт.; 6: 158; 8: Вариант В1
| 2 | Провод | СИП-4 2х16 | [8 empty] | м. | 3950 |  |  | Вариант В1 |  |  |  | 243 | 2 | 1: Провод; 2: СИП-4 2х16; 5: м.; 6: 3950; 8: Вариант В1
| 3 | Изолирующий колпачок | CI 6-35 | [8 empty] | шт. | 316 |  |  | Вариант В1 |  |  |  | 244 | 3 | 1: Изолирующий колпачок; 2: CI 6-35; 5: шт.; 6: 316; 8: Вариант В1
| 4 | Хомут | 9х1200мм нейл. Е778 | [8 empty] | шт. | 474 |  |  | Вариант В1 |  |  |  | 245 | 4 | 1: Хомут; 2: 9х1200мм нейл. Е778; 5: шт.; 6: 474; 8: Вариант В1
| 5 | Прокалывающий зажим | OP 645М | [8 empty] | шт. | 316 |  |  | Вариант В1 |  |  |  | 246 | 5 | 1: Прокалывающий зажим; 2: OP 645М; 5: шт.; 6: 316; 8: Вариант В1
| 6 | Зажим ответвительный | Р 619 | [8 empty] | шт. | 316 |  |  | Вариант В1 |  |  |  | 247 | 6 | 1: Зажим ответвительный; 2: Р 619; 5: шт.; 6: 316; 8: Вариант В1
Взам. инв. № |  | Вариант №1.6 | [17 empty] | 248 |  | 1: Вариант №1.6
| 1 | Счетчик электрической энергии | CE208 C4.846.2.OPR1.QYUDVFZ BPL03 SPDS | [8 empty] | шт. | 11 |  |  | Вариант В1 |  |  |  | 249 | 1 | 1: Счетчик электрической энергии; 2: CE208 C4.846.2.OPR1.QYUDVFZ BPL03 SPDS; 5: шт.; 6: 11; 8: Вариант В1
| 1а | Устройство счит. счетчиков | CE901 RUP-02 | [8 empty] | шт. | 11 |  |  | Вариант В1 |  |  |  | 250 | 1а | 1: Устройство счит. счетчиков; 2: CE901 RUP-02; 5: шт.; 6: 11; 8: Вариант В1
Подп. и дата | 2 | Провод | СИП-4 2х16 | [8 empty] | м. | 275 |  |  | Вариант В1 |  |  |  | 251 | 2 | 1: Провод; 2: СИП-4 2х16; 5: м.; 6: 275; 8: Вариант В1
| 3 | Прокалывающий зажим | OP 645М | [8 empty] | шт. | 22 |  |  | Вариант В1 |  |  |  | 252 | 3 | 1: Прокалывающий зажим; 2: OP 645М; 5: шт.; 6: 22; 8: Вариант В1
| 4 | Изолирующий колпачок | CI 6-35 | [8 empty] | шт. | 22 |  |  | Вариант В1 |  |  |  | 253 | 4 | 1: Изолирующий колпачок; 2: CI 6-35; 5: шт.; 6: 22; 8: Вариант В1
| 5 | Хомут | 9х1200мм нейл. | [8 empty] | шт. | 33 |  |  | Вариант В1 |  |  |  | 254 | 5 | 1: Хомут; 2: 9х1200мм нейл.; 5: шт.; 6: 33; 8: Вариант В1
| 6 | Скрепа | C 20 | [8 empty] | шт. | 33 |  |  | Вариант В1 |  |  |  | 255 | 6 | 1: Скрепа; 2: C 20; 5: шт.; 6: 33; 8: Вариант В1
Инв. № подл.
[11 empty] | 2001.РП.10Т-ТКР2.1 | [7 empty] | Лист
9
|  |  |  | Изм. | Кол.уч. | Лист | № док. |  | Подпись | Дата
Формат А3
| Позиция | Наименование и техническая характеристика | Тип, марка, обозначение документа, опросного листа | Код оборудо-вания, изделия, материала |  |  |  | Поставщик |  |  |  | Единица изме-рения | Коли-чество | Масса единицы, кг |  | Примечания |  |  |  |  | Спецификация!A2 | 1 | 2 | 3 | 4 | 5 | 6 | 7 | 8 | 9 | 10 | 11 | 12 | 13
287
| 7 | Зажим ответвительный | ОН 640М | [8 empty] | шт. | 22 |  |  | Вариант В1 |  |  |  | 256 | 7 | 1: Зажим ответвительный; 2: ОН 640М; 5: шт.; 6: 22; 8: Вариант В1
| 8 | Крюк-шуруп с резьбой | ВТ 8 | [8 empty] | шт. | 11 |  |  | Вариант В1 |  |  |  | 257 | 8 | 1: Крюк-шуруп с резьбой; 2: ВТ 8; 5: шт.; 6: 11; 8: Вариант В1
|  | Вариант №2.1 | [17 empty] | 258 |  | 1: Вариант №2.1
| 1 | Счётчик электроэнергии | CE308 C36.746.OPR1.QYDUVFZ BPL03 SPDS | [8 empty] | шт. | 7 |  |  | Вариант В1 |  |  |  | 259 | 1 | 1: Счётчик электроэнергии; 2: CE308 C36.746.OPR1.QYDUVFZ BPL03 SPDS; 5: шт.; 6: 7; 8: Вариант В1
| 1а | Устройство счит. счетчиков | CE901 RUP-02 | [8 empty] | шт. | 7 |  |  | Вариант В1 |  |  |  | 260 | 1а | 1: Устройство счит. счетчиков; 2: CE901 RUP-02; 5: шт.; 6: 7; 8: Вариант В1
| 2 | Провод | СИП-4 4х25 | [8 empty] | м. | 175 |  |  | Вариант В1 |  |  |  | 261 | 2 | 1: Провод; 2: СИП-4 4х25; 5: м.; 6: 175; 8: Вариант В1
| 3 | Наконечник-гильза | НГ 16-18 | [8 empty] | шт. | 56 |  |  | Вариант В1 |  |  |  | 262 | 3 | 1: Наконечник-гильза; 2: НГ 16-18; 5: шт.; 6: 56; 8: Вариант В1
| 4 | Прокалывающий зажим | OP 645М | [8 empty] | шт. | 28 |  |  | Вариант В1 |  |  |  | 263 | 4 | 1: Прокалывающий зажим; 2: OP 645М; 5: шт.; 6: 28; 8: Вариант В1
| 5 | Изолирующий колпачок | CI 6-35 | [8 empty] | шт. | 28 |  |  | Вариант В1 |  |  |  | 264 | 5 | 1: Изолирующий колпачок; 2: CI 6-35; 5: шт.; 6: 28; 8: Вариант В1
| 6 | Хомут | 9х1200мм нейл. | [8 empty] | шт. | 21 | [6 empty] | 265 | 6 | 1: Хомут; 2: 9х1200мм нейл.; 5: шт.; 6: 21
| 7 | Монтажная лента | F 20 | [8 empty] | м. | 28 |  |  | Вариант Г1 |  |  |  | 266 | 7 | 1: Монтажная лента; 2: F 20; 5: м.; 6: 28; 8: Вариант Г1
| 8 | Скрепа | С 20 | [8 empty] | шт. | 28 |  |  | Вариант Г1 |  |  |  | 267 | 8 | 1: Скрепа; 2: С 20; 5: шт.; 6: 28; 8: Вариант Г1
| 9 | Анкерный кронштейн | СА 25М1 | [8 empty] | шт. | 7 |  |  | Вариант Г1 |  |  |  | 268 | 9 | 1: Анкерный кронштейн; 2: СА 25М1; 5: шт.; 6: 7; 8: Вариант Г1
| 10 | Анкерный зажим | РА 25х100М | [8 empty] | шт. | 14 |  |  | Вариант Г1 |  |  |  | 269 | 10 | 1: Анкерный зажим; 2: РА 25х100М; 5: шт.; 6: 14; 8: Вариант Г1
| 11 | Зажим ответвительный | Р 619 | [8 empty] | шт. | 28 |  |  | Вариант Г1 |  |  |  | 270 | 11 | 1: Зажим ответвительный; 2: Р 619; 5: шт.; 6: 28; 8: Вариант Г1
| 12 | Анкерный болт с колц. | 12(10)х100(120) | [8 empty] | шт. | 7 |  |  | Вариант Г1 |  |  |  | 271 | 12 | 1: Анкерный болт с колц.; 2: 12(10)х100(120); 5: шт.; 6: 7; 8: Вариант Г1
|  | Вариант №2.5 | [17 empty] | 272 |  | 1: Вариант №2.5
| 1 | Счётчик электроэнергии | CE308 C36.746.OPR1.QYDUVFZ BPL03 SPDS | [8 empty] | шт. | 10 |  |  | Вариант А2 |  |  |  | 273 | 1 | 1: Счётчик электроэнергии; 2: CE308 C36.746.OPR1.QYDUVFZ BPL03 SPDS; 5: шт.; 6: 10; 8: Вариант А2
| 1а | Устройство счит. счетчиков | CE901 RUP-02 | [8 empty] | шт. | 10 |  |  | Вариант А2 |  |  |  | 274 | 1а | 1: Устройство счит. счетчиков; 2: CE901 RUP-02; 5: шт.; 6: 10; 8: Вариант А2
| 2 | Провод | СИП-4 4х25 | [8 empty] | м. | 250 |  |  | Вариант А2 |  |  |  | 275 | 2 | 1: Провод; 2: СИП-4 4х25; 5: м.; 6: 250; 8: Вариант А2
| 3 | Прокалывающий зажим | OP 645М | [8 empty] | шт. | 40 |  |  | Вариант А2 |  |  |  | 276 | 3 | 1: Прокалывающий зажим; 2: OP 645М; 5: шт.; 6: 40; 8: Вариант А2
Взам. инв. № | 4 | Изолирующий колпачок | CI 6-35 | [8 empty] | шт. | 40 |  |  | Вариант А2 |  |  |  | 277 | 4 | 1: Изолирующий колпачок; 2: CI 6-35; 5: шт.; 6: 40; 8: Вариант А2
| 5 | Хомут | 9х1200мм нейл. | [8 empty] | шт. | 30 |  |  | Вариант А2 |  |  |  | 278 | 5 | 1: Хомут; 2: 9х1200мм нейл.; 5: шт.; 6: 30; 8: Вариант А2
| 6 | Зажим ответвительный | Р 619 | [8 empty] | шт. | 40 | [6 empty] | 279 | 6 | 1: Зажим ответвительный; 2: Р 619; 5: шт.; 6: 40
Подп. и дата | 7 | Анкерный болт с колц. | 12(10)х100(120) | [8 empty] | шт. | 10 |  |  | Вариант Б2 |  |  |  | 280 | 7 | 1: Анкерный болт с колц.; 2: 12(10)х100(120); 5: шт.; 6: 10; 8: Вариант Б2
|  | Вариант А1 | [17 empty] | 281 |  | 1: Вариант А1
| 1 | ШУЭ (АСКУЭ) PL03 Корп.552 SPDS | Шкаф в сборе | [8 empty] | шт. | 1 |  |  | Вариант А1 |  |  |  | 282 | 1 | 1: ШУЭ (АСКУЭ) PL03 Корп.552 SPDS; 2: Шкаф в сборе; 5: шт.; 6: 1; 8: Вариант А1
| 2 | Бирка Треугольник | У-136 | [8 empty] | шт. | 4 |  |  | Вариант А1 |  |  |  | 283 | 2 | 1: Бирка Треугольник; 2: У-136; 5: шт.; 6: 4; 8: Вариант А1
| 3 | Хомут нейлон, белый | 2,5х100 | [8 empty] | шт. | 4 |  |  | Вариант А1 |  |  |  | 284 | 3 | 1: Хомут нейлон, белый; 2: 2,5х100; 5: шт.; 6: 4; 8: Вариант А1
Инв. № подл.
[11 empty] | 2001.РП.10Т-ТКР2.1 | [7 empty] | Лист
10
|  |  |  | Изм. | Кол.уч. | Лист | № док. |  | Подпись | Дата
Формат А3
| Позиция | Наименование и техническая характеристика | Тип, марка, обозначение документа, опросного листа | Код оборудо-вания, изделия, материала |  |  |  | Поставщик |  |  |  | Единица изме-рения | Коли-чество | Масса единицы, кг |  | Примечания |  |  |  |  | Спецификация!A2 | 1 | 2 | 3 | 4 | 5 | 6 | 7 | 8 | 9 | 10 | 11 | 12 | 13
316
| 4 | Болт | М6х30 | [8 empty] | шт. | 7 |  |  | Вариант А1 |  |  |  | 285 | 4 | 1: Болт; 2: М6х30; 5: шт.; 6: 7; 8: Вариант А1
| 5 | Гайка | М6 | [8 empty] | шт. | 7 |  |  | Вариант А1 |  |  |  | 286 | 5 | 1: Гайка; 2: М6; 5: шт.; 6: 7; 8: Вариант А1
| 6 | Шайба плоск. усил. ГОСТ 6958 | М6 | [8 empty] | шт. | 14 |  |  | Вариант А1 |  |  |  | 287 | 6 | 1: Шайба плоск. усил. ГОСТ 6958; 2: М6; 5: шт.; 6: 14; 8: Вариант А1
| 7 | Шайба пружинная гроверная | М6 | [8 empty] | шт. | 7 |  |  | Вариант А1 |  |  |  | 288 | 7 | 1: Шайба пружинная гроверная; 2: М6; 5: шт.; 6: 7; 8: Вариант А1
| 8 | Болт ГОСТ 7798-70 | М8х30 | [8 empty] | шт. | 6 |  |  | Вариант А1 |  |  |  | 289 | 8 | 1: Болт ГОСТ 7798-70; 2: М8х30; 5: шт.; 6: 6; 8: Вариант А1
| 9 | Гайка ГОСТ 5915-70 | М8 | [8 empty] | шт. | 6 |  |  | Вариант А1 |  |  |  | 290 | 9 | 1: Гайка ГОСТ 5915-70; 2: М8; 5: шт.; 6: 6; 8: Вариант А1
| 10 | Шайба плоск. усил. ГОСТ 6958 | М8 | [8 empty] | шт. | 12 |  |  | Вариант А1 |  |  |  | 291 | 10 | 1: Шайба плоск. усил. ГОСТ 6958; 2: М8; 5: шт.; 6: 12; 8: Вариант А1
| 11 | Шайба пружинн. гровер ГОСТ 6402-70 | М8 | [8 empty] | шт. | 6 |  |  | Вариант А1 |  |  |  | 292 | 11 | 1: Шайба пружинн. гровер ГОСТ 6402-70; 2: М8; 5: шт.; 6: 6; 8: Вариант А1
| 12 | Провод желт.-зел.ТУ 3550 | ПВ1 1х6 | [8 empty] | м. | 5 |  |  | Вариант А1 |  |  |  | 293 | 12 | 1: Провод желт.-зел.ТУ 3550; 2: ПВ1 1х6; 5: м.; 6: 5; 8: Вариант А1
| 13 | Провод | ПВ-1 1х2,5 | [8 empty] | м. | 3 |  |  | Вариант А1 |  |  |  | 294 | 13 | 1: Провод; 2: ПВ-1 1х2,5; 5: м.; 6: 3; 8: Вариант А1
| 14 | Провод | ВВГнг 2х2,5 | [8 empty] | м. | 6 |  |  | Вариант А1 |  |  |  | 295 | 14 | 1: Провод; 2: ВВГнг 2х2,5; 5: м.; 6: 6; 8: Вариант А1
| 15 | Кабель | КВВГнг 10х2,5 | [8 empty] | м. | 6 |  |  | Вариант А1 |  |  |  | 296 | 15 | 1: Кабель; 2: КВВГнг 10х2,5; 5: м.; 6: 6; 8: Вариант А1
| 16 | Наконечник | НКИ 2.5-6 | [8 empty] | шт. | 6 |  |  | Вариант А1 |  |  |  | 297 | 16 | 1: Наконечник; 2: НКИ 2.5-6; 5: шт.; 6: 6; 8: Вариант А1
| 17 | Наконечник | НКИ 5,5-6 | [8 empty] | шт. | 2 |  |  | Вариант А1 |  |  |  | 298 | 17 | 1: Наконечник; 2: НКИ 5,5-6; 5: шт.; 6: 2; 8: Вариант А1
| 18 | Болт ГОСТ 7798-70 | М4х25 | [8 empty] | шт. | 3 |  |  | Вариант А1 |  |  |  | 299 | 18 | 1: Болт ГОСТ 7798-70; 2: М4х25; 5: шт.; 6: 3; 8: Вариант А1
| 19 | Гайка ГОСТ 5927-70 | М4 | [8 empty] | шт. | 3 |  |  | Вариант А1 |  |  |  | 300 | 19 | 1: Гайка ГОСТ 5927-70; 2: М4; 5: шт.; 6: 3; 8: Вариант А1
| 20 | Шайба пружинн. гровер ГОСТ 6402-70 | М4 | [8 empty] | шт. | 3 |  |  | Вариант А1 |  |  |  | 301 | 20 | 1: Шайба пружинн. гровер ГОСТ 6402-70; 2: М4; 5: шт.; 6: 3; 8: Вариант А1
| 21 | Шайба плоск. усил. ГОСТ 6958 | М4 | [8 empty] | шт. | 6 |  |  | Вариант А1 |  |  |  | 302 | 21 | 1: Шайба плоск. усил. ГОСТ 6958; 2: М4; 5: шт.; 6: 6; 8: Вариант А1
| 22 | Наконечник | НКИ(н) 2,5-4 | [8 empty] | шт. | 3 |  |  | Вариант А1 |  |  |  | 303 | 22 | 1: Наконечник; 2: НКИ(н) 2,5-4; 5: шт.; 6: 3; 8: Вариант А1
| 23 | Труба гофр. ПНД с зондом черная | d 25мм | [8 empty] | м. | 8 |  |  | Вариант А1 |  |  |  | 304 | 23 | 1: Труба гофр. ПНД с зондом черная; 2: d 25мм; 5: м.; 6: 8; 8: Вариант А1
| 24 | Скоба металл. двухлапковая | d25-26мм | [8 empty] | шт. | 8 |  |  | Вариант А1 |  |  |  | 305 | 24 | 1: Скоба металл. двухлапковая; 2: d25-26мм; 5: шт.; 6: 8; 8: Вариант А1
Взам. инв. № | 25 | Саморез пр. шайб. сверл DIN 7504 К | 4,2х19 | [8 empty] | шт. | 16 |  |  | Вариант А1 |  |  |  | 306 | 25 | 1: Саморез пр. шайб. сверл DIN 7504 К; 2: 4,2х19; 5: шт.; 6: 16; 8: Вариант А1
| 26 | Саморез пр. шайб. сверл DIN 7504 К | 4,2х35 | [8 empty] | шт. | 4 |  |  | Вариант А1 |  |  |  | 307 | 26 | 1: Саморез пр. шайб. сверл DIN 7504 К; 2: 4,2х35; 5: шт.; 6: 4; 8: Вариант А1
| 27 | Трансф. тока | ТОП-0,66 У3 500/ 5 0,5S | [8 empty] | шт. | 3 |  |  | Вариант А1 |  |  |  | 308 | 27 | 1: Трансф. тока; 2: ТОП-0,66 У3 500/ 5 0,5S; 5: шт.; 6: 3; 8: Вариант А1
Подп. и дата |  | Вариант В2 | [17 empty] | 309 |  | 1: Вариант В2
| 1 | ШУЭ-Т-10 -GSM Корп.432 | Шкаф в сборе | [8 empty] | шт. | 1 |  |  | Вариант В2 |  |  |  | 310 | 1 | 1: ШУЭ-Т-10 -GSM Корп.432; 2: Шкаф в сборе; 5: шт.; 6: 1; 8: Вариант В2
| 2 | Бирка Треугольник | У-136 | [8 empty] | шт. | 2 |  |  | Вариант В2 |  |  |  | 311 | 2 | 1: Бирка Треугольник; 2: У-136; 5: шт.; 6: 2; 8: Вариант В2
| 3 | Хомут нейлон, белый | 2,5х100 | [8 empty] | шт. | 2 |  |  | Вариант В2 |  |  |  | 312 | 3 | 1: Хомут нейлон, белый; 2: 2,5х100; 5: шт.; 6: 2; 8: Вариант В2
| 4 | Болт | М6х30 | [8 empty] | шт. | 5 |  |  | Вариант В2 |  |  |  | 313 | 4 | 1: Болт; 2: М6х30; 5: шт.; 6: 5; 8: Вариант В2
Инв. № подл.
[11 empty] | 2001.РП.10Т-ТКР2.1 | [7 empty] | Лист
11
|  |  |  | Изм. | Кол.уч. | Лист | № док. |  | Подпись | Дата
Формат А3
| Позиция | Наименование и техническая характеристика | Тип, марка, обозначение документа, опросного листа | Код оборудо-вания, изделия, материала |  |  |  | Поставщик |  |  |  | Единица изме-рения | Коли-чество | Масса единицы, кг |  | Примечания |  |  |  |  | Спецификация!A2 | 1 | 2 | 3 | 4 | 5 | 6 | 7 | 8 | 9 | 10 | 11 | 12 | 13
345
| 5 | Гайка | М6 | [8 empty] | шт. | 5 |  |  | Вариант В2 |  |  |  | 314 | 5 | 1: Гайка; 2: М6; 5: шт.; 6: 5; 8: Вариант В2
| 6 | Шайба плоск. усил. ГОСТ 6958 | М6 | [8 empty] | шт. | 10 |  |  | Вариант В2 |  |  |  | 315 | 6 | 1: Шайба плоск. усил. ГОСТ 6958; 2: М6; 5: шт.; 6: 10; 8: Вариант В2
| 7 | Шайба пружинная гроверная | М6 | [8 empty] | шт. | 5 |  |  | Вариант В2 |  |  |  | 316 | 7 | 1: Шайба пружинная гроверная; 2: М6; 5: шт.; 6: 5; 8: Вариант В2
| 8 | Болт ГОСТ 7798-70 | М8х30 | [8 empty] | шт. | 6 |  |  | Вариант В2 |  |  |  | 317 | 8 | 1: Болт ГОСТ 7798-70; 2: М8х30; 5: шт.; 6: 6; 8: Вариант В2
| 9 | Гайка ГОСТ 5915-70 | М8 | [8 empty] | шт. | 6 |  |  | Вариант В2 |  |  |  | 318 | 9 | 1: Гайка ГОСТ 5915-70; 2: М8; 5: шт.; 6: 6; 8: Вариант В2
| 10 | Шайба плоск. усил. ГОСТ 6958 | М8 | [8 empty] | шт. | 12 |  |  | Вариант В2 |  |  |  | 319 | 10 | 1: Шайба плоск. усил. ГОСТ 6958; 2: М8; 5: шт.; 6: 12; 8: Вариант В2
| 11 | Шайба пружинн. гровер ГОСТ 6402-70 | М8 | [8 empty] | шт. | 6 |  |  | Вариант В2 |  |  |  | 320 | 11 | 1: Шайба пружинн. гровер ГОСТ 6402-70; 2: М8; 5: шт.; 6: 6; 8: Вариант В2
| 12 | Провод желт.-зел.ТУ 3550 | ПВ1 1х6 | [8 empty] | м. | 5 |  |  | Вариант В2 |  |  |  | 321 | 12 | 1: Провод желт.-зел.ТУ 3550; 2: ПВ1 1х6; 5: м.; 6: 5; 8: Вариант В2
| 13 | Провод | ПВ-1 1х2,5 | [8 empty] | м. | 3 |  |  | Вариант В2 |  |  |  | 322 | 13 | 1: Провод; 2: ПВ-1 1х2,5; 5: м.; 6: 3; 8: Вариант В2
| 14 | Кабель | КВВГнг 10х2,5 | [8 empty] | м. | 6 |  |  | Вариант В2 |  |  |  | 323 | 14 | 1: Кабель; 2: КВВГнг 10х2,5; 5: м.; 6: 6; 8: Вариант В2
| 15 | Наконечник | НКИ 2.5-6 | [8 empty] | шт. | 4 |  |  | Вариант В2 |  |  |  | 324 | 15 | 1: Наконечник; 2: НКИ 2.5-6; 5: шт.; 6: 4; 8: Вариант В2
| 16 | Наконечник | НКИ 5,5-6 | [8 empty] | шт. | 2 |  |  | Вариант В2 |  |  |  | 325 | 16 | 1: Наконечник; 2: НКИ 5,5-6; 5: шт.; 6: 2; 8: Вариант В2
| 17 | Болт ГОСТ 7798-70 | М4х25 | [8 empty] | шт. | 3 |  |  | Вариант В2 |  |  |  | 326 | 17 | 1: Болт ГОСТ 7798-70; 2: М4х25; 5: шт.; 6: 3; 8: Вариант В2
| 18 | Гайка ГОСТ 5927-70 | М4 | [8 empty] | шт. | 3 |  |  | Вариант В2 |  |  |  | 327 | 18 | 1: Гайка ГОСТ 5927-70; 2: М4; 5: шт.; 6: 3; 8: Вариант В2
| 19 | Шайба пружинн. гровер ГОСТ 6402-70 | М4 | [8 empty] | шт. | 3 |  |  | Вариант В2 |  |  |  | 328 | 19 | 1: Шайба пружинн. гровер ГОСТ 6402-70; 2: М4; 5: шт.; 6: 3; 8: Вариант В2
| 20 | Шайба плоск. усил. ГОСТ 6958 | М4 | [8 empty] | шт. | 6 |  |  | Вариант В2 |  |  |  | 329 | 20 | 1: Шайба плоск. усил. ГОСТ 6958; 2: М4; 5: шт.; 6: 6; 8: Вариант В2
| 21 | Наконечник | НКИ(н) 2,5-4 | [8 empty] | шт. | 3 |  |  | Вариант В2 |  |  |  | 330 | 21 | 1: Наконечник; 2: НКИ(н) 2,5-4; 5: шт.; 6: 3; 8: Вариант В2
| 22 | Труба гофр. ПНД с зондом черная | d 25мм | [8 empty] | м. | 6 |  |  | Вариант В2 |  |  |  | 331 | 22 | 1: Труба гофр. ПНД с зондом черная; 2: d 25мм; 5: м.; 6: 6; 8: Вариант В2
| 23 | Скоба металл. двухлапковая | d25-26мм | [8 empty] | шт. | 6 |  |  | Вариант В2 |  |  |  | 332 | 23 | 1: Скоба металл. двухлапковая; 2: d25-26мм; 5: шт.; 6: 6; 8: Вариант В2
| 24 | Саморез пр. шайб. сверл DIN 7504 К | 4,2х19 | [8 empty] | шт. | 12 |  |  | Вариант В2 |  |  |  | 333 | 24 | 1: Саморез пр. шайб. сверл DIN 7504 К; 2: 4,2х19; 5: шт.; 6: 12; 8: Вариант В2
| 25 | Саморез пр. шайб. сверл DIN 7504 К | 4,2х35 | [8 empty] | шт. | 4 |  |  | Вариант В2 |  |  |  | 334 | 25 | 1: Саморез пр. шайб. сверл DIN 7504 К; 2: 4,2х35; 5: шт.; 6: 4; 8: Вариант В2
Взам. инв. № | 26 | Трансф. тока | ТОП-0,66 У3 300/ 5 0,5S | [8 empty] | шт. | 3 |  |  | Вариант В2 |  |  |  | 335 | 26 | 1: Трансф. тока; 2: ТОП-0,66 У3 300/ 5 0,5S; 5: шт.; 6: 3; 8: Вариант В2
|  | Вариант Г1 | [17 empty] | 336 |  | 1: Вариант Г1
| 1 | ШУЭ (АСКУЭ) PL03 Корп.552 SPDS | Шкаф в сборе | [8 empty] | шт. | 5 |  |  | Вариант Г1 |  |  |  | 337 | 1 | 1: ШУЭ (АСКУЭ) PL03 Корп.552 SPDS; 2: Шкаф в сборе; 5: шт.; 6: 5; 8: Вариант Г1
Подп. и дата | 2 | Бирка Треугольник | У-136 | [8 empty] | шт. | 20 |  |  | Вариант Г1 |  |  |  | 338 | 2 | 1: Бирка Треугольник; 2: У-136; 5: шт.; 6: 20; 8: Вариант Г1
| 3 | Хомут нейлон, белый | 2,5х100 | [8 empty] | шт. | 20 |  |  | Вариант Г1 |  |  |  | 339 | 3 | 1: Хомут нейлон, белый; 2: 2,5х100; 5: шт.; 6: 20; 8: Вариант Г1
| 4 | Болт | М6х30 | [8 empty] | шт. | 35 |  |  | Вариант Г1 |  |  |  | 340 | 4 | 1: Болт; 2: М6х30; 5: шт.; 6: 35; 8: Вариант Г1
| 5 | Гайка | М6 | [8 empty] | шт. | 35 |  |  | Вариант Г1 |  |  |  | 341 | 5 | 1: Гайка; 2: М6; 5: шт.; 6: 35; 8: Вариант Г1
| 6 | Шайба плоск. усил. ГОСТ 6958 | М6 | [8 empty] | шт. | 70 |  |  | Вариант Г1 |  |  |  | 342 | 6 | 1: Шайба плоск. усил. ГОСТ 6958; 2: М6; 5: шт.; 6: 70; 8: Вариант Г1
Инв. № подл.
[11 empty] | 2001.РП.10Т-ТКР2.1 | [7 empty] | Лист
12
|  |  |  | Изм. | Кол.уч. | Лист | № док. |  | Подпись | Дата
Формат А3
| Позиция | Наименование и техническая характеристика | Тип, марка, обозначение документа, опросного листа | Код оборудо-вания, изделия, материала |  |  |  | Поставщик |  |  |  | Единица изме-рения | Коли-чество | Масса единицы, кг |  | Примечания |  |  |  |  | Спецификация!A2 | 1 | 2 | 3 | 4 | 5 | 6 | 7 | 8 | 9 | 10 | 11 | 12 | 13
374
| 7 | Шайба пружинная гроверная | М6 | [8 empty] | шт. | 35 |  |  | Вариант Г1 |  |  |  | 343 | 7 | 1: Шайба пружинная гроверная; 2: М6; 5: шт.; 6: 35; 8: Вариант Г1
| 8 | Болт ГОСТ 7798-70 | М8х30 | [8 empty] | шт. | 30 |  |  | Вариант Г1 |  |  |  | 344 | 8 | 1: Болт ГОСТ 7798-70; 2: М8х30; 5: шт.; 6: 30; 8: Вариант Г1
| 9 | Гайка ГОСТ 5915-70 | М8 | [8 empty] | шт. | 30 |  |  | Вариант Г1 |  |  |  | 345 | 9 | 1: Гайка ГОСТ 5915-70; 2: М8; 5: шт.; 6: 30; 8: Вариант Г1
| 10 | Шайба плоск. усил. ГОСТ 6958 | М8 | [8 empty] | шт. | 60 |  |  | Вариант Г1 |  |  |  | 346 | 10 | 1: Шайба плоск. усил. ГОСТ 6958; 2: М8; 5: шт.; 6: 60; 8: Вариант Г1
| 11 | Шайба пружинн. гровер ГОСТ 6402-70 | М8 | [8 empty] | шт. | 30 |  |  | Вариант Г1 |  |  |  | 347 | 11 | 1: Шайба пружинн. гровер ГОСТ 6402-70; 2: М8; 5: шт.; 6: 30; 8: Вариант Г1
| 12 | Провод желт.-зел.ТУ 3550 | ПВ1 1х6 | [8 empty] | м. | 25 |  |  | Вариант Г1 |  |  |  | 348 | 12 | 1: Провод желт.-зел.ТУ 3550; 2: ПВ1 1х6; 5: м.; 6: 25; 8: Вариант Г1
| 13 | Провод | ПВ-1 1х2,5 | [8 empty] | м. | 15 |  |  | Вариант Г1 |  |  |  | 349 | 13 | 1: Провод; 2: ПВ-1 1х2,5; 5: м.; 6: 15; 8: Вариант Г1
| 14 | Провод | ВВГнг 2х2,5 | [8 empty] | м. | 30 |  |  | Вариант Г1 |  |  |  | 350 | 14 | 1: Провод; 2: ВВГнг 2х2,5; 5: м.; 6: 30; 8: Вариант Г1
| 15 | Кабель | КВВГнг 10х2,5 | [8 empty] | м. | 30 |  |  | Вариант Г1 |  |  |  | 351 | 15 | 1: Кабель; 2: КВВГнг 10х2,5; 5: м.; 6: 30; 8: Вариант Г1
| 16 | Наконечник | НКИ 2.5-6 | [8 empty] | шт. | 30 |  |  | Вариант Г1 |  |  |  | 352 | 16 | 1: Наконечник; 2: НКИ 2.5-6; 5: шт.; 6: 30; 8: Вариант Г1
| 17 | Наконечник | НКИ 5,5-6 | [8 empty] | шт. | 10 |  |  | Вариант Г1 |  |  |  | 353 | 17 | 1: Наконечник; 2: НКИ 5,5-6; 5: шт.; 6: 10; 8: Вариант Г1
| 18 | Болт ГОСТ 7798-70 | М4х25 | [8 empty] | шт. | 15 |  |  | Вариант Г1 |  |  |  | 354 | 18 | 1: Болт ГОСТ 7798-70; 2: М4х25; 5: шт.; 6: 15; 8: Вариант Г1
| 19 | Гайка ГОСТ 5927-70 | М4 | [8 empty] | шт. | 15 |  |  | Вариант Г1 |  |  |  | 355 | 19 | 1: Гайка ГОСТ 5927-70; 2: М4; 5: шт.; 6: 15; 8: Вариант Г1
| 20 | Шайба пружинн. гровер ГОСТ 6402-70 | М4 | [8 empty] | шт. | 15 |  |  | Вариант Г1 |  |  |  | 356 | 20 | 1: Шайба пружинн. гровер ГОСТ 6402-70; 2: М4; 5: шт.; 6: 15; 8: Вариант Г1
| 21 | Шайба плоск. усил. ГОСТ 6958 | М4 | [8 empty] | шт. | 30 |  |  | Вариант Г1 |  |  |  | 357 | 21 | 1: Шайба плоск. усил. ГОСТ 6958; 2: М4; 5: шт.; 6: 30; 8: Вариант Г1
| 22 | Наконечник | НКИ(н) 2,5-4 | [8 empty] | шт. | 15 |  |  | Вариант Г1 |  |  |  | 358 | 22 | 1: Наконечник; 2: НКИ(н) 2,5-4; 5: шт.; 6: 15; 8: Вариант Г1
| 23 | Труба гофр. ПНД с зондом черная | d 25мм | [8 empty] | м. | 40 |  |  | Вариант Г1 |  |  |  | 359 | 23 | 1: Труба гофр. ПНД с зондом черная; 2: d 25мм; 5: м.; 6: 40; 8: Вариант Г1
| 24 | Скоба металл. двухлапковая | d25-26мм | [8 empty] | шт. | 40 |  |  | Вариант Г1 |  |  |  | 360 | 24 | 1: Скоба металл. двухлапковая; 2: d25-26мм; 5: шт.; 6: 40; 8: Вариант Г1
| 25 | Саморез пр. шайб. сверл DIN 7504 К | 4,2х19 | [8 empty] | шт. | 80 |  |  | Вариант Г1 |  |  |  | 361 | 25 | 1: Саморез пр. шайб. сверл DIN 7504 К; 2: 4,2х19; 5: шт.; 6: 80; 8: Вариант Г1
| 26 | Саморез пр. шайб. сверл DIN 7504 К | 4,2х35 | [8 empty] | шт. | 20 |  |  | Вариант Г1 |  |  |  | 362 | 26 | 1: Саморез пр. шайб. сверл DIN 7504 К; 2: 4,2х35; 5: шт.; 6: 20; 8: Вариант Г1
| 27 | Трансф. тока | ТОП-0,66 У3 200/ 5 0,5S | [8 empty] | шт. | 3 |  |  | Вариант Г1 |  |  |  | 363 | 27 | 1: Трансф. тока; 2: ТОП-0,66 У3 200/ 5 0,5S; 5: шт.; 6: 3; 8: Вариант Г1
Взам. инв. № | 27 | Трансф. тока | ТОП-0,66 У3 300/ 5 0,5S | [8 empty] | шт. | 3 |  |  | Вариант Г1 |  |  |  | 364 | 27 | 1: Трансф. тока; 2: ТОП-0,66 У3 300/ 5 0,5S; 5: шт.; 6: 3; 8: Вариант Г1
|  | ПС Кубачи Фидер №4 | [17 empty] | 365 |  | 1: ПС Кубачи Фидер №4
|  | Вариант №1.1 | [17 empty] | 366 |  | 1: Вариант №1.1
Подп. и дата | 1 | Счетчик электрической энергии | CE208 C4.846.2.OPR1.QYUDVFZ BPL03 SPDS | [8 empty] | шт. | 392 |  |  | Вариант А1 |  |  |  | 367 | 1 | 1: Счетчик электрической энергии; 2: CE208 C4.846.2.OPR1.QYUDVFZ BPL03 SPDS; 5: шт.; 6: 392; 8: Вариант А1
| 1а | Устройство счит. счетчиков | CE901 RUP-02 | [8 empty] | шт. | 392 |  |  | Вариант А1 |  |  |  | 368 | 1а | 1: Устройство счит. счетчиков; 2: CE901 RUP-02; 5: шт.; 6: 392; 8: Вариант А1
| 2 | Провод | СИП-4 2х16 | [8 empty] | м. | 9800 |  |  | Вариант А1 |  |  |  | 369 | 2 | 1: Провод; 2: СИП-4 2х16; 5: м.; 6: 9800; 8: Вариант А1
| 3 | Наконечник-гильза зажимов | НГ 16-18 | [8 empty] | шт. | 784 |  |  | Вариант А1 |  |  |  | 370 | 3 | 1: Наконечник-гильза зажимов; 2: НГ 16-18; 5: шт.; 6: 784; 8: Вариант А1
| 4 | Скрепа | NС 20 | [8 empty] | шт. | 1176 |  |  | Вариант А1 |  |  |  | 371 | 4 | 1: Скрепа; 2: NС 20; 5: шт.; 6: 1176; 8: Вариант А1
Инв. № подл.
[11 empty] | 2001.РП.10Т-ТКР2.1 | [7 empty] | Лист
13
|  |  |  | Изм. | Кол.уч. | Лист | № док. |  | Подпись | Дата
Формат А3
| Позиция | Наименование и техническая характеристика | Тип, марка, обозначение документа, опросного листа | Код оборудо-вания, изделия, материала |  |  |  | Поставщик |  |  |  | Единица изме-рения | Коли-чество | Масса единицы, кг |  | Примечания |  |  |  |  | Спецификация!A2 | 1 | 2 | 3 | 4 | 5 | 6 | 7 | 8 | 9 | 10 | 11 | 12 | 13
403
| 5 | Изолирующий колпачок | CI 6-35 | [8 empty] | шт. | 784 |  |  | Вариант А1 |  |  |  | 372 | 5 | 1: Изолирующий колпачок; 2: CI 6-35; 5: шт.; 6: 784; 8: Вариант А1
| 6 | Хомут | 9х1200мм нейл. Е778 | [8 empty] | шт. | 1176 |  |  | Вариант А1 |  |  |  | 373 | 6 | 1: Хомут; 2: 9х1200мм нейл. Е778; 5: шт.; 6: 1176; 8: Вариант А1
| 7 | Монтажная лента | F 20 7 (20Х0,7) | [8 empty] | м. | 1176 |  |  | Вариант А1 |  |  |  | 374 | 7 | 1: Монтажная лента; 2: F 20 7 (20Х0,7); 5: м.; 6: 1176; 8: Вариант А1
| 8 | Прокалывающий зажим | OP 645М | [8 empty] | шт. | 784 |  |  | Вариант А1 |  |  |  | 375 | 8 | 1: Прокалывающий зажим; 2: OP 645М; 5: шт.; 6: 784; 8: Вариант А1
| 9 | Анкерный кронштейн | СА 25М1 | [8 empty] | шт. | 392 |  |  | Вариант А1 |  |  |  | 376 | 9 | 1: Анкерный кронштейн; 2: СА 25М1; 5: шт.; 6: 392; 8: Вариант А1
| 10 | Анкерный зажим | РА 25х100М | [8 empty] | шт. | 784 |  |  | Вариант А1 |  |  |  | 377 | 10 | 1: Анкерный зажим; 2: РА 25х100М; 5: шт.; 6: 784; 8: Вариант А1
| 11 | Зажим ответвительный | Р 619 | [8 empty] | шт. | 784 |  |  | Вариант А1 |  |  |  | 378 | 11 | 1: Зажим ответвительный; 2: Р 619; 5: шт.; 6: 784; 8: Вариант А1
| 12 | Анкерный болт с колц. | 12(10)х100(120) | [8 empty] | шт. | 392 |  |  | Вариант А1 |  |  |  | 379 | 12 | 1: Анкерный болт с колц.; 2: 12(10)х100(120); 5: шт.; 6: 392; 8: Вариант А1
|  | Вариант №1.3 | [17 empty] | 380 |  | 1: Вариант №1.3
| 1 | Счетчик электрической энергии | CE208 C4.846.2.OPR1.QYUDVFZ BPL03 SPDS | [8 empty] | шт. | 17 |  |  | Вариант Б1 |  |  |  | 381 | 1 | 1: Счетчик электрической энергии; 2: CE208 C4.846.2.OPR1.QYUDVFZ BPL03 SPDS; 5: шт.; 6: 17; 8: Вариант Б1
| 1а | Устройство счит. счетчиков | CE901 RUP-02 | [8 empty] | шт. | 17 |  |  | Вариант Б1 |  |  |  | 382 | 1а | 1: Устройство счит. счетчиков; 2: CE901 RUP-02; 5: шт.; 6: 17; 8: Вариант Б1
| 2 | Провод | СИП-4 2х16 | [8 empty] | м. | 425 |  |  | Вариант Б1 |  |  |  | 383 | 2 | 1: Провод; 2: СИП-4 2х16; 5: м.; 6: 425; 8: Вариант Б1
| 3 | Наконечник-гильза | НГ 16-18 | [8 empty] | шт. | 68 |  |  | Вариант Б1 |  |  |  | 384 | 3 | 1: Наконечник-гильза; 2: НГ 16-18; 5: шт.; 6: 68; 8: Вариант Б1
| 4 | Прокалывающий зажим | OP 645М | [8 empty] | шт. | 34 |  |  | Вариант Б1 |  |  |  | 385 | 4 | 1: Прокалывающий зажим; 2: OP 645М; 5: шт.; 6: 34; 8: Вариант Б1
| 5 | Изолирующий колпачок | CI 6-35 | [8 empty] | шт. | 34 |  |  | Вариант Б1 |  |  |  | 386 | 5 | 1: Изолирующий колпачок; 2: CI 6-35; 5: шт.; 6: 34; 8: Вариант Б1
| 6 | Хомут | 9х1200мм нейл. | [8 empty] | шт. | 51 |  |  | Вариант Б1 |  |  |  | 387 | 6 | 1: Хомут; 2: 9х1200мм нейл.; 5: шт.; 6: 51; 8: Вариант Б1
| 7 | Монтажная лента | F 20 | [8 empty] | шт. | 51 |  |  | Вариант Б1 |  |  |  | 388 | 7 | 1: Монтажная лента; 2: F 20; 5: шт.; 6: 51; 8: Вариант Б1
| 8 | Скрепа | С 20 | [8 empty] | шт. | 51 |  |  | Вариант Б1 |  |  |  | 389 | 8 | 1: Скрепа; 2: С 20; 5: шт.; 6: 51; 8: Вариант Б1
| 9 | Анкерный кронштейн | СА 25М1 | [8 empty] | шт. | 17 |  |  | Вариант Б1 |  |  |  | 390 | 9 | 1: Анкерный кронштейн; 2: СА 25М1; 5: шт.; 6: 17; 8: Вариант Б1
| 10 | Анкерный зажим | РА 25х100М | [8 empty] | шт. | 34 |  |  | Вариант Б1 |  |  |  | 391 | 10 | 1: Анкерный зажим; 2: РА 25х100М; 5: шт.; 6: 34; 8: Вариант Б1
| 11 | Зажим ответвительный | ОН 640М | [8 empty] | шт. | 34 |  |  | Вариант Б1 |  |  |  | 392 | 11 | 1: Зажим ответвительный; 2: ОН 640М; 5: шт.; 6: 34; 8: Вариант Б1
Взам. инв. № | 12 | Анкерный болт с колц. | 12(10)х100(120) | [8 empty] | шт. | 17 |  |  | Вариант Б1 |  |  |  | 393 | 12 | 1: Анкерный болт с колц.; 2: 12(10)х100(120); 5: шт.; 6: 17; 8: Вариант Б1
|  | Вариант №1.5 | [17 empty] | 394 |  | 1: Вариант №1.5
| 1 | Счетчик электрической энергии | CE208 C4.846.2.OPR1.QYUDVFZ BPL03 SPDS | [8 empty] | шт. | 133 |  |  | Вариант В1 |  |  |  | 395 | 1 | 1: Счетчик электрической энергии; 2: CE208 C4.846.2.OPR1.QYUDVFZ BPL03 SPDS; 5: шт.; 6: 133; 8: Вариант В1
Подп. и дата | 1а | Устройство счит. счетчиков | CE901 RUP-02 | [8 empty] | шт. | 133 |  |  | Вариант В1 |  |  |  | 396 | 1а | 1: Устройство счит. счетчиков; 2: CE901 RUP-02; 5: шт.; 6: 133; 8: Вариант В1
| 2 | Провод | СИП-4 2х16 | [8 empty] | м. | 3325 |  |  | Вариант В1 |  |  |  | 397 | 2 | 1: Провод; 2: СИП-4 2х16; 5: м.; 6: 3325; 8: Вариант В1
| 3 | Изолирующий колпачок | CI 6-35 | [8 empty] | шт. | 266 |  |  | Вариант В1 |  |  |  | 398 | 3 | 1: Изолирующий колпачок; 2: CI 6-35; 5: шт.; 6: 266; 8: Вариант В1
| 4 | Хомут | 9х1200мм нейл. Е778 | [8 empty] | шт. | 399 |  |  | Вариант В1 |  |  |  | 399 | 4 | 1: Хомут; 2: 9х1200мм нейл. Е778; 5: шт.; 6: 399; 8: Вариант В1
| 5 | Прокалывающий зажим | OP 645М | [8 empty] | шт. | 266 |  |  | Вариант В1 |  |  |  | 400 | 5 | 1: Прокалывающий зажим; 2: OP 645М; 5: шт.; 6: 266; 8: Вариант В1
Инв. № подл.
[11 empty] | 2001.РП.10Т-ТКР2.1 | [7 empty] | Лист
14
|  |  |  | Изм. | Кол.уч. | Лист | № док. |  | Подпись | Дата
Формат А3
| Позиция | Наименование и техническая характеристика | Тип, марка, обозначение документа, опросного листа | Код оборудо-вания, изделия, материала |  |  |  | Поставщик |  |  |  | Единица изме-рения | Коли-чество | Масса единицы, кг |  | Примечания |  |  |  |  | Спецификация!A2 | 1 | 2 | 3 | 4 | 5 | 6 | 7 | 8 | 9 | 10 | 11 | 12 | 13
432
| 6 | Зажим ответвительный | Р 619 | [8 empty] | шт. | 266 |  |  | Вариант В1 |  |  |  | 401 | 6 | 1: Зажим ответвительный; 2: Р 619; 5: шт.; 6: 266; 8: Вариант В1
|  | Вариант №1.6 | [17 empty] | 402 |  | 1: Вариант №1.6
| 1 | Счетчик электрической энергии | CE208 C4.846.2.OPR1.QYUDVFZ BPL03 SPDS | [8 empty] | шт. | 6 |  |  | Вариант В1 |  |  |  | 403 | 1 | 1: Счетчик электрической энергии; 2: CE208 C4.846.2.OPR1.QYUDVFZ BPL03 SPDS; 5: шт.; 6: 6; 8: Вариант В1
| 1а | Устройство счит. счетчиков | CE901 RUP-02 | [8 empty] | шт. | 6 |  |  | Вариант В1 |  |  |  | 404 | 1а | 1: Устройство счит. счетчиков; 2: CE901 RUP-02; 5: шт.; 6: 6; 8: Вариант В1
| 2 | Провод | СИП-4 2х16 | [8 empty] | м. | 150 |  |  | Вариант В1 |  |  |  | 405 | 2 | 1: Провод; 2: СИП-4 2х16; 5: м.; 6: 150; 8: Вариант В1
| 3 | Прокалывающий зажим | OP 645М | [8 empty] | шт. | 12 |  |  | Вариант В1 |  |  |  | 406 | 3 | 1: Прокалывающий зажим; 2: OP 645М; 5: шт.; 6: 12; 8: Вариант В1
| 4 | Изолирующий колпачок | CI 6-35 | [8 empty] | шт. | 12 |  |  | Вариант В1 |  |  |  | 407 | 4 | 1: Изолирующий колпачок; 2: CI 6-35; 5: шт.; 6: 12; 8: Вариант В1
| 5 | Хомут | 9х1200мм нейл. | [8 empty] | шт. | 18 |  |  | Вариант В1 |  |  |  | 408 | 5 | 1: Хомут; 2: 9х1200мм нейл.; 5: шт.; 6: 18; 8: Вариант В1
| 6 | Скрепа | C 20 | [8 empty] | шт. | 18 |  |  | Вариант В1 |  |  |  | 409 | 6 | 1: Скрепа; 2: C 20; 5: шт.; 6: 18; 8: Вариант В1
| 7 | Зажим ответвительный | ОН 640М | [8 empty] | шт. | 12 |  |  | Вариант В1 |  |  |  | 410 | 7 | 1: Зажим ответвительный; 2: ОН 640М; 5: шт.; 6: 12; 8: Вариант В1
| 8 | Крюк-шуруп с резьбой | ВТ 8 | [8 empty] | шт. | 6 |  |  | Вариант В1 |  |  |  | 411 | 8 | 1: Крюк-шуруп с резьбой; 2: ВТ 8; 5: шт.; 6: 6; 8: Вариант В1
|  | Вариант №2.1 | [17 empty] | 412 |  | 1: Вариант №2.1
| 1 | Счётчик электроэнергии | CE308 C36.746.OPR1.QYDUVFZ BPL03 SPDS | [8 empty] | шт. | 4 |  |  | Вариант В1 |  |  |  | 413 | 1 | 1: Счётчик электроэнергии; 2: CE308 C36.746.OPR1.QYDUVFZ BPL03 SPDS; 5: шт.; 6: 4; 8: Вариант В1
| 1а | Устройство счит. счетчиков | CE901 RUP-02 | [8 empty] | шт. | 4 |  |  | Вариант В1 |  |  |  | 414 | 1а | 1: Устройство счит. счетчиков; 2: CE901 RUP-02; 5: шт.; 6: 4; 8: Вариант В1
| 2 | Провод | СИП-4 4х25 | [8 empty] | м. | 100 |  |  | Вариант В1 |  |  |  | 415 | 2 | 1: Провод; 2: СИП-4 4х25; 5: м.; 6: 100; 8: Вариант В1
| 3 | Наконечник-гильза | НГ 16-18 | [8 empty] | шт. | 32 |  |  | Вариант В1 |  |  |  | 416 | 3 | 1: Наконечник-гильза; 2: НГ 16-18; 5: шт.; 6: 32; 8: Вариант В1
| 4 | Прокалывающий зажим | OP 645М | [8 empty] | шт. | 16 |  |  | Вариант В1 |  |  |  | 417 | 4 | 1: Прокалывающий зажим; 2: OP 645М; 5: шт.; 6: 16; 8: Вариант В1
| 5 | Изолирующий колпачок | CI 6-35 | [8 empty] | шт. | 16 |  |  | Вариант В1 |  |  |  | 418 | 5 | 1: Изолирующий колпачок; 2: CI 6-35; 5: шт.; 6: 16; 8: Вариант В1
| 6 | Хомут | 9х1200мм нейл. | [8 empty] | шт. | 12 | [6 empty] | 419 | 6 | 1: Хомут; 2: 9х1200мм нейл.; 5: шт.; 6: 12
| 7 | Монтажная лента | F 20 | [8 empty] | м. | 16 |  |  | Вариант Г1 |  |  |  | 420 | 7 | 1: Монтажная лента; 2: F 20; 5: м.; 6: 16; 8: Вариант Г1
| 8 | Скрепа | С 20 | [8 empty] | шт. | 16 |  |  | Вариант Г1 |  |  |  | 421 | 8 | 1: Скрепа; 2: С 20; 5: шт.; 6: 16; 8: Вариант Г1
Взам. инв. № | 9 | Анкерный кронштейн | СА 25М1 | [8 empty] | шт. | 4 |  |  | Вариант Г1 |  |  |  | 422 | 9 | 1: Анкерный кронштейн; 2: СА 25М1; 5: шт.; 6: 4; 8: Вариант Г1
| 10 | Анкерный зажим | РА 25х100М | [8 empty] | шт. | 8 |  |  | Вариант Г1 |  |  |  | 423 | 10 | 1: Анкерный зажим; 2: РА 25х100М; 5: шт.; 6: 8; 8: Вариант Г1
| 11 | Зажим ответвительный | Р 619 | [8 empty] | шт. | 16 |  |  | Вариант Г1 |  |  |  | 424 | 11 | 1: Зажим ответвительный; 2: Р 619; 5: шт.; 6: 16; 8: Вариант Г1
Подп. и дата | 12 | Анкерный болт с колц. | 12(10)х100(120) | [8 empty] | шт. | 4 |  |  | Вариант Г1 |  |  |  | 425 | 12 | 1: Анкерный болт с колц.; 2: 12(10)х100(120); 5: шт.; 6: 4; 8: Вариант Г1
|  | Вариант №2.3 | [17 empty] | 426 |  | 1: Вариант №2.3
| 1 | Счётчик электроэнергии | CE308 C36.746.OPR1.QYDUVFZ BPL03 SPDS | [8 empty] | шт. | 1 |  |  | Вариант Г1 |  |  |  | 427 | 1 | 1: Счётчик электроэнергии; 2: CE308 C36.746.OPR1.QYDUVFZ BPL03 SPDS; 5: шт.; 6: 1; 8: Вариант Г1
| 1а | Устройство счит. счетчиков | CE901 RUP-02 | [8 empty] | шт. | 1 |  |  | Вариант Г1 |  |  |  | 428 | 1а | 1: Устройство счит. счетчиков; 2: CE901 RUP-02; 5: шт.; 6: 1; 8: Вариант Г1
| 2 | Провод | СИП-4 4х25 | [8 empty] | м. | 25 |  |  | Вариант Г1 |  |  |  | 429 | 2 | 1: Провод; 2: СИП-4 4х25; 5: м.; 6: 25; 8: Вариант Г1
Инв. № подл.
[11 empty] | 2001.РП.10Т-ТКР2.1 | [7 empty] | Лист
15
|  |  |  | Изм. | Кол.уч. | Лист | № док. |  | Подпись | Дата
Формат А3
| Позиция | Наименование и техническая характеристика | Тип, марка, обозначение документа, опросного листа | Код оборудо-вания, изделия, материала |  |  |  | Поставщик |  |  |  | Единица изме-рения | Коли-чество | Масса единицы, кг |  | Примечания |  |  |  |  | Спецификация!A2 | 1 | 2 | 3 | 4 | 5 | 6 | 7 | 8 | 9 | 10 | 11 | 12 | 13
461
| 3 | Наконечник-гильза | НГ 16-18 | [8 empty] | шт. | 8 |  |  | Вариант Г1 |  |  |  | 430 | 3 | 1: Наконечник-гильза; 2: НГ 16-18; 5: шт.; 6: 8; 8: Вариант Г1
| 4 | Прокалывающий зажим | OP 645М | [8 empty] | шт. | 4 |  |  | Вариант Г1 |  |  |  | 431 | 4 | 1: Прокалывающий зажим; 2: OP 645М; 5: шт.; 6: 4; 8: Вариант Г1
| 5 | Изолирующий колпачок | CI 6-35 | [8 empty] | шт. | 4 |  |  | Вариант Г1 |  |  |  | 432 | 5 | 1: Изолирующий колпачок; 2: CI 6-35; 5: шт.; 6: 4; 8: Вариант Г1
| 6 | Хомут | 9х1200мм нейл. | [8 empty] | шт. | 3 | [6 empty] | 433 | 6 | 1: Хомут; 2: 9х1200мм нейл.; 5: шт.; 6: 3
| 7 | Монтажная лента | F 20 | [8 empty] | м. | 4 |  |  | Вариант А2 |  |  |  | 434 | 7 | 1: Монтажная лента; 2: F 20; 5: м.; 6: 4; 8: Вариант А2
| 8 | Скрепа | С 20 | [8 empty] | шт. | 4 |  |  | Вариант А2 |  |  |  | 435 | 8 | 1: Скрепа; 2: С 20; 5: шт.; 6: 4; 8: Вариант А2
| 9 | Анкерный кронштейн | СА 25М1 | [8 empty] | шт. | 1 |  |  | Вариант А2 |  |  |  | 436 | 9 | 1: Анкерный кронштейн; 2: СА 25М1; 5: шт.; 6: 1; 8: Вариант А2
| 10 | Анкерный зажим | РА 25х100М | [8 empty] | шт. | 2 |  |  | Вариант А2 |  |  |  | 437 | 10 | 1: Анкерный зажим; 2: РА 25х100М; 5: шт.; 6: 2; 8: Вариант А2
| 11 | Зажим ответвительный | ОН 640М | [8 empty] | шт. | 4 |  |  | Вариант А2 |  |  |  | 438 | 11 | 1: Зажим ответвительный; 2: ОН 640М; 5: шт.; 6: 4; 8: Вариант А2
| 12 | Анкерный болт с колц. | 12(10)х100(120) | [8 empty] | шт. | 1 |  |  | Вариант А2 |  |  |  | 439 | 12 | 1: Анкерный болт с колц.; 2: 12(10)х100(120); 5: шт.; 6: 1; 8: Вариант А2
|  | Вариант №2.5 | [17 empty] | 440 |  | 1: Вариант №2.5
| 1 | Счётчик электроэнергии | CE308 C36.746.OPR1.QYDUVFZ BPL03 SPDS | [8 empty] | шт. | 13 |  |  | Вариант А2 |  |  |  | 441 | 1 | 1: Счётчик электроэнергии; 2: CE308 C36.746.OPR1.QYDUVFZ BPL03 SPDS; 5: шт.; 6: 13; 8: Вариант А2
| 1а | Устройство счит. счетчиков | CE901 RUP-02 | [8 empty] | шт. | 13 |  |  | Вариант А2 |  |  |  | 442 | 1а | 1: Устройство счит. счетчиков; 2: CE901 RUP-02; 5: шт.; 6: 13; 8: Вариант А2
| 2 | Провод | СИП-4 4х25 | [8 empty] | м. | 325 |  |  | Вариант А2 |  |  |  | 443 | 2 | 1: Провод; 2: СИП-4 4х25; 5: м.; 6: 325; 8: Вариант А2
| 3 | Прокалывающий зажим | OP 645М | [8 empty] | шт. | 52 |  |  | Вариант А2 |  |  |  | 444 | 3 | 1: Прокалывающий зажим; 2: OP 645М; 5: шт.; 6: 52; 8: Вариант А2
| 4 | Изолирующий колпачок | CI 6-35 | [8 empty] | шт. | 52 |  |  | Вариант А2 |  |  |  | 445 | 4 | 1: Изолирующий колпачок; 2: CI 6-35; 5: шт.; 6: 52; 8: Вариант А2
| 5 | Хомут | 9х1200мм нейл. | [8 empty] | шт. | 39 |  |  | Вариант А2 |  |  |  | 446 | 5 | 1: Хомут; 2: 9х1200мм нейл.; 5: шт.; 6: 39; 8: Вариант А2
| 6 | Зажим ответвительный | Р 619 | [8 empty] | шт. | 52 | [6 empty] | 447 | 6 | 1: Зажим ответвительный; 2: Р 619; 5: шт.; 6: 52
| 7 | Анкерный болт с колц. | 12(10)х100(120) | [8 empty] | шт. | 13 |  |  | Вариант Б2 |  |  |  | 448 | 7 | 1: Анкерный болт с колц.; 2: 12(10)х100(120); 5: шт.; 6: 13; 8: Вариант Б2
|  | Вариант №2.6 | [17 empty] | 449 |  | 1: Вариант №2.6
| 1 | Счётчик электроэнергии | CE308 C36.746.OPR1.QYDUVFZ BPL03 SPDS | [8 empty] | шт. | 4 |  |  | Вариант Б2 |  |  |  | 450 | 1 | 1: Счётчик электроэнергии; 2: CE308 C36.746.OPR1.QYDUVFZ BPL03 SPDS; 5: шт.; 6: 4; 8: Вариант Б2
Взам. инв. № | 1а | Устройство счит. счетчиков | CE901 RUP-02 | [8 empty] | шт. | 4 |  |  | Вариант Б2 |  |  |  | 451 | 1а | 1: Устройство счит. счетчиков; 2: CE901 RUP-02; 5: шт.; 6: 4; 8: Вариант Б2
| 2 | Провод | СИП-4 4х25 | [8 empty] | м. | 100 |  |  | Вариант Б2 |  |  |  | 452 | 2 | 1: Провод; 2: СИП-4 4х25; 5: м.; 6: 100; 8: Вариант Б2
| 3 | Прокалывающий зажим | OP 645М | [8 empty] | шт. | 16 |  |  | Вариант Б2 |  |  |  | 453 | 3 | 1: Прокалывающий зажим; 2: OP 645М; 5: шт.; 6: 16; 8: Вариант Б2
Подп. и дата | 4 | Изолирующий колпачок | CI 6-35 | [8 empty] | шт. | 16 |  |  | Вариант Б2 |  |  |  | 454 | 4 | 1: Изолирующий колпачок; 2: CI 6-35; 5: шт.; 6: 16; 8: Вариант Б2
| 5 | Хомут | 9х1200мм нейл. | [8 empty] | шт. | 12 |  |  | Вариант Б2 |  |  |  | 455 | 5 | 1: Хомут; 2: 9х1200мм нейл.; 5: шт.; 6: 12; 8: Вариант Б2
| 6 | Скрепа | С 20 | [8 empty] | шт. | 16 |  |  | Вариант Б2 |  |  |  | 456 | 6 | 1: Скрепа; 2: С 20; 5: шт.; 6: 16; 8: Вариант Б2
| 7 | Зажим ответвительный | Р 619 | [8 empty] | шт. | 16 |  |  | Вариант Б2 |  |  |  | 457 | 7 | 1: Зажим ответвительный; 2: Р 619; 5: шт.; 6: 16; 8: Вариант Б2
| 8 | Крюк-шуруп | ВТ 8 с резьбой | [8 empty] | шт. | 4 |  |  | Вариант Б2 |  |  |  | 458 | 8 | 1: Крюк-шуруп; 2: ВТ 8 с резьбой; 5: шт.; 6: 4; 8: Вариант Б2
Инв. № подл.
[11 empty] | 2001.РП.10Т-ТКР2.1 | [7 empty] | Лист
16
|  |  |  | Изм. | Кол.уч. | Лист | № док. |  | Подпись | Дата
Формат А3
| Позиция | Наименование и техническая характеристика | Тип, марка, обозначение документа, опросного листа | Код оборудо-вания, изделия, материала |  |  |  | Поставщик |  |  |  | Единица изме-рения | Коли-чество | Масса единицы, кг |  | Примечания |  |  |  |  | Спецификация!A2 | 1 | 2 | 3 | 4 | 5 | 6 | 7 | 8 | 9 | 10 | 11 | 12 | 13
490
|  | Вариант В2 | [17 empty] | 459 |  | 1: Вариант В2
| 1 | ШУЭ-Т-10 -GSM Корп.432 | Шкаф в сборе | [8 empty] | шт. | 4 |  |  | Вариант В2 |  |  |  | 460 | 1 | 1: ШУЭ-Т-10 -GSM Корп.432; 2: Шкаф в сборе; 5: шт.; 6: 4; 8: Вариант В2
| 2 | Бирка Треугольник | У-136 | [8 empty] | шт. | 8 |  |  | Вариант В2 |  |  |  | 461 | 2 | 1: Бирка Треугольник; 2: У-136; 5: шт.; 6: 8; 8: Вариант В2
| 3 | Хомут нейлон, белый | 2,5х100 | [8 empty] | шт. | 8 |  |  | Вариант В2 |  |  |  | 462 | 3 | 1: Хомут нейлон, белый; 2: 2,5х100; 5: шт.; 6: 8; 8: Вариант В2
| 4 | Болт | М6х30 | [8 empty] | шт. | 20 |  |  | Вариант В2 |  |  |  | 463 | 4 | 1: Болт; 2: М6х30; 5: шт.; 6: 20; 8: Вариант В2
| 5 | Гайка | М6 | [8 empty] | шт. | 20 |  |  | Вариант В2 |  |  |  | 464 | 5 | 1: Гайка; 2: М6; 5: шт.; 6: 20; 8: Вариант В2
| 6 | Шайба плоск. усил. ГОСТ 6958 | М6 | [8 empty] | шт. | 40 |  |  | Вариант В2 |  |  |  | 465 | 6 | 1: Шайба плоск. усил. ГОСТ 6958; 2: М6; 5: шт.; 6: 40; 8: Вариант В2
| 7 | Шайба пружинная гроверная | М6 | [8 empty] | шт. | 20 |  |  | Вариант В2 |  |  |  | 466 | 7 | 1: Шайба пружинная гроверная; 2: М6; 5: шт.; 6: 20; 8: Вариант В2
| 8 | Болт ГОСТ 7798-70 | М8х30 | [8 empty] | шт. | 24 |  |  | Вариант В2 |  |  |  | 467 | 8 | 1: Болт ГОСТ 7798-70; 2: М8х30; 5: шт.; 6: 24; 8: Вариант В2
| 9 | Гайка ГОСТ 5915-70 | М8 | [8 empty] | шт. | 24 |  |  | Вариант В2 |  |  |  | 468 | 9 | 1: Гайка ГОСТ 5915-70; 2: М8; 5: шт.; 6: 24; 8: Вариант В2
| 10 | Шайба плоск. усил. ГОСТ 6958 | М8 | [8 empty] | шт. | 48 |  |  | Вариант В2 |  |  |  | 469 | 10 | 1: Шайба плоск. усил. ГОСТ 6958; 2: М8; 5: шт.; 6: 48; 8: Вариант В2
| 11 | Шайба пружинн. гровер ГОСТ 6402-70 | М8 | [8 empty] | шт. | 24 |  |  | Вариант В2 |  |  |  | 470 | 11 | 1: Шайба пружинн. гровер ГОСТ 6402-70; 2: М8; 5: шт.; 6: 24; 8: Вариант В2
| 12 | Провод желт.-зел.ТУ 3550 | ПВ1 1х6 | [8 empty] | м. | 20 |  |  | Вариант В2 |  |  |  | 471 | 12 | 1: Провод желт.-зел.ТУ 3550; 2: ПВ1 1х6; 5: м.; 6: 20; 8: Вариант В2
| 13 | Провод | ПВ-1 1х2,5 | [8 empty] | м. | 12 |  |  | Вариант В2 |  |  |  | 472 | 13 | 1: Провод; 2: ПВ-1 1х2,5; 5: м.; 6: 12; 8: Вариант В2
| 14 | Кабель | КВВГнг 10х2,5 | [8 empty] | м. | 24 |  |  | Вариант В2 |  |  |  | 473 | 14 | 1: Кабель; 2: КВВГнг 10х2,5; 5: м.; 6: 24; 8: Вариант В2
| 15 | Наконечник | НКИ 2.5-6 | [8 empty] | шт. | 16 |  |  | Вариант В2 |  |  |  | 474 | 15 | 1: Наконечник; 2: НКИ 2.5-6; 5: шт.; 6: 16; 8: Вариант В2
| 16 | Наконечник | НКИ 5,5-6 | [8 empty] | шт. | 8 |  |  | Вариант В2 |  |  |  | 475 | 16 | 1: Наконечник; 2: НКИ 5,5-6; 5: шт.; 6: 8; 8: Вариант В2
| 17 | Болт ГОСТ 7798-70 | М4х25 | [8 empty] | шт. | 12 |  |  | Вариант В2 |  |  |  | 476 | 17 | 1: Болт ГОСТ 7798-70; 2: М4х25; 5: шт.; 6: 12; 8: Вариант В2
| 18 | Гайка ГОСТ 5927-70 | М4 | [8 empty] | шт. | 12 |  |  | Вариант В2 |  |  |  | 477 | 18 | 1: Гайка ГОСТ 5927-70; 2: М4; 5: шт.; 6: 12; 8: Вариант В2
| 19 | Шайба пружинн. гровер ГОСТ 6402-70 | М4 | [8 empty] | шт. | 12 |  |  | Вариант В2 |  |  |  | 478 | 19 | 1: Шайба пружинн. гровер ГОСТ 6402-70; 2: М4; 5: шт.; 6: 12; 8: Вариант В2
| 20 | Шайба плоск. усил. ГОСТ 6958 | М4 | [8 empty] | шт. | 24 |  |  | Вариант В2 |  |  |  | 479 | 20 | 1: Шайба плоск. усил. ГОСТ 6958; 2: М4; 5: шт.; 6: 24; 8: Вариант В2
Взам. инв. № | 21 | Наконечник | НКИ(н) 2,5-4 | [8 empty] | шт. | 12 |  |  | Вариант В2 |  |  |  | 480 | 21 | 1: Наконечник; 2: НКИ(н) 2,5-4; 5: шт.; 6: 12; 8: Вариант В2
| 22 | Труба гофр. ПНД с зондом черная | d 25мм | [8 empty] | м. | 24 |  |  | Вариант В2 |  |  |  | 481 | 22 | 1: Труба гофр. ПНД с зондом черная; 2: d 25мм; 5: м.; 6: 24; 8: Вариант В2
| 23 | Скоба металл. двухлапковая | d25-26мм | [8 empty] | шт. | 24 |  |  | Вариант В2 |  |  |  | 482 | 23 | 1: Скоба металл. двухлапковая; 2: d25-26мм; 5: шт.; 6: 24; 8: Вариант В2
Подп. и дата | 24 | Саморез пр. шайб. сверл DIN 7504 К | 4,2х19 | [8 empty] | шт. | 48 |  |  | Вариант В2 |  |  |  | 483 | 24 | 1: Саморез пр. шайб. сверл DIN 7504 К; 2: 4,2х19; 5: шт.; 6: 48; 8: Вариант В2
| 25 | Саморез пр. шайб. сверл DIN 7504 К | 4,2х35 | [8 empty] | шт. | 16 |  |  | Вариант В2 |  |  |  | 484 | 25 | 1: Саморез пр. шайб. сверл DIN 7504 К; 2: 4,2х35; 5: шт.; 6: 16; 8: Вариант В2
| 26 | Трансф. тока | ТОП-0,66 У3 40/ 5 0,5S | [8 empty] | шт. | 3 |  |  | Вариант В2 |  |  |  | 485 | 26 | 1: Трансф. тока; 2: ТОП-0,66 У3 40/ 5 0,5S; 5: шт.; 6: 3; 8: Вариант В2
| 26 | Трансф. тока | ТОП-0,66 У3 75/ 5 0,5S | [8 empty] | шт. | 3 |  |  | Вариант В2 |  |  |  | 486 | 26 | 1: Трансф. тока; 2: ТОП-0,66 У3 75/ 5 0,5S; 5: шт.; 6: 3; 8: Вариант В2
|  | Вариант Г1 | [17 empty] | 487 |  | 1: Вариант Г1
Инв. № подл.
[11 empty] | 2001.РП.10Т-ТКР2.1 | [7 empty] | Лист
17
|  |  |  | Изм. | Кол.уч. | Лист | № док. |  | Подпись | Дата
Формат А3
| Позиция | Наименование и техническая характеристика | Тип, марка, обозначение документа, опросного листа | Код оборудо-вания, изделия, материала |  |  |  | Поставщик |  |  |  | Единица изме-рения | Коли-чество | Масса единицы, кг |  | Примечания |  |  |  |  | Спецификация!A2 | 1 | 2 | 3 | 4 | 5 | 6 | 7 | 8 | 9 | 10 | 11 | 12 | 13
519
| 1 | ШУЭ (АСКУЭ) PL03 Корп.552 SPDS | Шкаф в сборе | [8 empty] | шт. | 7 |  |  | Вариант Г1 |  |  |  | 488 | 1 | 1: ШУЭ (АСКУЭ) PL03 Корп.552 SPDS; 2: Шкаф в сборе; 5: шт.; 6: 7; 8: Вариант Г1
| 2 | Бирка Треугольник | У-136 | [8 empty] | шт. | 28 |  |  | Вариант Г1 |  |  |  | 489 | 2 | 1: Бирка Треугольник; 2: У-136; 5: шт.; 6: 28; 8: Вариант Г1
| 3 | Хомут нейлон, белый | 2,5х100 | [8 empty] | шт. | 28 |  |  | Вариант Г1 |  |  |  | 490 | 3 | 1: Хомут нейлон, белый; 2: 2,5х100; 5: шт.; 6: 28; 8: Вариант Г1
| 4 | Болт | М6х30 | [8 empty] | шт. | 49 |  |  | Вариант Г1 |  |  |  | 491 | 4 | 1: Болт; 2: М6х30; 5: шт.; 6: 49; 8: Вариант Г1
| 5 | Гайка | М6 | [8 empty] | шт. | 49 |  |  | Вариант Г1 |  |  |  | 492 | 5 | 1: Гайка; 2: М6; 5: шт.; 6: 49; 8: Вариант Г1
| 6 | Шайба плоск. усил. ГОСТ 6958 | М6 | [8 empty] | шт. | 98 |  |  | Вариант Г1 |  |  |  | 493 | 6 | 1: Шайба плоск. усил. ГОСТ 6958; 2: М6; 5: шт.; 6: 98; 8: Вариант Г1
| 7 | Шайба пружинная гроверная | М6 | [8 empty] | шт. | 49 |  |  | Вариант Г1 |  |  |  | 494 | 7 | 1: Шайба пружинная гроверная; 2: М6; 5: шт.; 6: 49; 8: Вариант Г1
| 8 | Болт ГОСТ 7798-70 | М8х30 | [8 empty] | шт. | 42 |  |  | Вариант Г1 |  |  |  | 495 | 8 | 1: Болт ГОСТ 7798-70; 2: М8х30; 5: шт.; 6: 42; 8: Вариант Г1
| 9 | Гайка ГОСТ 5915-70 | М8 | [8 empty] | шт. | 42 |  |  | Вариант Г1 |  |  |  | 496 | 9 | 1: Гайка ГОСТ 5915-70; 2: М8; 5: шт.; 6: 42; 8: Вариант Г1
| 10 | Шайба плоск. усил. ГОСТ 6958 | М8 | [8 empty] | шт. | 84 |  |  | Вариант Г1 |  |  |  | 497 | 10 | 1: Шайба плоск. усил. ГОСТ 6958; 2: М8; 5: шт.; 6: 84; 8: Вариант Г1
| 11 | Шайба пружинн. гровер ГОСТ 6402-70 | М8 | [8 empty] | шт. | 42 |  |  | Вариант Г1 |  |  |  | 498 | 11 | 1: Шайба пружинн. гровер ГОСТ 6402-70; 2: М8; 5: шт.; 6: 42; 8: Вариант Г1
| 12 | Провод желт.-зел.ТУ 3550 | ПВ1 1х6 | [8 empty] | м. | 35 |  |  | Вариант Г1 |  |  |  | 499 | 12 | 1: Провод желт.-зел.ТУ 3550; 2: ПВ1 1х6; 5: м.; 6: 35; 8: Вариант Г1
| 13 | Провод | ПВ-1 1х2,5 | [8 empty] | м. | 21 |  |  | Вариант Г1 |  |  |  | 500 | 13 | 1: Провод; 2: ПВ-1 1х2,5; 5: м.; 6: 21; 8: Вариант Г1
| 14 | Провод | ВВГнг 2х2,5 | [8 empty] | м. | 42 |  |  | Вариант Г1 |  |  |  | 501 | 14 | 1: Провод; 2: ВВГнг 2х2,5; 5: м.; 6: 42; 8: Вариант Г1
| 15 | Кабель | КВВГнг 10х2,5 | [8 empty] | м. | 42 |  |  | Вариант Г1 |  |  |  | 502 | 15 | 1: Кабель; 2: КВВГнг 10х2,5; 5: м.; 6: 42; 8: Вариант Г1
| 16 | Наконечник | НКИ 2.5-6 | [8 empty] | шт. | 42 |  |  | Вариант Г1 |  |  |  | 503 | 16 | 1: Наконечник; 2: НКИ 2.5-6; 5: шт.; 6: 42; 8: Вариант Г1
| 17 | Наконечник | НКИ 5,5-6 | [8 empty] | шт. | 14 |  |  | Вариант Г1 |  |  |  | 504 | 17 | 1: Наконечник; 2: НКИ 5,5-6; 5: шт.; 6: 14; 8: Вариант Г1
| 18 | Болт ГОСТ 7798-70 | М4х25 | [8 empty] | шт. | 21 |  |  | Вариант Г1 |  |  |  | 505 | 18 | 1: Болт ГОСТ 7798-70; 2: М4х25; 5: шт.; 6: 21; 8: Вариант Г1
| 19 | Гайка ГОСТ 5927-70 | М4 | [8 empty] | шт. | 21 |  |  | Вариант Г1 |  |  |  | 506 | 19 | 1: Гайка ГОСТ 5927-70; 2: М4; 5: шт.; 6: 21; 8: Вариант Г1
| 20 | Шайба пружинн. гровер ГОСТ 6402-70 | М4 | [8 empty] | шт. | 21 |  |  | Вариант Г1 |  |  |  | 507 | 20 | 1: Шайба пружинн. гровер ГОСТ 6402-70; 2: М4; 5: шт.; 6: 21; 8: Вариант Г1
| 21 | Шайба плоск. усил. ГОСТ 6958 | М4 | [8 empty] | шт. | 42 |  |  | Вариант Г1 |  |  |  | 508 | 21 | 1: Шайба плоск. усил. ГОСТ 6958; 2: М4; 5: шт.; 6: 42; 8: Вариант Г1
Взам. инв. № | 22 | Наконечник | НКИ(н) 2,5-4 | [8 empty] | шт. | 21 |  |  | Вариант Г1 |  |  |  | 509 | 22 | 1: Наконечник; 2: НКИ(н) 2,5-4; 5: шт.; 6: 21; 8: Вариант Г1
| 23 | Труба гофр. ПНД с зондом черная | d 25мм | [8 empty] | м. | 56 |  |  | Вариант Г1 |  |  |  | 510 | 23 | 1: Труба гофр. ПНД с зондом черная; 2: d 25мм; 5: м.; 6: 56; 8: Вариант Г1
| 24 | Скоба металл. двухлапковая | d25-26мм | [8 empty] | шт. | 56 |  |  | Вариант Г1 |  |  |  | 511 | 24 | 1: Скоба металл. двухлапковая; 2: d25-26мм; 5: шт.; 6: 56; 8: Вариант Г1
Подп. и дата | 25 | Саморез пр. шайб. сверл DIN 7504 К | 4,2х19 | [8 empty] | шт. | 112 |  |  | Вариант Г1 |  |  |  | 512 | 25 | 1: Саморез пр. шайб. сверл DIN 7504 К; 2: 4,2х19; 5: шт.; 6: 112; 8: Вариант Г1
| 26 | Саморез пр. шайб. сверл DIN 7504 К | 4,2х35 | [8 empty] | шт. | 28 |  |  | Вариант Г1 |  |  |  | 513 | 26 | 1: Саморез пр. шайб. сверл DIN 7504 К; 2: 4,2х35; 5: шт.; 6: 28; 8: Вариант Г1
| 27 | Трансф. тока | ТОП-0,66 У3 300/ 5 0,5S | [8 empty] | шт. | 3 |  |  | Вариант Г1 |  |  |  | 514 | 27 | 1: Трансф. тока; 2: ТОП-0,66 У3 300/ 5 0,5S; 5: шт.; 6: 3; 8: Вариант Г1
| 27 | Трансф. тока | ТОП-0,66 У3 500/ 5 0,5S | [8 empty] | шт. | 3 |  |  | Вариант Г1 |  |  |  | 515 | 27 | 1: Трансф. тока; 2: ТОП-0,66 У3 500/ 5 0,5S; 5: шт.; 6: 3; 8: Вариант Г1
| 27 | Трансф. тока | ТОП-0,66 У3 75/ 5 0,5S | [8 empty] | шт. | 3 |  |  | Вариант Г1 |  |  |  | 516 | 27 | 1: Трансф. тока; 2: ТОП-0,66 У3 75/ 5 0,5S; 5: шт.; 6: 3; 8: Вариант Г1
Инв. № подл.
[11 empty] | 2001.РП.10Т-ТКР2.1 | [7 empty] | Лист
18
|  |  |  | Изм. | Кол.уч. | Лист | № док. |  | Подпись | Дата
Формат А3
| Позиция | Наименование и техническая характеристика | Тип, марка, обозначение документа, опросного листа | Код оборудо-вания, изделия, материала |  |  |  | Поставщик |  |  |  | Единица изме-рения | Коли-чество | Масса единицы, кг |  | Примечания |  |  |  |  | Спецификация!A2 | 1 | 2 | 3 | 4 | 5 | 6 | 7 | 8 | 9 | 10 | 11 | 12 | 13
548
|  | Вариант Г2 | [17 empty] | 517 |  | 1: Вариант Г2
| 1 | ШУЭ-Т-10 -GSM Корп.432 | Шкаф в сборе | [8 empty] | шт. | 2 |  |  | Вариант Г2 |  |  |  | 518 | 1 | 1: ШУЭ-Т-10 -GSM Корп.432; 2: Шкаф в сборе; 5: шт.; 6: 2; 8: Вариант Г2
| 2 | Бирка Треугольник | У-136 | [8 empty] | шт. | 8 |  |  | Вариант Г2 |  |  |  | 519 | 2 | 1: Бирка Треугольник; 2: У-136; 5: шт.; 6: 8; 8: Вариант Г2
| 3 | Хомут нейлон, белый | 2,5х100 | [8 empty] | шт. | 8 |  |  | Вариант Г2 |  |  |  | 520 | 3 | 1: Хомут нейлон, белый; 2: 2,5х100; 5: шт.; 6: 8; 8: Вариант Г2
| 4 | Болт | М6х30 | [8 empty] | шт. | 14 |  |  | Вариант Г2 |  |  |  | 521 | 4 | 1: Болт; 2: М6х30; 5: шт.; 6: 14; 8: Вариант Г2
| 5 | Гайка | М6 | [8 empty] | шт. | 14 |  |  | Вариант Г2 |  |  |  | 522 | 5 | 1: Гайка; 2: М6; 5: шт.; 6: 14; 8: Вариант Г2
| 6 | Шайба плоск. усил. ГОСТ 6958 | М6 | [8 empty] | шт. | 28 |  |  | Вариант Г2 |  |  |  | 523 | 6 | 1: Шайба плоск. усил. ГОСТ 6958; 2: М6; 5: шт.; 6: 28; 8: Вариант Г2
| 7 | Шайба пружинная гроверная | М6 | [8 empty] | шт. | 14 |  |  | Вариант Г2 |  |  |  | 524 | 7 | 1: Шайба пружинная гроверная; 2: М6; 5: шт.; 6: 14; 8: Вариант Г2
| 8 | Болт ГОСТ 7798-70 | М8х30 | [8 empty] | шт. | 12 |  |  | Вариант Г2 |  |  |  | 525 | 8 | 1: Болт ГОСТ 7798-70; 2: М8х30; 5: шт.; 6: 12; 8: Вариант Г2
| 9 | Гайка ГОСТ 5915-70 | М8 | [8 empty] | шт. | 12 |  |  | Вариант Г2 |  |  |  | 526 | 9 | 1: Гайка ГОСТ 5915-70; 2: М8; 5: шт.; 6: 12; 8: Вариант Г2
| 10 | Шайба плоск. усил. ГОСТ 6958 | М8 | [8 empty] | шт. | 24 |  |  | Вариант Г2 |  |  |  | 527 | 10 | 1: Шайба плоск. усил. ГОСТ 6958; 2: М8; 5: шт.; 6: 24; 8: Вариант Г2
| 11 | Шайба пружинн. гровер ГОСТ 6402-70 | М8 | [8 empty] | шт. | 12 |  |  | Вариант Г2 |  |  |  | 528 | 11 | 1: Шайба пружинн. гровер ГОСТ 6402-70; 2: М8; 5: шт.; 6: 12; 8: Вариант Г2
| 12 | Провод желт.-зел.ТУ 3550 | ПВ1 1х6 | [8 empty] | м. | 10 |  |  | Вариант Г2 |  |  |  | 529 | 12 | 1: Провод желт.-зел.ТУ 3550; 2: ПВ1 1х6; 5: м.; 6: 10; 8: Вариант Г2
| 13 | Провод | ПВ-1 1х2,5 | [8 empty] | м. | 6 |  |  | Вариант Г2 |  |  |  | 530 | 13 | 1: Провод; 2: ПВ-1 1х2,5; 5: м.; 6: 6; 8: Вариант Г2
| 14 | Провод | ВВГнг 2х2,5 | [8 empty] | м. | 12 |  |  | Вариант Г2 |  |  |  | 531 | 14 | 1: Провод; 2: ВВГнг 2х2,5; 5: м.; 6: 12; 8: Вариант Г2
| 15 | Кабель | КВВГнг 10х2,5 | [8 empty] | м. | 12 |  |  | Вариант Г2 |  |  |  | 532 | 15 | 1: Кабель; 2: КВВГнг 10х2,5; 5: м.; 6: 12; 8: Вариант Г2
| 16 | Наконечник | НКИ 2.5-6 | [8 empty] | шт. | 12 |  |  | Вариант Г2 |  |  |  | 533 | 16 | 1: Наконечник; 2: НКИ 2.5-6; 5: шт.; 6: 12; 8: Вариант Г2
| 17 | Наконечник | НКИ 5,5-6 | [8 empty] | шт. | 4 |  |  | Вариант Г2 |  |  |  | 534 | 17 | 1: Наконечник; 2: НКИ 5,5-6; 5: шт.; 6: 4; 8: Вариант Г2
| 18 | Болт ГОСТ 7798-70 | М4х25 | [8 empty] | шт. | 6 |  |  | Вариант Г2 |  |  |  | 535 | 18 | 1: Болт ГОСТ 7798-70; 2: М4х25; 5: шт.; 6: 6; 8: Вариант Г2
| 19 | Гайка ГОСТ 5927-70 | М4 | [8 empty] | шт. | 6 |  |  | Вариант Г2 |  |  |  | 536 | 19 | 1: Гайка ГОСТ 5927-70; 2: М4; 5: шт.; 6: 6; 8: Вариант Г2
| 20 | Шайба пружинн. гровер ГОСТ 6402-70 | М4 | [8 empty] | шт. | 6 |  |  | Вариант Г2 |  |  |  | 537 | 20 | 1: Шайба пружинн. гровер ГОСТ 6402-70; 2: М4; 5: шт.; 6: 6; 8: Вариант Г2
Взам. инв. № | 21 | Шайба плоск. усил. ГОСТ 6958 | М4 | [8 empty] | шт. | 12 |  |  | Вариант Г2 |  |  |  | 538 | 21 | 1: Шайба плоск. усил. ГОСТ 6958; 2: М4; 5: шт.; 6: 12; 8: Вариант Г2
| 22 | Наконечник | НКИ(н) 2,5-4 | [8 empty] | шт. | 6 |  |  | Вариант Г2 |  |  |  | 539 | 22 | 1: Наконечник; 2: НКИ(н) 2,5-4; 5: шт.; 6: 6; 8: Вариант Г2
| 23 | Труба гофр. ПНД с зондом черная | d 25мм | [8 empty] | м. | 16 |  |  | Вариант Г2 |  |  |  | 540 | 23 | 1: Труба гофр. ПНД с зондом черная; 2: d 25мм; 5: м.; 6: 16; 8: Вариант Г2
Подп. и дата | 24 | Скоба металл. двухлапковая | d25-26мм | [8 empty] | шт. | 16 |  |  | Вариант Г2 |  |  |  | 541 | 24 | 1: Скоба металл. двухлапковая; 2: d25-26мм; 5: шт.; 6: 16; 8: Вариант Г2
| 25 | Саморез пр. шайб. сверл DIN 7504 К | 4,2х19 | [8 empty] | шт. | 32 |  |  | Вариант Г2 |  |  |  | 542 | 25 | 1: Саморез пр. шайб. сверл DIN 7504 К; 2: 4,2х19; 5: шт.; 6: 32; 8: Вариант Г2
| 26 | Саморез пр. шайб. сверл DIN 7504 К | 4,2х35 | [8 empty] | шт. | 8 |  |  | Вариант Г2 |  |  |  | 543 | 26 | 1: Саморез пр. шайб. сверл DIN 7504 К; 2: 4,2х35; 5: шт.; 6: 8; 8: Вариант Г2
| 27 | Трансф. тока | ТОП-0,66 У3 40/ 5 0,5S | [8 empty] | шт. | 3 |  |  | Вариант Г2 |  |  |  | 544 | 27 | 1: Трансф. тока; 2: ТОП-0,66 У3 40/ 5 0,5S; 5: шт.; 6: 3; 8: Вариант Г2
| 27 | Трансф. тока | ТОП-0,66 У3 500/ 5 0,5S | [8 empty] | шт. | 3 |  |  | Вариант Г2 |  |  |  | 545 | 27 | 1: Трансф. тока; 2: ТОП-0,66 У3 500/ 5 0,5S; 5: шт.; 6: 3; 8: Вариант Г2
Инв. № подл.
[11 empty] | 2001.РП.10Т-ТКР2.1 | [7 empty] | Лист
19
|  |  |  | Изм. | Кол.уч. | Лист | № док. |  | Подпись | Дата
Формат А3
| Позиция | Наименование и техническая характеристика | Тип, марка, обозначение документа, опросного листа | Код оборудо-вания, изделия, материала |  |  |  | Поставщик |  |  |  | Единица изме-рения | Коли-чество | Масса единицы, кг |  | Примечания |  |  |  |  | Спецификация!A2 | 1 | 2 | 3 | 4 | 5 | 6 | 7 | 8 | 9 | 10 | 11 | 12 | 13
577
546
547
548
549
550
551
552
553
554
555
556
557
558
559
560
561
562
563
564
565
566
Взам. инв. № | [19 empty] | 567
568
569
Подп. и дата | [19 empty] | 570
571
572
573
574
Инв. № подл.
[11 empty] | 2001.РП.10Т-ТКР2.1 | [7 empty] | Лист
20
|  |  |  | Изм. | Кол.уч. | Лист | № док. |  | Подпись | Дата
Формат А3
| Позиция | Наименование и техническая характеристика | Тип, марка, обозначение документа, опросного листа | Код оборудо-вания, изделия, материала |  |  |  | Поставщик |  |  |  | Единица изме-рения | Коли-чество | Масса единицы, кг |  | Примечания |  |  |  |  | Спецификация!A2 | 1 | 2 | 3 | 4 | 5 | 6 | 7 | 8 | 9 | 10 | 11 | 12 | 13
21
575
576
577
578
579
580
581
582
583
584
585
586
587
588
589
590
591
592
593
594
595
Взам. инв. № | [19 empty] | 596
597
598
Подп. и дата | [19 empty] | 599
600
601
602
603
Инв. № подл.
[11 empty] | 2001.РП.10Т-ТКР2.1 | [7 empty] | Лист
21
|  |  |  | Изм. | Кол.уч. | Лист | № док. |  | Подпись | Дата
Формат А3
Note on N34: Автор: