## ВВОДИМ
specification by: R.S.P | Чем больше ОЗУ, тем больше ответственности! |  |  | AZINO-777
Монтаж | V 2.2 |  |  | anniversary edition |  | Отдельная благодарность Али |  | здесь могла быть ваша реклама
Если проектируемое ТП находится в горной местности ставим ( + ) если на равнине ( - ) |  |  | +
Наименования РЭС (Гор.ЭС) | Гергебильские РЭС |  |  | Обязательно вписать наименование РЭС!!!!!!!
ЗАПОЛНЯЕМ ЗЕЛЕНЫЕ ЯЧЕЙКИ
Изм. | Кол.уч. | Лист | № док. |  |  | Подпись | Дата
Разработ. |  | Дадаев |  |  |  |  | 02.04.20
Проверил |  | Джанинян |  |  |  |  | 02.04.20
ГИП |  | Абдулкадыров |  |  |  |  | 02.04.20
Н.контроль |  | Касумова |  |  |  |  | 02.04.20
[8 empty] | СО,ВО,ВОР | .01
2001.РП.10Т-ТКР2.1
Создание системы учета в рамках «Плана (Программы) снижения потерь электрической энергии в электрических сетях Республики Дагестан на 2018-2022 годы, реализуемого на объектах филиала ПАО «МРСК Северного Кавказа» - «Дагэнерго». Гергебильские РЭС
ПС Гоцатлинская ГЭС, Фидер № 1, 3
П
Спецификация оборудования, изделий и материалов

## СПМехельта
| ПС Уркарах Старая Фидер №1 |  |  | 0
| Вариант №1.1 |  |  | 0
1 | Счетчик электрической энергии | CE208 C4.846.2.OPR1.QYUDVFZ BPL03 SPDS | шт. | 7 | Вариант А1
1а | Устройство счит. счетчиков | CE901 RUP-02 | шт. | 7 | Вариант А1
2 | Провод | СИП-4 2х16 | м. | 175 | Вариант А1
3 | Наконечник-гильза зажимов | НГ 16-18 | шт. | 14 | Вариант А1
4 | Скрепа | NС 20 | шт. | 21 | Вариант А1
5 | Изолирующий колпачок | CI 6-35 | шт. | 14 | Вариант А1
6 | Хомут | 9х1200мм нейл. Е778 | шт. | 21 | Вариант А1
7 | Монтажная лента | F 20 7 (20Х0,7) | м. | 21 | Вариант А1
8 | Прокалывающий зажим | OP 645М | шт. | 14 | Вариант А1
9 | Анкерный кронштейн | СА 25М1 | шт. | 7 | Вариант А1
10 | Анкерный зажим | РА 25х100М | шт. | 14 | Вариант А1
11 | Зажим ответвительный | Р 619 | шт. | 14 | Вариант А1
12 | Анкерный болт с колц. | 12(10)х100(120) | шт. | 7 | Вариант А1
| Вариант №1.5 |  |  | 0
1 | Счетчик электрической энергии | CE208 C4.846.2.OPR1.QYUDVFZ BPL03 SPDS | шт. | 37 | Вариант В1
1а | Устройство счит. счетчиков | CE901 RUP-02 | шт. | 37 | Вариант В1
2 | Провод | СИП-4 2х16 | м. | 925 | Вариант В1
3 | Изолирующий колпачок | CI 6-35 | шт. | 74 | Вариант В1
4 | Хомут | 9х1200мм нейл. Е778 | шт. | 111 | Вариант В1
5 | Прокалывающий зажим | OP 645М | шт. | 74 | Вариант В1
6 | Зажим ответвительный | Р 619 | шт. | 74 | Вариант В1
| Вариант №2.5 |  |  | 0
1 | Счётчик электроэнергии | CE308 C36.746.OPR1.QYDUVFZ BPL03 SPDS | шт. | 2 | Вариант А2
1а | Устройство счит. счетчиков | CE901 RUP-02 | шт. | 2 | Вариант А2
2 | Провод | СИП-4 4х25 | м. | 50 | Вариант А2
3 | Прокалывающий зажим | OP 645М | шт. | 8 | Вариант А2
4 | Изолирующий колпачок | CI 6-35 | шт. | 8 | Вариант А2
5 | Хомут | 9х1200мм нейл. | шт. | 6 | Вариант А2
6 | Зажим ответвительный | Р 619 | шт. | 8
7 | Анкерный болт с колц. | 12(10)х100(120) | шт. | 2 | Вариант Б2
| Вариант А1 |  |  | 0
1 | ШУЭ (АСКУЭ) PL03 Корп.552 SPDS | Шкаф в сборе | шт. | 1 | Вариант А1
2 | Бирка Треугольник | У-136 | шт. | 4 | Вариант А1
3 | Хомут нейлон, белый | 2,5х100 | шт. | 4 | Вариант А1
4 | Болт | М6х30 | шт. | 7 | Вариант А1
5 | Гайка | М6 | шт. | 7 | Вариант А1
6 | Шайба плоск. усил. ГОСТ 6958 | М6 | шт. | 14 | Вариант А1
7 | Шайба пружинная гроверная | М6 | шт. | 7 | Вариант А1
8 | Болт ГОСТ 7798-70 | М8х30 | шт. | 6 | Вариант А1
9 | Гайка ГОСТ 5915-70 | М8 | шт. | 6 | Вариант А1
10 | Шайба плоск. усил. ГОСТ 6958 | М8 | шт. | 12 | Вариант А1
11 | Шайба пружинн. гровер ГОСТ 6402-70 | М8 | шт. | 6 | Вариант А1
12 | Провод желт.-зел.ТУ 3550 | ПВ1 1х6 | м. | 5 | Вариант А1
13 | Провод | ПВ-1 1х2,5 | м. | 3 | Вариант А1
14 | Провод | ВВГнг 2х2,5 | м. | 6 | Вариант А1
15 | Кабель | КВВГнг 10х2,5 | м. | 6 | Вариант А1
16 | Наконечник | НКИ 2.5-6 | шт. | 6 | Вариант А1
17 | Наконечник | НКИ 5,5-6 | шт. | 2 | Вариант А1
18 | Болт ГОСТ 7798-70 | М4х25 | шт. | 3 | Вариант А1
19 | Гайка ГОСТ 5927-70 | М4 | шт. | 3 | Вариант А1
20 | Шайба пружинн. гровер ГОСТ 6402-70 | М4 | шт. | 3 | Вариант А1
21 | Шайба плоск. усил. ГОСТ 6958 | М4 | шт. | 6 | Вариант А1
22 | Наконечник | НКИ(н) 2,5-4 | шт. | 3 | Вариант А1
23 | Труба гофр. ПНД с зондом черная | d 25мм | м. | 8 | Вариант А1
24 | Скоба металл. двухлапковая | d25-26мм | шт. | 8 | Вариант А1
25 | Саморез пр. шайб. сверл DIN 7504 К | 4,2х19 | шт. | 16 | Вариант А1
26 | Саморез пр. шайб. сверл DIN 7504 К | 4,2х35 | шт. | 4 | Вариант А1
27 | Трансф. тока | ТОП-0,66 У3 150/ 5 0,5S | шт. | 3 | Вариант А1
| Вариант Б2 |  |  | 0
1 | ШУЭ-Т-10 -GSM Корп.432 | Шкаф в сборе | шт. | 1 | Вариант Б2
2 | Бирка Треугольник | У-136 | шт. | 2 | Вариант Б2
3 | Хомут нейлон, белый | 2,5х100 | шт. | 2 | Вариант Б2
4 | Болт | М6х30 | шт. | 5 | Вариант Б2
5 | Гайка | М6 | шт. | 5 | Вариант Б2
6 | Шайба плоск. усил. ГОСТ 6958 | М6 | шт. | 10 | Вариант Б2
7 | Шайба пружинная гроверная | М6 | шт. | 5 | Вариант Б2
8 | Болт ГОСТ 7798-70 | М8х30 | шт. | 6 | Вариант Б2
9 | Гайка ГОСТ 5915-70 | М8 | шт. | 6 | Вариант Б2
10 | Шайба плоск. усил. ГОСТ 6958 | М8 | шт. | 12 | Вариант Б2
11 | Шайба пружинн. гровер ГОСТ 6402-70 | М8 | шт. | 6 | Вариант Б2
12 | Провод желт.-зел.ТУ 3550 | ПВ1 1х6 | м. | 5 | Вариант Б2
13 | Провод | ПВ-1 1х2,5 | м. | 3 | Вариант Б2
14 | Кабель | КВВГнг 10х2,5 | м. | 6 | Вариант Б2
15 | Наконечник | НКИ 2.5-6 | шт. | 4 | Вариант Б2
16 | Наконечник | НКИ 5,5-6 | шт. | 2 | Вариант Б2
17 | Болт ГОСТ 7798-70 | М4х25 | шт. | 3 | Вариант Б2
18 | Гайка ГОСТ 5927-70 | М4 | шт. | 3 | Вариант Б2
19 | Шайба пружинн. гровер ГОСТ 6402-70 | М4 | шт. | 3 | Вариант Б2
20 | Шайба плоск. усил. ГОСТ 6958 | М4 | шт. | 6 | Вариант Б2
21 | Наконечник | НКИ(н) 2,5-4 | шт. | 3 | Вариант Б2
22 | Труба гофр. ПНД с зондом черная | d 25мм | м. | 6 | Вариант Б2
23 | Скоба металл. двухлапковая | d25-26мм | шт. | 6 | Вариант Б2
24 | Саморез пр. шайб. сверл DIN 7504 К | 4,2х19 | шт. | 12 | Вариант Б2
25 | Саморез пр. шайб. сверл DIN 7504 К | 4,2х35 | шт. | 4 | Вариант Б2
26 | Трансф. тока | ТОП-0,66 У3 20/ 5 0,5S | шт. | 3 | Вариант Б2
| Вариант В2 |  |  | 0
1 | ШУЭ-Т-10 -GSM Корп.432 | Шкаф в сборе | шт. | 1 | Вариант В2
2 | Бирка Треугольник | У-136 | шт. | 2 | Вариант В2
3 | Хомут нейлон, белый | 2,5х100 | шт. | 2 | Вариант В2
4 | Болт | М6х30 | шт. | 5 | Вариант В2
5 | Гайка | М6 | шт. | 5 | Вариант В2
6 | Шайба плоск. усил. ГОСТ 6958 | М6 | шт. | 10 | Вариант В2
7 | Шайба пружинная гроверная | М6 | шт. | 5 | Вариант В2
8 | Болт ГОСТ 7798-70 | М8х30 | шт. | 6 | Вариант В2
9 | Гайка ГОСТ 5915-70 | М8 | шт. | 6 | Вариант В2
10 | Шайба плоск. усил. ГОСТ 6958 | М8 | шт. | 12 | Вариант В2
11 | Шайба пружинн. гровер ГОСТ 6402-70 | М8 | шт. | 6 | Вариант В2
12 | Провод желт.-зел.ТУ 3550 | ПВ1 1х6 | м. | 5 | Вариант В2
13 | Провод | ПВ-1 1х2,5 | м. | 3 | Вариант В2
14 | Кабель | КВВГнг 10х2,5 | м. | 6 | Вариант В2
15 | Наконечник | НКИ 2.5-6 | шт. | 4 | Вариант В2
16 | Наконечник | НКИ 5,5-6 | шт. | 2 | Вариант В2
17 | Болт ГОСТ 7798-70 | М4х25 | шт. | 3 | Вариант В2
18 | Гайка ГОСТ 5927-70 | М4 | шт. | 3 | Вариант В2
19 | Шайба пружинн. гровер ГОСТ 6402-70 | М4 | шт. | 3 | Вариант В2
20 | Шайба плоск. усил. ГОСТ 6958 | М4 | шт. | 6 | Вариант В2
21 | Наконечник | НКИ(н) 2,5-4 | шт. | 3 | Вариант В2
22 | Труба гофр. ПНД с зондом черная | d 25мм | м. | 6 | Вариант В2
23 | Скоба металл. двухлапковая | d25-26мм | шт. | 6 | Вариант В2
24 | Саморез пр. шайб. сверл DIN 7504 К | 4,2х19 | шт. | 12 | Вариант В2
25 | Саморез пр. шайб. сверл DIN 7504 К | 4,2х35 | шт. | 4 | Вариант В2
26 | Трансф. тока | ТОП-0,66 У3 150/ 5 0,5S | шт. | 3 | Вариант В2
| Вариант Г1 |  |  | 0
1 | ШУЭ (АСКУЭ) PL03 Корп.552 SPDS | Шкаф в сборе | шт. | 1 | Вариант Г1
2 | Бирка Треугольник | У-136 | шт. | 4 | Вариант Г1
3 | Хомут нейлон, белый | 2,5х100 | шт. | 4 | Вариант Г1
4 | Болт | М6х30 | шт. | 7 | Вариант Г1
5 | Гайка | М6 | шт. | 7 | Вариант Г1
6 | Шайба плоск. усил. ГОСТ 6958 | М6 | шт. | 14 | Вариант Г1
7 | Шайба пружинная гроверная | М6 | шт. | 7 | Вариант Г1
8 | Болт ГОСТ 7798-70 | М8х30 | шт. | 6 | Вариант Г1
9 | Гайка ГОСТ 5915-70 | М8 | шт. | 6 | Вариант Г1
10 | Шайба плоск. усил. ГОСТ 6958 | М8 | шт. | 12 | Вариант Г1
11 | Шайба пружинн. гровер ГОСТ 6402-70 | М8 | шт. | 6 | Вариант Г1
12 | Провод желт.-зел.ТУ 3550 | ПВ1 1х6 | м. | 5 | Вариант Г1
13 | Провод | ПВ-1 1х2,5 | м. | 3 | Вариант Г1
14 | Провод | ВВГнг 2х2,5 | м. | 6 | Вариант Г1
15 | Кабель | КВВГнг 10х2,5 | м. | 6 | Вариант Г1
16 | Наконечник | НКИ 2.5-6 | шт. | 6 | Вариант Г1
17 | Наконечник | НКИ 5,5-6 | шт. | 2 | Вариант Г1
18 | Болт ГОСТ 7798-70 | М4х25 | шт. | 3 | Вариант Г1
19 | Гайка ГОСТ 5927-70 | М4 | шт. | 3 | Вариант Г1
20 | Шайба пружинн. гровер ГОСТ 6402-70 | М4 | шт. | 3 | Вариант Г1
21 | Шайба плоск. усил. ГОСТ 6958 | М4 | шт. | 6 | Вариант Г1
22 | Наконечник | НКИ(н) 2,5-4 | шт. | 3 | Вариант Г1
23 | Труба гофр. ПНД с зондом черная | d 25мм | м. | 8 | Вариант Г1
24 | Скоба металл. двухлапковая | d25-26мм | шт. | 8 | Вариант Г1
25 | Саморез пр. шайб. сверл DIN 7504 К | 4,2х19 | шт. | 16 | Вариант Г1
26 | Саморез пр. шайб. сверл DIN 7504 К | 4,2х35 | шт. | 4 | Вариант Г1
27 | Трансф. тока | ТОП-0,66 У3 150/ 5 0,5S | шт. | 3 | Вариант Г1
| ПС Уркарах Старая Фидер №2 |  |  | 0
| Вариант №1.1 |  |  | 0
1 | Счетчик электрической энергии | CE208 C4.846.2.OPR1.QYUDVFZ BPL03 SPDS | шт. | 14 | Вариант А1
1а | Устройство счит. счетчиков | CE901 RUP-02 | шт. | 14 | Вариант А1
2 | Провод | СИП-4 2х16 | м. | 350 | Вариант А1
3 | Наконечник-гильза зажимов | НГ 16-18 | шт. | 28 | Вариант А1
4 | Скрепа | NС 20 | шт. | 42 | Вариант А1
5 | Изолирующий колпачок | CI 6-35 | шт. | 28 | Вариант А1
6 | Хомут | 9х1200мм нейл. Е778 | шт. | 42 | Вариант А1
7 | Монтажная лента | F 20 7 (20Х0,7) | м. | 42 | Вариант А1
8 | Прокалывающий зажим | OP 645М | шт. | 28 | Вариант А1
9 | Анкерный кронштейн | СА 25М1 | шт. | 14 | Вариант А1
10 | Анкерный зажим | РА 25х100М | шт. | 28 | Вариант А1
11 | Зажим ответвительный | Р 619 | шт. | 28 | Вариант А1
12 | Анкерный болт с колц. | 12(10)х100(120) | шт. | 14 | Вариант А1
| Вариант №1.5 |  |  | 0
1 | Счетчик электрической энергии | CE208 C4.846.2.OPR1.QYUDVFZ BPL03 SPDS | шт. | 66 | Вариант В1
1а | Устройство счит. счетчиков | CE901 RUP-02 | шт. | 66 | Вариант В1
2 | Провод | СИП-4 2х16 | м. | 1650 | Вариант В1
3 | Изолирующий колпачок | CI 6-35 | шт. | 132 | Вариант В1
4 | Хомут | 9х1200мм нейл. Е778 | шт. | 198 | Вариант В1
5 | Прокалывающий зажим | OP 645М | шт. | 132 | Вариант В1
6 | Зажим ответвительный | Р 619 | шт. | 132 | Вариант В1
| Вариант №2.5 |  |  | 0
1 | Счётчик электроэнергии | CE308 C36.746.OPR1.QYDUVFZ BPL03 SPDS | шт. | 9 | Вариант А2
1а | Устройство счит. счетчиков | CE901 RUP-02 | шт. | 9 | Вариант А2
2 | Провод | СИП-4 4х25 | м. | 225 | Вариант А2
3 | Прокалывающий зажим | OP 645М | шт. | 36 | Вариант А2
4 | Изолирующий колпачок | CI 6-35 | шт. | 36 | Вариант А2
5 | Хомут | 9х1200мм нейл. | шт. | 27 | Вариант А2
6 | Зажим ответвительный | Р 619 | шт. | 36
7 | Анкерный болт с колц. | 12(10)х100(120) | шт. | 9 | Вариант Б2
| Вариант В1 |  |  | 0
1 | ШУЭ (АСКУЭ) PL03 Корп.552 SPDS | Шкаф в сборе | шт. | 2 | Вариант В1
2 | Бирка Треугольник | У-136 | шт. | 4 | Вариант В1
3 | Хомут нейлон, белый | 2,5х100 | шт. | 4 | Вариант В1
4 | Болт | М6х30 | шт. | 10 | Вариант В1
5 | Гайка | М6 | шт. | 10 | Вариант В1
6 | Шайба плоск. усил. ГОСТ 6958 | М6 | шт. | 20 | Вариант В1
7 | Шайба пружинная гроверная | М6 | шт. | 10 | Вариант В1
8 | Болт ГОСТ 7798-70 | М8х30 | шт. | 12 | Вариант В1
9 | Гайка ГОСТ 5915-70 | М8 | шт. | 12 | Вариант В1
10 | Шайба плоск. усил. ГОСТ 6958 | М8 | шт. | 24 | Вариант В1
11 | Шайба пружинн. гровер ГОСТ 6402-70 | М8 | шт. | 12 | Вариант В1
12 | Провод желт.-зел.ТУ 3550 | ПВ1 1х6 | м. | 10 | Вариант В1
13 | Провод | ПВ-1 1х2,5 | м. | 6 | Вариант В1
14 | Кабель | КВВГнг 10х2,5 | м. | 12 | Вариант В1
15 | Наконечник | НКИ 2.5-6 | шт. | 8 | Вариант В1
16 | Наконечник | НКИ 5,5-6 | шт. | 4 | Вариант В1
17 | Болт ГОСТ 7798-70 | М4х25 | шт. | 6 | Вариант В1
18 | Гайка ГОСТ 5927-70 | М4 | шт. | 6 | Вариант В1
19 | Шайба пружинн. гровер ГОСТ 6402-70 | М4 | шт. | 6 | Вариант В1
20 | Шайба плоск. усил. ГОСТ 6958 | М4 | шт. | 12 | Вариант В1
21 | Наконечник | НКИ(н) 2,5-4 | шт. | 6 | Вариант В1
22 | Труба гофр. ПНД с зондом черная | d 25мм | м. | 12 | Вариант В1
23 | Скоба металл. двухлапковая | d25-26мм | шт. | 12 | Вариант В1
24 | Саморез пр. шайб. сверл DIN 7504 К | 4,2х19 | шт. | 24 | Вариант В1
25 | Саморез пр. шайб. сверл DIN 7504 К | 4,2х35 | шт. | 8 | Вариант В1
26 | Трансф. тока | ТОП-0,66 У3 40/ 5 0,5S | шт. | 3 | Вариант В1
26 | Трансф. тока | ТОП-0,66 У3 500/ 5 0,5S | шт. | 3 | Вариант В1
| Вариант Г1 |  |  | 0
1 | ШУЭ (АСКУЭ) PL03 Корп.552 SPDS | Шкаф в сборе | шт. | 3 | Вариант Г1
2 | Бирка Треугольник | У-136 | шт. | 12 | Вариант Г1
3 | Хомут нейлон, белый | 2,5х100 | шт. | 12 | Вариант Г1
4 | Болт | М6х30 | шт. | 21 | Вариант Г1
5 | Гайка | М6 | шт. | 21 | Вариант Г1
6 | Шайба плоск. усил. ГОСТ 6958 | М6 | шт. | 42 | Вариант Г1
7 | Шайба пружинная гроверная | М6 | шт. | 21 | Вариант Г1
8 | Болт ГОСТ 7798-70 | М8х30 | шт. | 18 | Вариант Г1
9 | Гайка ГОСТ 5915-70 | М8 | шт. | 18 | Вариант Г1
10 | Шайба плоск. усил. ГОСТ 6958 | М8 | шт. | 36 | Вариант Г1
11 | Шайба пружинн. гровер ГОСТ 6402-70 | М8 | шт. | 18 | Вариант Г1
12 | Провод желт.-зел.ТУ 3550 | ПВ1 1х6 | м. | 15 | Вариант Г1
13 | Провод | ПВ-1 1х2,5 | м. | 9 | Вариант Г1
14 | Провод | ВВГнг 2х2,5 | м. | 18 | Вариант Г1
15 | Кабель | КВВГнг 10х2,5 | м. | 18 | Вариант Г1
16 | Наконечник | НКИ 2.5-6 | шт. | 18 | Вариант Г1
17 | Наконечник | НКИ 5,5-6 | шт. | 6 | Вариант Г1
18 | Болт ГОСТ 7798-70 | М4х25 | шт. | 9 | Вариант Г1
19 | Гайка ГОСТ 5927-70 | М4 | шт. | 9 | Вариант Г1
20 | Шайба пружинн. гровер ГОСТ 6402-70 | М4 | шт. | 9 | Вариант Г1
21 | Шайба плоск. усил. ГОСТ 6958 | М4 | шт. | 18 | Вариант Г1
22 | Наконечник | НКИ(н) 2,5-4 | шт. | 9 | Вариант Г1
23 | Труба гофр. ПНД с зондом черная | d 25мм | м. | 24 | Вариант Г1
24 | Скоба металл. двухлапковая | d25-26мм | шт. | 24 | Вариант Г1
25 | Саморез пр. шайб. сверл DIN 7504 К | 4,2х19 | шт. | 48 | Вариант Г1
26 | Саморез пр. шайб. сверл DIN 7504 К | 4,2х35 | шт. | 12 | Вариант Г1
27 | Трансф. тока | ТОП-0,66 У3 200/ 5 0,5S | шт. | 3 | Вариант Г1
27 | Трансф. тока | ТОП-0,66 У3 300/ 5 0,5S | шт. | 3 | Вариант Г1
| ПС Уркарах Старая Фидер №4 |  |  | 0
| Вариант №1.1 |  |  | 0
1 | Счетчик электрической энергии | CE208 C4.846.2.OPR1.QYUDVFZ BPL03 SPDS | шт. | 172 | Вариант А1
1а | Устройство счит. счетчиков | CE901 RUP-02 | шт. | 172 | Вариант А1
2 | Провод | СИП-4 2х16 | м. | 4300 | Вариант А1
3 | Наконечник-гильза зажимов | НГ 16-18 | шт. | 344 | Вариант А1
4 | Скрепа | NС 20 | шт. | 516 | Вариант А1
5 | Изолирующий колпачок | CI 6-35 | шт. | 344 | Вариант А1
6 | Хомут | 9х1200мм нейл. Е778 | шт. | 516 | Вариант А1
7 | Монтажная лента | F 20 7 (20Х0,7) | м. | 516 | Вариант А1
8 | Прокалывающий зажим | OP 645М | шт. | 344 | Вариант А1
9 | Анкерный кронштейн | СА 25М1 | шт. | 172 | Вариант А1
10 | Анкерный зажим | РА 25х100М | шт. | 344 | Вариант А1
11 | Зажим ответвительный | Р 619 | шт. | 344 | Вариант А1
12 | Анкерный болт с колц. | 12(10)х100(120) | шт. | 172 | Вариант А1
| Вариант №1.3 |  |  | 0
1 | Счетчик электрической энергии | CE208 C4.846.2.OPR1.QYUDVFZ BPL03 SPDS | шт. | 1 | Вариант Б1
1а | Устройство счит. счетчиков | CE901 RUP-02 | шт. | 1 | Вариант Б1
2 | Провод | СИП-4 2х16 | м. | 25 | Вариант Б1
3 | Наконечник-гильза | НГ 16-18 | шт. | 4 | Вариант Б1
4 | Прокалывающий зажим | OP 645М | шт. | 2 | Вариант Б1
5 | Изолирующий колпачок | CI 6-35 | шт. | 2 | Вариант Б1
6 | Хомут | 9х1200мм нейл. | шт. | 3 | Вариант Б1
7 | Монтажная лента | F 20 | шт. | 3 | Вариант Б1
8 | Скрепа | С 20 | шт. | 3 | Вариант Б1
9 | Анкерный кронштейн | СА 25М1 | шт. | 1 | Вариант Б1
10 | Анкерный зажим | РА 25х100М | шт. | 2 | Вариант Б1
11 | Зажим ответвительный | ОН 640М | шт. | 2 | Вариант Б1
12 | Анкерный болт с колц. | 12(10)х100(120) | шт. | 1 | Вариант Б1
| Вариант №1.5 |  |  | 0
1 | Счетчик электрической энергии | CE208 C4.846.2.OPR1.QYUDVFZ BPL03 SPDS | шт. | 97 | Вариант В1
1а | Устройство счит. счетчиков | CE901 RUP-02 | шт. | 97 | Вариант В1
2 | Провод | СИП-4 2х16 | м. | 2425 | Вариант В1
3 | Изолирующий колпачок | CI 6-35 | шт. | 194 | Вариант В1
4 | Хомут | 9х1200мм нейл. Е778 | шт. | 291 | Вариант В1
5 | Прокалывающий зажим | OP 645М | шт. | 194 | Вариант В1
6 | Зажим ответвительный | Р 619 | шт. | 194 | Вариант В1
| Вариант №1.6 |  |  | 0
1 | Счетчик электрической энергии | CE208 C4.846.2.OPR1.QYUDVFZ BPL03 SPDS | шт. | 9 | Вариант В1
1а | Устройство счит. счетчиков | CE901 RUP-02 | шт. | 9 | Вариант В1
2 | Провод | СИП-4 2х16 | м. | 225 | Вариант В1
3 | Прокалывающий зажим | OP 645М | шт. | 18 | Вариант В1
4 | Изолирующий колпачок | CI 6-35 | шт. | 18 | Вариант В1
5 | Хомут | 9х1200мм нейл. | шт. | 27 | Вариант В1
6 | Скрепа | C 20 | шт. | 27 | Вариант В1
7 | Зажим ответвительный | ОН 640М | шт. | 18 | Вариант В1
8 | Крюк-шуруп с резьбой | ВТ 8 | шт. | 9 | Вариант В1
| Вариант №2.1 |  |  | 0
1 | Счётчик электроэнергии | CE308 C36.746.OPR1.QYDUVFZ BPL03 SPDS | шт. | 3 | Вариант В1
1а | Устройство счит. счетчиков | CE901 RUP-02 | шт. | 3 | Вариант В1
2 | Провод | СИП-4 4х25 | м. | 75 | Вариант В1
3 | Наконечник-гильза | НГ 16-18 | шт. | 24 | Вариант В1
4 | Прокалывающий зажим | OP 645М | шт. | 12 | Вариант В1
5 | Изолирующий колпачок | CI 6-35 | шт. | 12 | Вариант В1
6 | Хомут | 9х1200мм нейл. | шт. | 9
7 | Монтажная лента | F 20 | м. | 12 | Вариант Г1
8 | Скрепа | С 20 | шт. | 12 | Вариант Г1
9 | Анкерный кронштейн | СА 25М1 | шт. | 3 | Вариант Г1
10 | Анкерный зажим | РА 25х100М | шт. | 6 | Вариант Г1
11 | Зажим ответвительный | Р 619 | шт. | 12 | Вариант Г1
12 | Анкерный болт с колц. | 12(10)х100(120) | шт. | 3 | Вариант Г1
| Вариант №2.5 |  |  | 0
1 | Счётчик электроэнергии | CE308 C36.746.OPR1.QYDUVFZ BPL03 SPDS | шт. | 3 | Вариант А2
1а | Устройство счит. счетчиков | CE901 RUP-02 | шт. | 3 | Вариант А2
2 | Провод | СИП-4 4х25 | м. | 75 | Вариант А2
3 | Прокалывающий зажим | OP 645М | шт. | 12 | Вариант А2
4 | Изолирующий колпачок | CI 6-35 | шт. | 12 | Вариант А2
5 | Хомут | 9х1200мм нейл. | шт. | 9 | Вариант А2
6 | Зажим ответвительный | Р 619 | шт. | 12
7 | Анкерный болт с колц. | 12(10)х100(120) | шт. | 3 | Вариант Б2
| Вариант №2.6 |  |  | 0
1 | Счётчик электроэнергии | CE308 C36.746.OPR1.QYDUVFZ BPL03 SPDS | шт. | 1 | Вариант Б2
1а | Устройство счит. счетчиков | CE901 RUP-02 | шт. | 1 | Вариант Б2
2 | Провод | СИП-4 4х25 | м. | 25 | Вариант Б2
3 | Прокалывающий зажим | OP 645М | шт. | 4 | Вариант Б2
4 | Изолирующий колпачок | CI 6-35 | шт. | 4 | Вариант Б2
5 | Хомут | 9х1200мм нейл. | шт. | 3 | Вариант Б2
6 | Скрепа | С 20 | шт. | 4 | Вариант Б2
7 | Зажим ответвительный | Р 619 | шт. | 4 | Вариант Б2
8 | Крюк-шуруп | ВТ 8 с резьбой | шт. | 1 | Вариант Б2
| Вариант А1 |  |  | 0
1 | ШУЭ (АСКУЭ) PL03 Корп.552 SPDS | Шкаф в сборе | шт. | 2 | Вариант А1
2 | Бирка Треугольник | У-136 | шт. | 8 | Вариант А1
3 | Хомут нейлон, белый | 2,5х100 | шт. | 8 | Вариант А1
4 | Болт | М6х30 | шт. | 14 | Вариант А1
5 | Гайка | М6 | шт. | 14 | Вариант А1
6 | Шайба плоск. усил. ГОСТ 6958 | М6 | шт. | 28 | Вариант А1
7 | Шайба пружинная гроверная | М6 | шт. | 14 | Вариант А1
8 | Болт ГОСТ 7798-70 | М8х30 | шт. | 12 | Вариант А1
9 | Гайка ГОСТ 5915-70 | М8 | шт. | 12 | Вариант А1
10 | Шайба плоск. усил. ГОСТ 6958 | М8 | шт. | 24 | Вариант А1
11 | Шайба пружинн. гровер ГОСТ 6402-70 | М8 | шт. | 12 | Вариант А1
12 | Провод желт.-зел.ТУ 3550 | ПВ1 1х6 | м. | 10 | Вариант А1
13 | Провод | ПВ-1 1х2,5 | м. | 6 | Вариант А1
14 | Провод | ВВГнг 2х2,5 | м. | 12 | Вариант А1
15 | Кабель | КВВГнг 10х2,5 | м. | 12 | Вариант А1
16 | Наконечник | НКИ 2.5-6 | шт. | 12 | Вариант А1
17 | Наконечник | НКИ 5,5-6 | шт. | 4 | Вариант А1
18 | Болт ГОСТ 7798-70 | М4х25 | шт. | 6 | Вариант А1
19 | Гайка ГОСТ 5927-70 | М4 | шт. | 6 | Вариант А1
20 | Шайба пружинн. гровер ГОСТ 6402-70 | М4 | шт. | 6 | Вариант А1
21 | Шайба плоск. усил. ГОСТ 6958 | М4 | шт. | 12 | Вариант А1
22 | Наконечник | НКИ(н) 2,5-4 | шт. | 6 | Вариант А1
23 | Труба гофр. ПНД с зондом черная | d 25мм | м. | 16 | Вариант А1
24 | Скоба металл. двухлапковая | d25-26мм | шт. | 16 | Вариант А1
25 | Саморез пр. шайб. сверл DIN 7504 К | 4,2х19 | шт. | 32 | Вариант А1
26 | Саморез пр. шайб. сверл DIN 7504 К | 4,2х35 | шт. | 8 | Вариант А1
27 | Трансф. тока | ТОП-0,66 У3 300/ 5 0,5S | шт. | 3 | Вариант А1
| Вариант Б2 |  |  | 0
1 | ШУЭ-Т-10 -GSM Корп.432 | Шкаф в сборе | шт. | 1 | Вариант Б2
2 | Бирка Треугольник | У-136 | шт. | 2 | Вариант Б2
3 | Хомут нейлон, белый | 2,5х100 | шт. | 2 | Вариант Б2
4 | Болт | М6х30 | шт. | 5 | Вариант Б2
5 | Гайка | М6 | шт. | 5 | Вариант Б2
6 | Шайба плоск. усил. ГОСТ 6958 | М6 | шт. | 10 | Вариант Б2
7 | Шайба пружинная гроверная | М6 | шт. | 5 | Вариант Б2
8 | Болт ГОСТ 7798-70 | М8х30 | шт. | 6 | Вариант Б2
9 | Гайка ГОСТ 5915-70 | М8 | шт. | 6 | Вариант Б2
10 | Шайба плоск. усил. ГОСТ 6958 | М8 | шт. | 12 | Вариант Б2
11 | Шайба пружинн. гровер ГОСТ 6402-70 | М8 | шт. | 6 | Вариант Б2
12 | Провод желт.-зел.ТУ 3550 | ПВ1 1х6 | м. | 5 | Вариант Б2
13 | Провод | ПВ-1 1х2,5 | м. | 3 | Вариант Б2
14 | Кабель | КВВГнг 10х2,5 | м. | 6 | Вариант Б2
15 | Наконечник | НКИ 2.5-6 | шт. | 4 | Вариант Б2
16 | Наконечник | НКИ 5,5-6 | шт. | 2 | Вариант Б2
17 | Болт ГОСТ 7798-70 | М4х25 | шт. | 3 | Вариант Б2
18 | Гайка ГОСТ 5927-70 | М4 | шт. | 3 | Вариант Б2
19 | Шайба пружинн. гровер ГОСТ 6402-70 | М4 | шт. | 3 | Вариант Б2
20 | Шайба плоск. усил. ГОСТ 6958 | М4 | шт. | 6 | Вариант Б2
21 | Наконечник | НКИ(н) 2,5-4 | шт. | 3 | Вариант Б2
22 | Труба гофр. ПНД с зондом черная | d 25мм | м. | 6 | Вариант Б2
23 | Скоба металл. двухлапковая | d25-26мм | шт. | 6 | Вариант Б2
24 | Саморез пр. шайб. сверл DIN 7504 К | 4,2х19 | шт. | 12 | Вариант Б2
25 | Саморез пр. шайб. сверл DIN 7504 К | 4,2х35 | шт. | 4 | Вариант Б2
26 | Трансф. тока | ТОП-0,66 У3 20/ 5 0,5S | шт. | 3 | Вариант Б2
| Вариант В1 |  |  | 0
1 | ШУЭ (АСКУЭ) PL03 Корп.552 SPDS | Шкаф в сборе | шт. | 3 | Вариант В1
2 | Бирка Треугольник | У-136 | шт. | 6 | Вариант В1
3 | Хомут нейлон, белый | 2,5х100 | шт. | 6 | Вариант В1
4 | Болт | М6х30 | шт. | 15 | Вариант В1
5 | Гайка | М6 | шт. | 15 | Вариант В1
6 | Шайба плоск. усил. ГОСТ 6958 | М6 | шт. | 30 | Вариант В1
7 | Шайба пружинная гроверная | М6 | шт. | 15 | Вариант В1
8 | Болт ГОСТ 7798-70 | М8х30 | шт. | 18 | Вариант В1
9 | Гайка ГОСТ 5915-70 | М8 | шт. | 18 | Вариант В1
10 | Шайба плоск. усил. ГОСТ 6958 | М8 | шт. | 36 | Вариант В1
11 | Шайба пружинн. гровер ГОСТ 6402-70 | М8 | шт. | 18 | Вариант В1
12 | Провод желт.-зел.ТУ 3550 | ПВ1 1х6 | м. | 15 | Вариант В1
13 | Провод | ПВ-1 1х2,5 | м. | 9 | Вариант В1
14 | Кабель | КВВГнг 10х2,5 | м. | 18 | Вариант В1
15 | Наконечник | НКИ 2.5-6 | шт. | 12 | Вариант В1
16 | Наконечник | НКИ 5,5-6 | шт. | 6 | Вариант В1
17 | Болт ГОСТ 7798-70 | М4х25 | шт. | 9 | Вариант В1
18 | Гайка ГОСТ 5927-70 | М4 | шт. | 9 | Вариант В1
19 | Шайба пружинн. гровер ГОСТ 6402-70 | М4 | шт. | 9 | Вариант В1
20 | Шайба плоск. усил. ГОСТ 6958 | М4 | шт. | 18 | Вариант В1
21 | Наконечник | НКИ(н) 2,5-4 | шт. | 9 | Вариант В1
22 | Труба гофр. ПНД с зондом черная | d 25мм | м. | 18 | Вариант В1
23 | Скоба металл. двухлапковая | d25-26мм | шт. | 18 | Вариант В1
24 | Саморез пр. шайб. сверл DIN 7504 К | 4,2х19 | шт. | 36 | Вариант В1
25 | Саморез пр. шайб. сверл DIN 7504 К | 4,2х35 | шт. | 12 | Вариант В1
26 | Трансф. тока | ТОП-0,66 У3 40/ 5 0,5S | шт. | 3 | Вариант В1
26 | Трансф. тока | ТОП-0,66 У3 500/ 5 0,5S | шт. | 3 | Вариант В1
26 | Трансф. тока | ТОП-0,66 У3 75/ 5 0,5S | шт. | 3 | Вариант В1
| Вариант В2 |  |  | 0
1 | ШУЭ-Т-10 -GSM Корп.432 | Шкаф в сборе | шт. | 2 | Вариант В2
2 | Бирка Треугольник | У-136 | шт. | 4 | Вариант В2
3 | Хомут нейлон, белый | 2,5х100 | шт. | 4 | Вариант В2
4 | Болт | М6х30 | шт. | 10 | Вариант В2
5 | Гайка | М6 | шт. | 10 | Вариант В2
6 | Шайба плоск. усил. ГОСТ 6958 | М6 | шт. | 20 | Вариант В2
7 | Шайба пружинная гроверная | М6 | шт. | 10 | Вариант В2
8 | Болт ГОСТ 7798-70 | М8х30 | шт. | 12 | Вариант В2
9 | Гайка ГОСТ 5915-70 | М8 | шт. | 12 | Вариант В2
10 | Шайба плоск. усил. ГОСТ 6958 | М8 | шт. | 24 | Вариант В2
11 | Шайба пружинн. гровер ГОСТ 6402-70 | М8 | шт. | 12 | Вариант В2
12 | Провод желт.-зел.ТУ 3550 | ПВ1 1х6 | м. | 10 | Вариант В2
13 | Провод | ПВ-1 1х2,5 | м. | 6 | Вариант В2
14 | Кабель | КВВГнг 10х2,5 | м. | 12 | Вариант В2
15 | Наконечник | НКИ 2.5-6 | шт. | 8 | Вариант В2
16 | Наконечник | НКИ 5,5-6 | шт. | 4 | Вариант В2
17 | Болт ГОСТ 7798-70 | М4х25 | шт. | 6 | Вариант В2
18 | Гайка ГОСТ 5927-70 | М4 | шт. | 6 | Вариант В2
19 | Шайба пружинн. гровер ГОСТ 6402-70 | М4 | шт. | 6 | Вариант В2
20 | Шайба плоск. усил. ГОСТ 6958 | М4 | шт. | 12 | Вариант В2
21 | Наконечник | НКИ(н) 2,5-4 | шт. | 6 | Вариант В2
22 | Труба гофр. ПНД с зондом черная | d 25мм | м. | 12 | Вариант В2
23 | Скоба металл. двухлапковая | d25-26мм | шт. | 12 | Вариант В2
24 | Саморез пр. шайб. сверл DIN 7504 К | 4,2х19 | шт. | 24 | Вариант В2
25 | Саморез пр. шайб. сверл DIN 7504 К | 4,2х35 | шт. | 8 | Вариант В2
26 | Трансф. тока | ТОП-0,66 У3 40/ 5 0,5S | шт. | 3 | Вариант В2
| Вариант Г1 |  |  | 0
1 | ШУЭ (АСКУЭ) PL03 Корп.552 SPDS | Шкаф в сборе | шт. | 1 | Вариант Г1
2 | Бирка Треугольник | У-136 | шт. | 4 | Вариант Г1
3 | Хомут нейлон, белый | 2,5х100 | шт. | 4 | Вариант Г1
4 | Болт | М6х30 | шт. | 7 | Вариант Г1
5 | Гайка | М6 | шт. | 7 | Вариант Г1
6 | Шайба плоск. усил. ГОСТ 6958 | М6 | шт. | 14 | Вариант Г1
7 | Шайба пружинная гроверная | М6 | шт. | 7 | Вариант Г1
8 | Болт ГОСТ 7798-70 | М8х30 | шт. | 6 | Вариант Г1
9 | Гайка ГОСТ 5915-70 | М8 | шт. | 6 | Вариант Г1
10 | Шайба плоск. усил. ГОСТ 6958 | М8 | шт. | 12 | Вариант Г1
11 | Шайба пружинн. гровер ГОСТ 6402-70 | М8 | шт. | 6 | Вариант Г1
12 | Провод желт.-зел.ТУ 3550 | ПВ1 1х6 | м. | 5 | Вариант Г1
13 | Провод | ПВ-1 1х2,5 | м. | 3 | Вариант Г1
14 | Провод | ВВГнг 2х2,5 | м. | 6 | Вариант Г1
15 | Кабель | КВВГнг 10х2,5 | м. | 6 | Вариант Г1
16 | Наконечник | НКИ 2.5-6 | шт. | 6 | Вариант Г1
17 | Наконечник | НКИ 5,5-6 | шт. | 2 | Вариант Г1
18 | Болт ГОСТ 7798-70 | М4х25 | шт. | 3 | Вариант Г1
19 | Гайка ГОСТ 5927-70 | М4 | шт. | 3 | Вариант Г1
20 | Шайба пружинн. гровер ГОСТ 6402-70 | М4 | шт. | 3 | Вариант Г1
21 | Шайба плоск. усил. ГОСТ 6958 | М4 | шт. | 6 | Вариант Г1
22 | Наконечник | НКИ(н) 2,5-4 | шт. | 3 | Вариант Г1
23 | Труба гофр. ПНД с зондом черная | d 25мм | м. | 8 | Вариант Г1
24 | Скоба металл. двухлапковая | d25-26мм | шт. | 8 | Вариант Г1
25 | Саморез пр. шайб. сверл DIN 7504 К | 4,2х19 | шт. | 16 | Вариант Г1
26 | Саморез пр. шайб. сверл DIN 7504 К | 4,2х35 | шт. | 4 | Вариант Г1
27 | Трансф. тока | ТОП-0,66 У3 500/ 5 0,5S | шт. | 3 | Вариант Г1

## СО Мехельта
| Позиция | Наименование и техническая характеристика | Тип, марка, обозначение документа, опросного листа | Код оборудо-вания, изделия, материала |  |  |  | Поставщик |  |  |  | Единица изме-рения | Коли-чество | Масса единицы, кг |  | Примечания |  |  |  |  | СПМехельта!A2 | 1 | 2 | 3 | 4 | 5 | 6 | 7 | 8 | 9 | 10 | 11 | 12 | 13
28
|  | ПС Уркарах Старая Фидер №1 | [17 empty] | 1 |  | 1: ПС Уркарах Старая Фидер №1
|  | Вариант №1.1 | [17 empty] | 2 |  | 1: Вариант №1.1
| 1 | Счетчик электрической энергии | CE208 C4.846.2.OPR1.QYUDVFZ BPL03 SPDS | [8 empty] | шт. | 7 |  |  | Вариант А1 |  |  |  | 3 | 1 | 1: Счетчик электрической энергии; 2: CE208 C4.846.2.OPR1.QYUDVFZ BPL03 SPDS; 5: шт.; 6: 7; 8: Вариант А1
| 1а | Устройство счит. счетчиков | CE901 RUP-02 | [8 empty] | шт. | 7 |  |  | Вариант А1 |  |  |  | 4 | 1а | 1: Устройство счит. счетчиков; 2: CE901 RUP-02; 5: шт.; 6: 7; 8: Вариант А1
| 2 | Провод | СИП-4 2х16 | [8 empty] | м. | 175 |  |  | Вариант А1 |  |  |  | 5 | 2 | 1: Провод; 2: СИП-4 2х16; 5: м.; 6: 175; 8: Вариант А1
| 3 | Наконечник-гильза зажимов | НГ 16-18 | [8 empty] | шт. | 14 |  |  | Вариант А1 |  |  |  | 6 | 3 | 1: Наконечник-гильза зажимов; 2: НГ 16-18; 5: шт.; 6: 14; 8: Вариант А1
| 4 | Скрепа | NС 20 | [8 empty] | шт. | 21 |  |  | Вариант А1 |  |  |  | 7 | 4 | 1: Скрепа; 2: NС 20; 5: шт.; 6: 21; 8: Вариант А1
| 5 | Изолирующий колпачок | CI 6-35 | [8 empty] | шт. | 14 |  |  | Вариант А1 |  |  |  | 8 | 5 | 1: Изолирующий колпачок; 2: CI 6-35; 5: шт.; 6: 14; 8: Вариант А1
| 6 | Хомут | 9х1200мм нейл. Е778 | [8 empty] | шт. | 21 |  |  | Вариант А1 |  |  |  | 9 | 6 | 1: Хомут; 2: 9х1200мм нейл. Е778; 5: шт.; 6: 21; 8: Вариант А1
| 7 | Монтажная лента | F 20 7 (20Х0,7) | [8 empty] | м. | 21 |  |  | Вариант А1 |  |  |  | 10 | 7 | 1: Монтажная лента; 2: F 20 7 (20Х0,7); 5: м.; 6: 21; 8: Вариант А1
| 8 | Прокалывающий зажим | OP 645М | [8 empty] | шт. | 14 |  |  | Вариант А1 |  |  |  | 11 | 8 | 1: Прокалывающий зажим; 2: OP 645М; 5: шт.; 6: 14; 8: Вариант А1
| 9 | Анкерный кронштейн | СА 25М1 | [8 empty] | шт. | 7 |  |  | Вариант А1 |  |  |  | 12 | 9 | 1: Анкерный кронштейн; 2: СА 25М1; 5: шт.; 6: 7; 8: Вариант А1
| 10 | Анкерный зажим | РА 25х100М | [8 empty] | шт. | 14 |  |  | Вариант А1 |  |  |  | 13 | 10 | 1: Анкерный зажим; 2: РА 25х100М; 5: шт.; 6: 14; 8: Вариант А1
| 11 | Зажим ответвительный | Р 619 | [8 empty] | шт. | 14 |  |  | Вариант А1 |  |  |  | 14 | 11 | 1: Зажим ответвительный; 2: Р 619; 5: шт.; 6: 14; 8: Вариант А1
| 12 | Анкерный болт с колц. | 12(10)х100(120) | [8 empty] | шт. | 7 |  |  | Вариант А1 |  |  |  | 15 | 12 | 1: Анкерный болт с колц.; 2: 12(10)х100(120); 5: шт.; 6: 7; 8: Вариант А1
|  | Вариант №1.5 | [17 empty] | 16 |  | 1: Вариант №1.5
| 1 | Счетчик электрической энергии | CE208 C4.846.2.OPR1.QYUDVFZ BPL03 SPDS | [8 empty] | шт. | 37 |  |  | Вариант В1 |  |  |  | 17 | 1 | 1: Счетчик электрической энергии; 2: CE208 C4.846.2.OPR1.QYUDVFZ BPL03 SPDS; 5: шт.; 6: 37; 8: Вариант В1
| 1а | Устройство счит. счетчиков | CE901 RUP-02 | [8 empty] | шт. | 37 |  |  | Вариант В1 |  |  |  | 18 | 1а | 1: Устройство счит. счетчиков; 2: CE901 RUP-02; 5: шт.; 6: 37; 8: Вариант В1
| 2 | Провод | СИП-4 2х16 | [8 empty] | м. | 925 |  |  | Вариант В1 |  |  |  | 19 | 2 | 1: Провод; 2: СИП-4 2х16; 5: м.; 6: 925; 8: Вариант В1
| 3 | Изолирующий колпачок | CI 6-35 | [8 empty] | шт. | 74 |  |  | Вариант В1 |  |  |  | 20 | 3 | 1: Изолирующий колпачок; 2: CI 6-35; 5: шт.; 6: 74; 8: Вариант В1
| 4 | Хомут | 9х1200мм нейл. Е778 | [8 empty] | шт. | 111 |  |  | Вариант В1 |  |  |  | 21 | 4 | 1: Хомут; 2: 9х1200мм нейл. Е778; 5: шт.; 6: 111; 8: Вариант В1
| 5 | Прокалывающий зажим | OP 645М | [8 empty] | шт. | 74 |  |  | Вариант В1 |  |  |  | 22 | 5 | 1: Прокалывающий зажим; 2: OP 645М; 5: шт.; 6: 74; 8: Вариант В1
| 6 | Зажим ответвительный | Р 619 | [8 empty] | шт. | 74 |  |  | Вариант В1 |  |  |  | 23 | 6 | 1: Зажим ответвительный; 2: Р 619; 5: шт.; 6: 74; 8: Вариант В1
|  | Вариант №2.5 | [17 empty] | 24 |  | 1: Вариант №2.5
Подп. и дата
2001.РП.10Т-ТКР2.1
Создание системы учета в рамках «Плана (Программы) снижения потерь электрической энергии в электрических сетях Республики Дагестан на 2018-2022 годы, реализуемого на объектах филиала ПАО «МРСК Северного Кавказа» - «Дагэнерго». Гергебильские РЭС
|  |  |  | Изм. | Кол.уч. | Лист | № док. |  | Подпись | Дата
|  |  |  | Разработ. |  | Дадаев |  |  |  | #REF! | ПС Гоцатлинская ГЭС, Фидер № 1, 3 |  |  |  | Стадия |  | Лист | Листов
Инв. № подл. |  |  |  | Проверил |  | Джанинян |  |  |  | #REF! |  |  |  |  | П |  |  | 3
|  |  |  | ГИП |  | Абдулкадыров |  |  |  | #REF!
Спецификация оборудования, изделий и материалов
|  |  |  | Н. Контроль |  | Касумова
Формат А3
| Позиция | Наименование и техническая характеристика | Тип, марка, обозначение документа, опросного листа | Код оборудо-вания, изделия, материала |  |  |  | Поставщик |  |  |  | Единица изме-рения | Коли-чество | Масса единицы, кг |  | Примечания |  |  |  |  | Спецификация!A2 | 1 | 2 | 3 | 4 | 5 | 6 | 7 | 8 | 9 | 10 | 11 | 12 | 13
56
| 1 | Счётчик электроэнергии | CE308 C36.746.OPR1.QYDUVFZ BPL03 SPDS | [8 empty] | шт. | 2 |  |  | Вариант А2 |  |  |  | 25 | 1 | 1: Счётчик электроэнергии; 2: CE308 C36.746.OPR1.QYDUVFZ BPL03 SPDS; 5: шт.; 6: 2; 8: Вариант А2
| 1а | Устройство счит. счетчиков | CE901 RUP-02 | [8 empty] | шт. | 2 |  |  | Вариант А2 |  |  |  | 26 | 1а | 1: Устройство счит. счетчиков; 2: CE901 RUP-02; 5: шт.; 6: 2; 8: Вариант А2
| 2 | Провод | СИП-4 4х25 | [8 empty] | м. | 50 |  |  | Вариант А2 |  |  |  | 27 | 2 | 1: Провод; 2: СИП-4 4х25; 5: м.; 6: 50; 8: Вариант А2
| 3 | Прокалывающий зажим | OP 645М | [8 empty] | шт. | 8 |  |  | Вариант А2 |  |  |  | 28 | 3 | 1: Прокалывающий зажим; 2: OP 645М; 5: шт.; 6: 8; 8: Вариант А2
| 4 | Изолирующий колпачок | CI 6-35 | [8 empty] | шт. | 8 |  |  | Вариант А2 |  |  |  | 29 | 4 | 1: Изолирующий колпачок; 2: CI 6-35; 5: шт.; 6: 8; 8: Вариант А2
| 5 | Хомут | 9х1200мм нейл. | [8 empty] | шт. | 6 |  |  | Вариант А2 |  |  |  | 30 | 5 | 1: Хомут; 2: 9х1200мм нейл.; 5: шт.; 6: 6; 8: Вариант А2
| 6 | Зажим ответвительный | Р 619 | [8 empty] | шт. | 8 | [6 empty] | 31 | 6 | 1: Зажим ответвительный; 2: Р 619; 5: шт.; 6: 8
| 7 | Анкерный болт с колц. | 12(10)х100(120) | [8 empty] | шт. | 2 |  |  | Вариант Б2 |  |  |  | 32 | 7 | 1: Анкерный болт с колц.; 2: 12(10)х100(120); 5: шт.; 6: 2; 8: Вариант Б2
|  | Вариант А1 | [17 empty] | 33 |  | 1: Вариант А1
| 1 | ШУЭ (АСКУЭ) PL03 Корп.552 SPDS | Шкаф в сборе | [8 empty] | шт. | 1 |  |  | Вариант А1 |  |  |  | 34 | 1 | 1: ШУЭ (АСКУЭ) PL03 Корп.552 SPDS; 2: Шкаф в сборе; 5: шт.; 6: 1; 8: Вариант А1
| 2 | Бирка Треугольник | У-136 | [8 empty] | шт. | 4 |  |  | Вариант А1 |  |  |  | 35 | 2 | 1: Бирка Треугольник; 2: У-136; 5: шт.; 6: 4; 8: Вариант А1
| 3 | Хомут нейлон, белый | 2,5х100 | [8 empty] | шт. | 4 |  |  | Вариант А1 |  |  |  | 36 | 3 | 1: Хомут нейлон, белый; 2: 2,5х100; 5: шт.; 6: 4; 8: Вариант А1
| 4 | Болт | М6х30 | [8 empty] | шт. | 7 |  |  | Вариант А1 |  |  |  | 37 | 4 | 1: Болт; 2: М6х30; 5: шт.; 6: 7; 8: Вариант А1
| 5 | Гайка | М6 | [8 empty] | шт. | 7 |  |  | Вариант А1 |  |  |  | 38 | 5 | 1: Гайка; 2: М6; 5: шт.; 6: 7; 8: Вариант А1
| 6 | Шайба плоск. усил. ГОСТ 6958 | М6 | [8 empty] | шт. | 14 |  |  | Вариант А1 |  |  |  | 39 | 6 | 1: Шайба плоск. усил. ГОСТ 6958; 2: М6; 5: шт.; 6: 14; 8: Вариант А1
| 7 | Шайба пружинная гроверная | М6 | [8 empty] | шт. | 7 |  |  | Вариант А1 |  |  |  | 40 | 7 | 1: Шайба пружинная гроверная; 2: М6; 5: шт.; 6: 7; 8: Вариант А1
| 8 | Болт ГОСТ 7798-70 | М8х30 | [8 empty] | шт. | 6 |  |  | Вариант А1 |  |  |  | 41 | 8 | 1: Болт ГОСТ 7798-70; 2: М8х30; 5: шт.; 6: 6; 8: Вариант А1
| 9 | Гайка ГОСТ 5915-70 | М8 | [8 empty] | шт. | 6 |  |  | Вариант А1 |  |  |  | 42 | 9 | 1: Гайка ГОСТ 5915-70; 2: М8; 5: шт.; 6: 6; 8: Вариант А1
| 10 | Шайба плоск. усил. ГОСТ 6958 | М8 | [8 empty] | шт. | 12 |  |  | Вариант А1 |  |  |  | 43 | 10 | 1: Шайба плоск. усил. ГОСТ 6958; 2: М8; 5: шт.; 6: 12; 8: Вариант А1
| 11 | Шайба пружинн. гровер ГОСТ 6402-70 | М8 | [8 empty] | шт. | 6 |  |  | Вариант А1 |  |  |  | 44 | 11 | 1: Шайба пружинн. гровер ГОСТ 6402-70; 2: М8; 5: шт.; 6: 6; 8: Вариант А1
| 12 | Провод желт.-зел.ТУ 3550 | ПВ1 1х6 | [8 empty] | м. | 5 |  |  | Вариант А1 |  |  |  | 45 | 12 | 1: Провод желт.-зел.ТУ 3550; 2: ПВ1 1х6; 5: м.; 6: 5; 8: Вариант А1
Взам. инв. № | 13 | Провод | ПВ-1 1х2,5 | [8 empty] | м. | 3 |  |  | Вариант А1 |  |  |  | 46 | 13 | 1: Провод; 2: ПВ-1 1х2,5; 5: м.; 6: 3; 8: Вариант А1
| 14 | Провод | ВВГнг 2х2,5 | [8 empty] | м. | 6 |  |  | Вариант А1 |  |  |  | 47 | 14 | 1: Провод; 2: ВВГнг 2х2,5; 5: м.; 6: 6; 8: Вариант А1
| 15 | Кабель | КВВГнг 10х2,5 | [8 empty] | м. | 6 |  |  | Вариант А1 |  |  |  | 48 | 15 | 1: Кабель; 2: КВВГнг 10х2,5; 5: м.; 6: 6; 8: Вариант А1
Подп. и дата | 16 | Наконечник | НКИ 2.5-6 | [8 empty] | шт. | 6 |  |  | Вариант А1 |  |  |  | 49 | 16 | 1: Наконечник; 2: НКИ 2.5-6; 5: шт.; 6: 6; 8: Вариант А1
| 17 | Наконечник | НКИ 5,5-6 | [8 empty] | шт. | 2 |  |  | Вариант А1 |  |  |  | 50 | 17 | 1: Наконечник; 2: НКИ 5,5-6; 5: шт.; 6: 2; 8: Вариант А1
| 18 | Болт ГОСТ 7798-70 | М4х25 | [8 empty] | шт. | 3 |  |  | Вариант А1 |  |  |  | 51 | 18 | 1: Болт ГОСТ 7798-70; 2: М4х25; 5: шт.; 6: 3; 8: Вариант А1
| 19 | Гайка ГОСТ 5927-70 | М4 | [8 empty] | шт. | 3 |  |  | Вариант А1 |  |  |  | 52 | 19 | 1: Гайка ГОСТ 5927-70; 2: М4; 5: шт.; 6: 3; 8: Вариант А1
| 20 | Шайба пружинн. гровер ГОСТ 6402-70 | М4 | [8 empty] | шт. | 3 |  |  | Вариант А1 |  |  |  | 53 | 20 | 1: Шайба пружинн. гровер ГОСТ 6402-70; 2: М4; 5: шт.; 6: 3; 8: Вариант А1
Инв. № подл.
[11 empty] | 2001.РП.10Т-ТКР2.1 | [7 empty] | Лист
2
|  |  |  | Изм. | Кол.уч. | Лист | № док. |  | Подпись | Дата
Формат А3
| Позиция | Наименование и техническая характеристика | Тип, марка, обозначение документа, опросного листа | Код оборудо-вания, изделия, материала |  |  |  | Поставщик |  |  |  | Единица изме-рения | Коли-чество | Масса единицы, кг |  | Примечания |  |  |  |  | Спецификация!A2 | 1 | 2 | 3 | 4 | 5 | 6 | 7 | 8 | 9 | 10 | 11 | 12 | 13
85
| 21 | Шайба плоск. усил. ГОСТ 6958 | М4 | [8 empty] | шт. | 6 |  |  | Вариант А1 |  |  |  | 54 | 21 | 1: Шайба плоск. усил. ГОСТ 6958; 2: М4; 5: шт.; 6: 6; 8: Вариант А1
| 22 | Наконечник | НКИ(н) 2,5-4 | [8 empty] | шт. | 3 |  |  | Вариант А1 |  |  |  | 55 | 22 | 1: Наконечник; 2: НКИ(н) 2,5-4; 5: шт.; 6: 3; 8: Вариант А1
| 23 | Труба гофр. ПНД с зондом черная | d 25мм | [8 empty] | м. | 8 |  |  | Вариант А1 |  |  |  | 56 | 23 | 1: Труба гофр. ПНД с зондом черная; 2: d 25мм; 5: м.; 6: 8; 8: Вариант А1
| 24 | Скоба металл. двухлапковая | d25-26мм | [8 empty] | шт. | 8 |  |  | Вариант А1 |  |  |  | 57 | 24 | 1: Скоба металл. двухлапковая; 2: d25-26мм; 5: шт.; 6: 8; 8: Вариант А1
| 25 | Саморез пр. шайб. сверл DIN 7504 К | 4,2х19 | [8 empty] | шт. | 16 |  |  | Вариант А1 |  |  |  | 58 | 25 | 1: Саморез пр. шайб. сверл DIN 7504 К; 2: 4,2х19; 5: шт.; 6: 16; 8: Вариант А1
| 26 | Саморез пр. шайб. сверл DIN 7504 К | 4,2х35 | [8 empty] | шт. | 4 |  |  | Вариант А1 |  |  |  | 59 | 26 | 1: Саморез пр. шайб. сверл DIN 7504 К; 2: 4,2х35; 5: шт.; 6: 4; 8: Вариант А1
| 27 | Трансф. тока | ТОП-0,66 У3 150/ 5 0,5S | [8 empty] | шт. | 3 |  |  | Вариант А1 |  |  |  | 60 | 27 | 1: Трансф. тока; 2: ТОП-0,66 У3 150/ 5 0,5S; 5: шт.; 6: 3; 8: Вариант А1
|  | Вариант Б2 | [17 empty] | 61 |  | 1: Вариант Б2
| 1 | ШУЭ-Т-10 -GSM Корп.432 | Шкаф в сборе | [8 empty] | шт. | 1 |  |  | Вариант Б2 |  |  |  | 62 | 1 | 1: ШУЭ-Т-10 -GSM Корп.432; 2: Шкаф в сборе; 5: шт.; 6: 1; 8: Вариант Б2
| 2 | Бирка Треугольник | У-136 | [8 empty] | шт. | 2 |  |  | Вариант Б2 |  |  |  | 63 | 2 | 1: Бирка Треугольник; 2: У-136; 5: шт.; 6: 2; 8: Вариант Б2
| 3 | Хомут нейлон, белый | 2,5х100 | [8 empty] | шт. | 2 |  |  | Вариант Б2 |  |  |  | 64 | 3 | 1: Хомут нейлон, белый; 2: 2,5х100; 5: шт.; 6: 2; 8: Вариант Б2
| 4 | Болт | М6х30 | [8 empty] | шт. | 5 |  |  | Вариант Б2 |  |  |  | 65 | 4 | 1: Болт; 2: М6х30; 5: шт.; 6: 5; 8: Вариант Б2
| 5 | Гайка | М6 | [8 empty] | шт. | 5 |  |  | Вариант Б2 |  |  |  | 66 | 5 | 1: Гайка; 2: М6; 5: шт.; 6: 5; 8: Вариант Б2
| 6 | Шайба плоск. усил. ГОСТ 6958 | М6 | [8 empty] | шт. | 10 |  |  | Вариант Б2 |  |  |  | 67 | 6 | 1: Шайба плоск. усил. ГОСТ 6958; 2: М6; 5: шт.; 6: 10; 8: Вариант Б2
| 7 | Шайба пружинная гроверная | М6 | [8 empty] | шт. | 5 |  |  | Вариант Б2 |  |  |  | 68 | 7 | 1: Шайба пружинная гроверная; 2: М6; 5: шт.; 6: 5; 8: Вариант Б2
| 8 | Болт ГОСТ 7798-70 | М8х30 | [8 empty] | шт. | 6 |  |  | Вариант Б2 |  |  |  | 69 | 8 | 1: Болт ГОСТ 7798-70; 2: М8х30; 5: шт.; 6: 6; 8: Вариант Б2
| 9 | Гайка ГОСТ 5915-70 | М8 | [8 empty] | шт. | 6 |  |  | Вариант Б2 |  |  |  | 70 | 9 | 1: Гайка ГОСТ 5915-70; 2: М8; 5: шт.; 6: 6; 8: Вариант Б2
| 10 | Шайба плоск. усил. ГОСТ 6958 | М8 | [8 empty] | шт. | 12 |  |  | Вариант Б2 |  |  |  | 71 | 10 | 1: Шайба плоск. усил. ГОСТ 6958; 2: М8; 5: шт.; 6: 12; 8: Вариант Б2
| 11 | Шайба пружинн. гровер ГОСТ 6402-70 | М8 | [8 empty] | шт. | 6 |  |  | Вариант Б2 |  |  |  | 72 | 11 | 1: Шайба пружинн. гровер ГОСТ 6402-70; 2: М8; 5: шт.; 6: 6; 8: Вариант Б2
| 12 | Провод желт.-зел.ТУ 3550 | ПВ1 1х6 | [8 empty] | м. | 5 |  |  | Вариант Б2 |  |  |  | 73 | 12 | 1: Провод желт.-зел.ТУ 3550; 2: ПВ1 1х6; 5: м.; 6: 5; 8: Вариант Б2
| 13 | Провод | ПВ-1 1х2,5 | [8 empty] | м. | 3 |  |  | Вариант Б2 |  |  |  | 74 | 13 | 1: Провод; 2: ПВ-1 1х2,5; 5: м.; 6: 3; 8: Вариант Б2
Взам. инв. № | 14 | Кабель | КВВГнг 10х2,5 | [8 empty] | м. | 6 |  |  | Вариант Б2 |  |  |  | 75 | 14 | 1: Кабель; 2: КВВГнг 10х2,5; 5: м.; 6: 6; 8: Вариант Б2
| 15 | Наконечник | НКИ 2.5-6 | [8 empty] | шт. | 4 |  |  | Вариант Б2 |  |  |  | 76 | 15 | 1: Наконечник; 2: НКИ 2.5-6; 5: шт.; 6: 4; 8: Вариант Б2
| 16 | Наконечник | НКИ 5,5-6 | [8 empty] | шт. | 2 |  |  | Вариант Б2 |  |  |  | 77 | 16 | 1: Наконечник; 2: НКИ 5,5-6; 5: шт.; 6: 2; 8: Вариант Б2
Подп. и дата | 17 | Болт ГОСТ 7798-70 | М4х25 | [8 empty] | шт. | 3 |  |  | Вариант Б2 |  |  |  | 78 | 17 | 1: Болт ГОСТ 7798-70; 2: М4х25; 5: шт.; 6: 3; 8: Вариант Б2
| 18 | Гайка ГОСТ 5927-70 | М4 | [8 empty] | шт. | 3 |  |  | Вариант Б2 |  |  |  | 79 | 18 | 1: Гайка ГОСТ 5927-70; 2: М4; 5: шт.; 6: 3; 8: Вариант Б2
| 19 | Шайба пружинн. гровер ГОСТ 6402-70 | М4 | [8 empty] | шт. | 3 |  |  | Вариант Б2 |  |  |  | 80 | 19 | 1: Шайба пружинн. гровер ГОСТ 6402-70; 2: М4; 5: шт.; 6: 3; 8: Вариант Б2
| 20 | Шайба плоск. усил. ГОСТ 6958 | М4 | [8 empty] | шт. | 6 |  |  | Вариант Б2 |  |  |  | 81 | 20 | 1: Шайба плоск. усил. ГОСТ 6958; 2: М4; 5: шт.; 6: 6; 8: Вариант Б2
| 21 | Наконечник | НКИ(н) 2,5-4 | [8 empty] | шт. | 3 |  |  | Вариант Б2 |  |  |  | 82 | 21 | 1: Наконечник; 2: НКИ(н) 2,5-4; 5: шт.; 6: 3; 8: Вариант Б2
Инв. № подл.
[11 empty] | 2001.РП.10Т-ТКР2.1 | [7 empty] | Лист
3
|  |  |  | Изм. | Кол.уч. | Лист | № док. |  | Подпись | Дата
Формат А3
| Позиция | Наименование и техническая характеристика | Тип, марка, обозначение документа, опросного листа | Код оборудо-вания, изделия, материала |  |  |  | Поставщик |  |  |  | Единица изме-рения | Коли-чество | Масса единицы, кг |  | Примечания |  |  |  |  | Спецификация!A2 | 1 | 2 | 3 | 4 | 5 | 6 | 7 | 8 | 9 | 10 | 11 | 12 | 13
114
| 22 | Труба гофр. ПНД с зондом черная | d 25мм | [8 empty] | м. | 6 |  |  | Вариант Б2 |  |  |  | 83 | 22 | 1: Труба гофр. ПНД с зондом черная; 2: d 25мм; 5: м.; 6: 6; 8: Вариант Б2
| 23 | Скоба металл. двухлапковая | d25-26мм | [8 empty] | шт. | 6 |  |  | Вариант Б2 |  |  |  | 84 | 23 | 1: Скоба металл. двухлапковая; 2: d25-26мм; 5: шт.; 6: 6; 8: Вариант Б2
| 24 | Саморез пр. шайб. сверл DIN 7504 К | 4,2х19 | [8 empty] | шт. | 12 |  |  | Вариант Б2 |  |  |  | 85 | 24 | 1: Саморез пр. шайб. сверл DIN 7504 К; 2: 4,2х19; 5: шт.; 6: 12; 8: Вариант Б2
| 25 | Саморез пр. шайб. сверл DIN 7504 К | 4,2х35 | [8 empty] | шт. | 4 |  |  | Вариант Б2 |  |  |  | 86 | 25 | 1: Саморез пр. шайб. сверл DIN 7504 К; 2: 4,2х35; 5: шт.; 6: 4; 8: Вариант Б2
| 26 | Трансф. тока | ТОП-0,66 У3 20/ 5 0,5S | [8 empty] | шт. | 3 |  |  | Вариант Б2 |  |  |  | 87 | 26 | 1: Трансф. тока; 2: ТОП-0,66 У3 20/ 5 0,5S; 5: шт.; 6: 3; 8: Вариант Б2
|  | Вариант В2 | [17 empty] | 88 |  | 1: Вариант В2
| 1 | ШУЭ-Т-10 -GSM Корп.432 | Шкаф в сборе | [8 empty] | шт. | 1 |  |  | Вариант В2 |  |  |  | 89 | 1 | 1: ШУЭ-Т-10 -GSM Корп.432; 2: Шкаф в сборе; 5: шт.; 6: 1; 8: Вариант В2
| 2 | Бирка Треугольник | У-136 | [8 empty] | шт. | 2 |  |  | Вариант В2 |  |  |  | 90 | 2 | 1: Бирка Треугольник; 2: У-136; 5: шт.; 6: 2; 8: Вариант В2
| 3 | Хомут нейлон, белый | 2,5х100 | [8 empty] | шт. | 2 |  |  | Вариант В2 |  |  |  | 91 | 3 | 1: Хомут нейлон, белый; 2: 2,5х100; 5: шт.; 6: 2; 8: Вариант В2
| 4 | Болт | М6х30 | [8 empty] | шт. | 5 |  |  | Вариант В2 |  |  |  | 92 | 4 | 1: Болт; 2: М6х30; 5: шт.; 6: 5; 8: Вариант В2
| 5 | Гайка | М6 | [8 empty] | шт. | 5 |  |  | Вариант В2 |  |  |  | 93 | 5 | 1: Гайка; 2: М6; 5: шт.; 6: 5; 8: Вариант В2
| 6 | Шайба плоск. усил. ГОСТ 6958 | М6 | [8 empty] | шт. | 10 |  |  | Вариант В2 |  |  |  | 94 | 6 | 1: Шайба плоск. усил. ГОСТ 6958; 2: М6; 5: шт.; 6: 10; 8: Вариант В2
| 7 | Шайба пружинная гроверная | М6 | [8 empty] | шт. | 5 |  |  | Вариант В2 |  |  |  | 95 | 7 | 1: Шайба пружинная гроверная; 2: М6; 5: шт.; 6: 5; 8: Вариант В2
| 8 | Болт ГОСТ 7798-70 | М8х30 | [8 empty] | шт. | 6 |  |  | Вариант В2 |  |  |  | 96 | 8 | 1: Болт ГОСТ 7798-70; 2: М8х30; 5: шт.; 6: 6; 8: Вариант В2
| 9 | Гайка ГОСТ 5915-70 | М8 | [8 empty] | шт. | 6 |  |  | Вариант В2 |  |  |  | 97 | 9 | 1: Гайка ГОСТ 5915-70; 2: М8; 5: шт.; 6: 6; 8: Вариант В2
| 10 | Шайба плоск. усил. ГОСТ 6958 | М8 | [8 empty] | шт. | 12 |  |  | Вариант В2 |  |  |  | 98 | 10 | 1: Шайба плоск. усил. ГОСТ 6958; 2: М8; 5: шт.; 6: 12; 8: Вариант В2
| 11 | Шайба пружинн. гровер ГОСТ 6402-70 | М8 | [8 empty] | шт. | 6 |  |  | Вариант В2 |  |  |  | 99 | 11 | 1: Шайба пружинн. гровер ГОСТ 6402-70; 2: М8; 5: шт.; 6: 6; 8: Вариант В2
| 12 | Провод желт.-зел.ТУ 3550 | ПВ1 1х6 | [8 empty] | м. | 5 |  |  | Вариант В2 |  |  |  | 100 | 12 | 1: Провод желт.-зел.ТУ 3550; 2: ПВ1 1х6; 5: м.; 6: 5; 8: Вариант В2
| 13 | Провод | ПВ-1 1х2,5 | [8 empty] | м. | 3 |  |  | Вариант В2 |  |  |  | 101 | 13 | 1: Провод; 2: ПВ-1 1х2,5; 5: м.; 6: 3; 8: Вариант В2
| 14 | Кабель | КВВГнг 10х2,5 | [8 empty] | м. | 6 |  |  | Вариант В2 |  |  |  | 102 | 14 | 1: Кабель; 2: КВВГнг 10х2,5; 5: м.; 6: 6; 8: Вариант В2
| 15 | Наконечник | НКИ 2.5-6 | [8 empty] | шт. | 4 |  |  | Вариант В2 |  |  |  | 103 | 15 | 1: Наконечник; 2: НКИ 2.5-6; 5: шт.; 6: 4; 8: Вариант В2
Взам. инв. № | 16 | Наконечник | НКИ 5,5-6 | [8 empty] | шт. | 2 |  |  | Вариант В2 |  |  |  | 104 | 16 | 1: Наконечник; 2: НКИ 5,5-6; 5: шт.; 6: 2; 8: Вариант В2
| 17 | Болт ГОСТ 7798-70 | М4х25 | [8 empty] | шт. | 3 |  |  | Вариант В2 |  |  |  | 105 | 17 | 1: Болт ГОСТ 7798-70; 2: М4х25; 5: шт.; 6: 3; 8: Вариант В2
| 18 | Гайка ГОСТ 5927-70 | М4 | [8 empty] | шт. | 3 |  |  | Вариант В2 |  |  |  | 106 | 18 | 1: Гайка ГОСТ 5927-70; 2: М4; 5: шт.; 6: 3; 8: Вариант В2
Подп. и дата | 19 | Шайба пружинн. гровер ГОСТ 6402-70 | М4 | [8 empty] | шт. | 3 |  |  | Вариант В2 |  |  |  | 107 | 19 | 1: Шайба пружинн. гровер ГОСТ 6402-70; 2: М4; 5: шт.; 6: 3; 8: Вариант В2
| 20 | Шайба плоск. усил. ГОСТ 6958 | М4 | [8 empty] | шт. | 6 |  |  | Вариант В2 |  |  |  | 108 | 20 | 1: Шайба плоск. усил. ГОСТ 6958; 2: М4; 5: шт.; 6: 6; 8: Вариант В2
| 21 | Наконечник | НКИ(н) 2,5-4 | [8 empty] | шт. | 3 |  |  | Вариант В2 |  |  |  | 109 | 21 | 1: Наконечник; 2: НКИ(н) 2,5-4; 5: шт.; 6: 3; 8: Вариант В2
| 22 | Труба гофр. ПНД с зондом черная | d 25мм | [8 empty] | м. | 6 |  |  | Вариант В2 |  |  |  | 110 | 22 | 1: Труба гофр. ПНД с зондом черная; 2: d 25мм; 5: м.; 6: 6; 8: Вариант В2
| 23 | Скоба металл. двухлапковая | d25-26мм | [8 empty] | шт. | 6 |  |  | Вариант В2 |  |  |  | 111 | 23 | 1: Скоба металл. двухлапковая; 2: d25-26мм; 5: шт.; 6: 6; 8: Вариант В2
Инв. № подл.
[11 empty] | 2001.РП.10Т-ТКР2.1 | [7 empty] | Лист
4
|  |  |  | Изм. | Кол.уч. | Лист | № док. |  | Подпись | Дата
Формат А3
| Позиция | Наименование и техническая характеристика | Тип, марка, обозначение документа, опросного листа | Код оборудо-вания, изделия, материала |  |  |  | Поставщик |  |  |  | Единица изме-рения | Коли-чество | Масса единицы, кг |  | Примечания |  |  |  |  | Спецификация!A2 | 1 | 2 | 3 | 4 | 5 | 6 | 7 | 8 | 9 | 10 | 11 | 12 | 13
143
| 24 | Саморез пр. шайб. сверл DIN 7504 К | 4,2х19 | [8 empty] | шт. | 12 |  |  | Вариант В2 |  |  |  | 112 | 24 | 1: Саморез пр. шайб. сверл DIN 7504 К; 2: 4,2х19; 5: шт.; 6: 12; 8: Вариант В2
| 25 | Саморез пр. шайб. сверл DIN 7504 К | 4,2х35 | [8 empty] | шт. | 4 |  |  | Вариант В2 |  |  |  | 113 | 25 | 1: Саморез пр. шайб. сверл DIN 7504 К; 2: 4,2х35; 5: шт.; 6: 4; 8: Вариант В2
| 26 | Трансф. тока | ТОП-0,66 У3 150/ 5 0,5S | [8 empty] | шт. | 3 |  |  | Вариант В2 |  |  |  | 114 | 26 | 1: Трансф. тока; 2: ТОП-0,66 У3 150/ 5 0,5S; 5: шт.; 6: 3; 8: Вариант В2
|  | Вариант Г1 | [17 empty] | 115 |  | 1: Вариант Г1
| 1 | ШУЭ (АСКУЭ) PL03 Корп.552 SPDS | Шкаф в сборе | [8 empty] | шт. | 1 |  |  | Вариант Г1 |  |  |  | 116 | 1 | 1: ШУЭ (АСКУЭ) PL03 Корп.552 SPDS; 2: Шкаф в сборе; 5: шт.; 6: 1; 8: Вариант Г1
| 2 | Бирка Треугольник | У-136 | [8 empty] | шт. | 4 |  |  | Вариант Г1 |  |  |  | 117 | 2 | 1: Бирка Треугольник; 2: У-136; 5: шт.; 6: 4; 8: Вариант Г1
| 3 | Хомут нейлон, белый | 2,5х100 | [8 empty] | шт. | 4 |  |  | Вариант Г1 |  |  |  | 118 | 3 | 1: Хомут нейлон, белый; 2: 2,5х100; 5: шт.; 6: 4; 8: Вариант Г1
| 4 | Болт | М6х30 | [8 empty] | шт. | 7 |  |  | Вариант Г1 |  |  |  | 119 | 4 | 1: Болт; 2: М6х30; 5: шт.; 6: 7; 8: Вариант Г1
| 5 | Гайка | М6 | [8 empty] | шт. | 7 |  |  | Вариант Г1 |  |  |  | 120 | 5 | 1: Гайка; 2: М6; 5: шт.; 6: 7; 8: Вариант Г1
| 6 | Шайба плоск. усил. ГОСТ 6958 | М6 | [8 empty] | шт. | 14 |  |  | Вариант Г1 |  |  |  | 121 | 6 | 1: Шайба плоск. усил. ГОСТ 6958; 2: М6; 5: шт.; 6: 14; 8: Вариант Г1
| 7 | Шайба пружинная гроверная | М6 | [8 empty] | шт. | 7 |  |  | Вариант Г1 |  |  |  | 122 | 7 | 1: Шайба пружинная гроверная; 2: М6; 5: шт.; 6: 7; 8: Вариант Г1
| 8 | Болт ГОСТ 7798-70 | М8х30 | [8 empty] | шт. | 6 |  |  | Вариант Г1 |  |  |  | 123 | 8 | 1: Болт ГОСТ 7798-70; 2: М8х30; 5: шт.; 6: 6; 8: Вариант Г1
| 9 | Гайка ГОСТ 5915-70 | М8 | [8 empty] | шт. | 6 |  |  | Вариант Г1 |  |  |  | 124 | 9 | 1: Гайка ГОСТ 5915-70; 2: М8; 5: шт.; 6: 6; 8: Вариант Г1
| 10 | Шайба плоск. усил. ГОСТ 6958 | М8 | [8 empty] | шт. | 12 |  |  | Вариант Г1 |  |  |  | 125 | 10 | 1: Шайба плоск. усил. ГОСТ 6958; 2: М8; 5: шт.; 6: 12; 8: Вариант Г1
| 11 | Шайба пружинн. гровер ГОСТ 6402-70 | М8 | [8 empty] | шт. | 6 |  |  | Вариант Г1 |  |  |  | 126 | 11 | 1: Шайба пружинн. гровер ГОСТ 6402-70; 2: М8; 5: шт.; 6: 6; 8: Вариант Г1
| 12 | Провод желт.-зел.ТУ 3550 | ПВ1 1х6 | [8 empty] | м. | 5 |  |  | Вариант Г1 |  |  |  | 127 | 12 | 1: Провод желт.-зел.ТУ 3550; 2: ПВ1 1х6; 5: м.; 6: 5; 8: Вариант Г1
| 13 | Провод | ПВ-1 1х2,5 | [8 empty] | м. | 3 |  |  | Вариант Г1 |  |  |  | 128 | 13 | 1: Провод; 2: ПВ-1 1х2,5; 5: м.; 6: 3; 8: Вариант Г1
| 14 | Провод | ВВГнг 2х2,5 | [8 empty] | м. | 6 |  |  | Вариант Г1 |  |  |  | 129 | 14 | 1: Провод; 2: ВВГнг 2х2,5; 5: м.; 6: 6; 8: Вариант Г1
| 15 | Кабель | КВВГнг 10х2,5 | [8 empty] | м. | 6 |  |  | Вариант Г1 |  |  |  | 130 | 15 | 1: Кабель; 2: КВВГнг 10х2,5; 5: м.; 6: 6; 8: Вариант Г1
| 16 | Наконечник | НКИ 2.5-6 | [8 empty] | шт. | 6 |  |  | Вариант Г1 |  |  |  | 131 | 16 | 1: Наконечник; 2: НКИ 2.5-6; 5: шт.; 6: 6; 8: Вариант Г1
| 17 | Наконечник | НКИ 5,5-6 | [8 empty] | шт. | 2 |  |  | Вариант Г1 |  |  |  | 132 | 17 | 1: Наконечник; 2: НКИ 5,5-6; 5: шт.; 6: 2; 8: Вариант Г1
Взам. инв. № | 18 | Болт ГОСТ 7798-70 | М4х25 | [8 empty] | шт. | 3 |  |  | Вариант Г1 |  |  |  | 133 | 18 | 1: Болт ГОСТ 7798-70; 2: М4х25; 5: шт.; 6: 3; 8: Вариант Г1
| 19 | Гайка ГОСТ 5927-70 | М4 | [8 empty] | шт. | 3 |  |  | Вариант Г1 |  |  |  | 134 | 19 | 1: Гайка ГОСТ 5927-70; 2: М4; 5: шт.; 6: 3; 8: Вариант Г1
| 20 | Шайба пружинн. гровер ГОСТ 6402-70 | М4 | [8 empty] | шт. | 3 |  |  | Вариант Г1 |  |  |  | 135 | 20 | 1: Шайба пружинн. гровер ГОСТ 6402-70; 2: М4; 5: шт.; 6: 3; 8: Вариант Г1
Подп. и дата | 21 | Шайба плоск. усил. ГОСТ 6958 | М4 | [8 empty] | шт. | 6 |  |  | Вариант Г1 |  |  |  | 136 | 21 | 1: Шайба плоск. усил. ГОСТ 6958; 2: М4; 5: шт.; 6: 6; 8: Вариант Г1
| 22 | Наконечник | НКИ(н) 2,5-4 | [8 empty] | шт. | 3 |  |  | Вариант Г1 |  |  |  | 137 | 22 | 1: Наконечник; 2: НКИ(н) 2,5-4; 5: шт.; 6: 3; 8: Вариант Г1
| 23 | Труба гофр. ПНД с зондом черная | d 25мм | [8 empty] | м. | 8 |  |  | Вариант Г1 |  |  |  | 138 | 23 | 1: Труба гофр. ПНД с зондом черная; 2: d 25мм; 5: м.; 6: 8; 8: Вариант Г1
| 24 | Скоба металл. двухлапковая | d25-26мм | [8 empty] | шт. | 8 |  |  | Вариант Г1 |  |  |  | 139 | 24 | 1: Скоба металл. двухлапковая; 2: d25-26мм; 5: шт.; 6: 8; 8: Вариант Г1
| 25 | Саморез пр. шайб. сверл DIN 7504 К | 4,2х19 | [8 empty] | шт. | 16 |  |  | Вариант Г1 |  |  |  | 140 | 25 | 1: Саморез пр. шайб. сверл DIN 7504 К; 2: 4,2х19; 5: шт.; 6: 16; 8: Вариант Г1
Инв. № подл.
[11 empty] | 2001.РП.10Т-ТКР2.1 | [7 empty] | Лист
5
|  |  |  | Изм. | Кол.уч. | Лист | № док. |  | Подпись | Дата
Формат А3
| Позиция | Наименование и техническая характеристика | Тип, марка, обозначение документа, опросного листа | Код оборудо-вания, изделия, материала |  |  |  | Поставщик |  |  |  | Единица изме-рения | Коли-чество | Масса единицы, кг |  | Примечания |  |  |  |  | Спецификация!A2 | 1 | 2 | 3 | 4 | 5 | 6 | 7 | 8 | 9 | 10 | 11 | 12 | 13
172
| 26 | Саморез пр. шайб. сверл DIN 7504 К | 4,2х35 | [8 empty] | шт. | 4 |  |  | Вариант Г1 |  |  |  | 141 | 26 | 1: Саморез пр. шайб. сверл DIN 7504 К; 2: 4,2х35; 5: шт.; 6: 4; 8: Вариант Г1
| 27 | Трансф. тока | ТОП-0,66 У3 150/ 5 0,5S | [8 empty] | шт. | 3 |  |  | Вариант Г1 |  |  |  | 142 | 27 | 1: Трансф. тока; 2: ТОП-0,66 У3 150/ 5 0,5S; 5: шт.; 6: 3; 8: Вариант Г1
|  | ПС Уркарах Старая Фидер №2 | [17 empty] | 143 |  | 1: ПС Уркарах Старая Фидер №2
|  | Вариант №1.1 | [17 empty] | 144 |  | 1: Вариант №1.1
| 1 | Счетчик электрической энергии | CE208 C4.846.2.OPR1.QYUDVFZ BPL03 SPDS | [8 empty] | шт. | 14 |  |  | Вариант А1 |  |  |  | 145 | 1 | 1: Счетчик электрической энергии; 2: CE208 C4.846.2.OPR1.QYUDVFZ BPL03 SPDS; 5: шт.; 6: 14; 8: Вариант А1
| 1а | Устройство счит. счетчиков | CE901 RUP-02 | [8 empty] | шт. | 14 |  |  | Вариант А1 |  |  |  | 146 | 1а | 1: Устройство счит. счетчиков; 2: CE901 RUP-02; 5: шт.; 6: 14; 8: Вариант А1
| 2 | Провод | СИП-4 2х16 | [8 empty] | м. | 350 |  |  | Вариант А1 |  |  |  | 147 | 2 | 1: Провод; 2: СИП-4 2х16; 5: м.; 6: 350; 8: Вариант А1
| 3 | Наконечник-гильза зажимов | НГ 16-18 | [8 empty] | шт. | 28 |  |  | Вариант А1 |  |  |  | 148 | 3 | 1: Наконечник-гильза зажимов; 2: НГ 16-18; 5: шт.; 6: 28; 8: Вариант А1
| 4 | Скрепа | NС 20 | [8 empty] | шт. | 42 |  |  | Вариант А1 |  |  |  | 149 | 4 | 1: Скрепа; 2: NС 20; 5: шт.; 6: 42; 8: Вариант А1
| 5 | Изолирующий колпачок | CI 6-35 | [8 empty] | шт. | 28 |  |  | Вариант А1 |  |  |  | 150 | 5 | 1: Изолирующий колпачок; 2: CI 6-35; 5: шт.; 6: 28; 8: Вариант А1
| 6 | Хомут | 9х1200мм нейл. Е778 | [8 empty] | шт. | 42 |  |  | Вариант А1 |  |  |  | 151 | 6 | 1: Хомут; 2: 9х1200мм нейл. Е778; 5: шт.; 6: 42; 8: Вариант А1
| 7 | Монтажная лента | F 20 7 (20Х0,7) | [8 empty] | м. | 42 |  |  | Вариант А1 |  |  |  | 152 | 7 | 1: Монтажная лента; 2: F 20 7 (20Х0,7); 5: м.; 6: 42; 8: Вариант А1
| 8 | Прокалывающий зажим | OP 645М | [8 empty] | шт. | 28 |  |  | Вариант А1 |  |  |  | 153 | 8 | 1: Прокалывающий зажим; 2: OP 645М; 5: шт.; 6: 28; 8: Вариант А1
| 9 | Анкерный кронштейн | СА 25М1 | [8 empty] | шт. | 14 |  |  | Вариант А1 |  |  |  | 154 | 9 | 1: Анкерный кронштейн; 2: СА 25М1; 5: шт.; 6: 14; 8: Вариант А1
| 10 | Анкерный зажим | РА 25х100М | [8 empty] | шт. | 28 |  |  | Вариант А1 |  |  |  | 155 | 10 | 1: Анкерный зажим; 2: РА 25х100М; 5: шт.; 6: 28; 8: Вариант А1
| 11 | Зажим ответвительный | Р 619 | [8 empty] | шт. | 28 |  |  | Вариант А1 |  |  |  | 156 | 11 | 1: Зажим ответвительный; 2: Р 619; 5: шт.; 6: 28; 8: Вариант А1
| 12 | Анкерный болт с колц. | 12(10)х100(120) | [8 empty] | шт. | 14 |  |  | Вариант А1 |  |  |  | 157 | 12 | 1: Анкерный болт с колц.; 2: 12(10)х100(120); 5: шт.; 6: 14; 8: Вариант А1
|  | Вариант №1.5 | [17 empty] | 158 |  | 1: Вариант №1.5
| 1 | Счетчик электрической энергии | CE208 C4.846.2.OPR1.QYUDVFZ BPL03 SPDS | [8 empty] | шт. | 66 |  |  | Вариант В1 |  |  |  | 159 | 1 | 1: Счетчик электрической энергии; 2: CE208 C4.846.2.OPR1.QYUDVFZ BPL03 SPDS; 5: шт.; 6: 66; 8: Вариант В1
| 1а | Устройство счит. счетчиков | CE901 RUP-02 | [8 empty] | шт. | 66 |  |  | Вариант В1 |  |  |  | 160 | 1а | 1: Устройство счит. счетчиков; 2: CE901 RUP-02; 5: шт.; 6: 66; 8: Вариант В1
| 2 | Провод | СИП-4 2х16 | [8 empty] | м. | 1650 |  |  | Вариант В1 |  |  |  | 161 | 2 | 1: Провод; 2: СИП-4 2х16; 5: м.; 6: 1650; 8: Вариант В1
Взам. инв. № | 3 | Изолирующий колпачок | CI 6-35 | [8 empty] | шт. | 132 |  |  | Вариант В1 |  |  |  | 162 | 3 | 1: Изолирующий колпачок; 2: CI 6-35; 5: шт.; 6: 132; 8: Вариант В1
| 4 | Хомут | 9х1200мм нейл. Е778 | [8 empty] | шт. | 198 |  |  | Вариант В1 |  |  |  | 163 | 4 | 1: Хомут; 2: 9х1200мм нейл. Е778; 5: шт.; 6: 198; 8: Вариант В1
| 5 | Прокалывающий зажим | OP 645М | [8 empty] | шт. | 132 |  |  | Вариант В1 |  |  |  | 164 | 5 | 1: Прокалывающий зажим; 2: OP 645М; 5: шт.; 6: 132; 8: Вариант В1
Подп. и дата | 6 | Зажим ответвительный | Р 619 | [8 empty] | шт. | 132 |  |  | Вариант В1 |  |  |  | 165 | 6 | 1: Зажим ответвительный; 2: Р 619; 5: шт.; 6: 132; 8: Вариант В1
|  | Вариант №2.5 | [17 empty] | 166 |  | 1: Вариант №2.5
| 1 | Счётчик электроэнергии | CE308 C36.746.OPR1.QYDUVFZ BPL03 SPDS | [8 empty] | шт. | 9 |  |  | Вариант А2 |  |  |  | 167 | 1 | 1: Счётчик электроэнергии; 2: CE308 C36.746.OPR1.QYDUVFZ BPL03 SPDS; 5: шт.; 6: 9; 8: Вариант А2
| 1а | Устройство счит. счетчиков | CE901 RUP-02 | [8 empty] | шт. | 9 |  |  | Вариант А2 |  |  |  | 168 | 1а | 1: Устройство счит. счетчиков; 2: CE901 RUP-02; 5: шт.; 6: 9; 8: Вариант А2
| 2 | Провод | СИП-4 4х25 | [8 empty] | м. | 225 |  |  | Вариант А2 |  |  |  | 169 | 2 | 1: Провод; 2: СИП-4 4х25; 5: м.; 6: 225; 8: Вариант А2
Инв. № подл.
[11 empty] | 2001.РП.10Т-ТКР2.1 | [7 empty] | Лист
6
|  |  |  | Изм. | Кол.уч. | Лист | № док. |  | Подпись | Дата
Формат А3
| Позиция | Наименование и техническая характеристика | Тип, марка, обозначение документа, опросного листа | Код оборудо-вания, изделия, материала |  |  |  | Поставщик |  |  |  | Единица изме-рения | Коли-чество | Масса единицы, кг |  | Примечания |  |  |  |  | Спецификация!A2 | 1 | 2 | 3 | 4 | 5 | 6 | 7 | 8 | 9 | 10 | 11 | 12 | 13
201
| 3 | Прокалывающий зажим | OP 645М | [8 empty] | шт. | 36 |  |  | Вариант А2 |  |  |  | 170 | 3 | 1: Прокалывающий зажим; 2: OP 645М; 5: шт.; 6: 36; 8: Вариант А2
| 4 | Изолирующий колпачок | CI 6-35 | [8 empty] | шт. | 36 |  |  | Вариант А2 |  |  |  | 171 | 4 | 1: Изолирующий колпачок; 2: CI 6-35; 5: шт.; 6: 36; 8: Вариант А2
| 5 | Хомут | 9х1200мм нейл. | [8 empty] | шт. | 27 |  |  | Вариант А2 |  |  |  | 172 | 5 | 1: Хомут; 2: 9х1200мм нейл.; 5: шт.; 6: 27; 8: Вариант А2
| 6 | Зажим ответвительный | Р 619 | [8 empty] | шт. | 36 | [6 empty] | 173 | 6 | 1: Зажим ответвительный; 2: Р 619; 5: шт.; 6: 36
| 7 | Анкерный болт с колц. | 12(10)х100(120) | [8 empty] | шт. | 9 |  |  | Вариант Б2 |  |  |  | 174 | 7 | 1: Анкерный болт с колц.; 2: 12(10)х100(120); 5: шт.; 6: 9; 8: Вариант Б2
|  | Вариант В1 | [17 empty] | 175 |  | 1: Вариант В1
| 1 | ШУЭ (АСКУЭ) PL03 Корп.552 SPDS | Шкаф в сборе | [8 empty] | шт. | 2 |  |  | Вариант В1 |  |  |  | 176 | 1 | 1: ШУЭ (АСКУЭ) PL03 Корп.552 SPDS; 2: Шкаф в сборе; 5: шт.; 6: 2; 8: Вариант В1
| 2 | Бирка Треугольник | У-136 | [8 empty] | шт. | 4 |  |  | Вариант В1 |  |  |  | 177 | 2 | 1: Бирка Треугольник; 2: У-136; 5: шт.; 6: 4; 8: Вариант В1
| 3 | Хомут нейлон, белый | 2,5х100 | [8 empty] | шт. | 4 |  |  | Вариант В1 |  |  |  | 178 | 3 | 1: Хомут нейлон, белый; 2: 2,5х100; 5: шт.; 6: 4; 8: Вариант В1
| 4 | Болт | М6х30 | [8 empty] | шт. | 10 |  |  | Вариант В1 |  |  |  | 179 | 4 | 1: Болт; 2: М6х30; 5: шт.; 6: 10; 8: Вариант В1
| 5 | Гайка | М6 | [8 empty] | шт. | 10 |  |  | Вариант В1 |  |  |  | 180 | 5 | 1: Гайка; 2: М6; 5: шт.; 6: 10; 8: Вариант В1
| 6 | Шайба плоск. усил. ГОСТ 6958 | М6 | [8 empty] | шт. | 20 |  |  | Вариант В1 |  |  |  | 181 | 6 | 1: Шайба плоск. усил. ГОСТ 6958; 2: М6; 5: шт.; 6: 20; 8: Вариант В1
| 7 | Шайба пружинная гроверная | М6 | [8 empty] | шт. | 10 |  |  | Вариант В1 |  |  |  | 182 | 7 | 1: Шайба пружинная гроверная; 2: М6; 5: шт.; 6: 10; 8: Вариант В1
| 8 | Болт ГОСТ 7798-70 | М8х30 | [8 empty] | шт. | 12 |  |  | Вариант В1 |  |  |  | 183 | 8 | 1: Болт ГОСТ 7798-70; 2: М8х30; 5: шт.; 6: 12; 8: Вариант В1
| 9 | Гайка ГОСТ 5915-70 | М8 | [8 empty] | шт. | 12 |  |  | Вариант В1 |  |  |  | 184 | 9 | 1: Гайка ГОСТ 5915-70; 2: М8; 5: шт.; 6: 12; 8: Вариант В1
| 10 | Шайба плоск. усил. ГОСТ 6958 | М8 | [8 empty] | шт. | 24 |  |  | Вариант В1 |  |  |  | 185 | 10 | 1: Шайба плоск. усил. ГОСТ 6958; 2: М8; 5: шт.; 6: 24; 8: Вариант В1
| 11 | Шайба пружинн. гровер ГОСТ 6402-70 | М8 | [8 empty] | шт. | 12 |  |  | Вариант В1 |  |  |  | 186 | 11 | 1: Шайба пружинн. гровер ГОСТ 6402-70; 2: М8; 5: шт.; 6: 12; 8: Вариант В1
| 12 | Провод желт.-зел.ТУ 3550 | ПВ1 1х6 | [8 empty] | м. | 10 |  |  | Вариант В1 |  |  |  | 187 | 12 | 1: Провод желт.-зел.ТУ 3550; 2: ПВ1 1х6; 5: м.; 6: 10; 8: Вариант В1
| 13 | Провод | ПВ-1 1х2,5 | [8 empty] | м. | 6 |  |  | Вариант В1 |  |  |  | 188 | 13 | 1: Провод; 2: ПВ-1 1х2,5; 5: м.; 6: 6; 8: Вариант В1
| 14 | Кабель | КВВГнг 10х2,5 | [8 empty] | м. | 12 |  |  | Вариант В1 |  |  |  | 189 | 14 | 1: Кабель; 2: КВВГнг 10х2,5; 5: м.; 6: 12; 8: Вариант В1
| 15 | Наконечник | НКИ 2.5-6 | [8 empty] | шт. | 8 |  |  | Вариант В1 |  |  |  | 190 | 15 | 1: Наконечник; 2: НКИ 2.5-6; 5: шт.; 6: 8; 8: Вариант В1
Взам. инв. № | 16 | Наконечник | НКИ 5,5-6 | [8 empty] | шт. | 4 |  |  | Вариант В1 |  |  |  | 191 | 16 | 1: Наконечник; 2: НКИ 5,5-6; 5: шт.; 6: 4; 8: Вариант В1
| 17 | Болт ГОСТ 7798-70 | М4х25 | [8 empty] | шт. | 6 |  |  | Вариант В1 |  |  |  | 192 | 17 | 1: Болт ГОСТ 7798-70; 2: М4х25; 5: шт.; 6: 6; 8: Вариант В1
| 18 | Гайка ГОСТ 5927-70 | М4 | [8 empty] | шт. | 6 |  |  | Вариант В1 |  |  |  | 193 | 18 | 1: Гайка ГОСТ 5927-70; 2: М4; 5: шт.; 6: 6; 8: Вариант В1
Подп. и дата | 19 | Шайба пружинн. гровер ГОСТ 6402-70 | М4 | [8 empty] | шт. | 6 |  |  | Вариант В1 |  |  |  | 194 | 19 | 1: Шайба пружинн. гровер ГОСТ 6402-70; 2: М4; 5: шт.; 6: 6; 8: Вариант В1
| 20 | Шайба плоск. усил. ГОСТ 6958 | М4 | [8 empty] | шт. | 12 |  |  | Вариант В1 |  |  |  | 195 | 20 | 1: Шайба плоск. усил. ГОСТ 6958; 2: М4; 5: шт.; 6: 12; 8: Вариант В1
| 21 | Наконечник | НКИ(н) 2,5-4 | [8 empty] | шт. | 6 |  |  | Вариант В1 |  |  |  | 196 | 21 | 1: Наконечник; 2: НКИ(н) 2,5-4; 5: шт.; 6: 6; 8: Вариант В1
| 22 | Труба гофр. ПНД с зондом черная | d 25мм | [8 empty] | м. | 12 |  |  | Вариант В1 |  |  |  | 197 | 22 | 1: Труба гофр. ПНД с зондом черная; 2: d 25мм; 5: м.; 6: 12; 8: Вариант В1
| 23 | Скоба металл. двухлапковая | d25-26мм | [8 empty] | шт. | 12 |  |  | Вариант В1 |  |  |  | 198 | 23 | 1: Скоба металл. двухлапковая; 2: d25-26мм; 5: шт.; 6: 12; 8: Вариант В1
Инв. № подл.
[11 empty] | 2001.РП.10Т-ТКР2.1 | [7 empty] | Лист
7
|  |  |  | Изм. | Кол.уч. | Лист | № док. |  | Подпись | Дата
Формат А3
| Позиция | Наименование и техническая характеристика | Тип, марка, обозначение документа, опросного листа | Код оборудо-вания, изделия, материала |  |  |  | Поставщик |  |  |  | Единица изме-рения | Коли-чество | Масса единицы, кг |  | Примечания |  |  |  |  | Спецификация!A2 | 1 | 2 | 3 | 4 | 5 | 6 | 7 | 8 | 9 | 10 | 11 | 12 | 13
229
| 24 | Саморез пр. шайб. сверл DIN 7504 К | 4,2х19 | [8 empty] | шт. | 24 |  |  | Вариант В1 |  |  |  | 199 | 24 | 1: Саморез пр. шайб. сверл DIN 7504 К; 2: 4,2х19; 5: шт.; 6: 24; 8: Вариант В1
| 25 | Саморез пр. шайб. сверл DIN 7504 К | 4,2х35 | [8 empty] | шт. | 8 |  |  | Вариант В1 |  |  |  | 200 | 25 | 1: Саморез пр. шайб. сверл DIN 7504 К; 2: 4,2х35; 5: шт.; 6: 8; 8: Вариант В1
| 26 | Трансф. тока | ТОП-0,66 У3 40/ 5 0,5S | [8 empty] | шт. | 3 |  |  | Вариант В1 |  |  |  | 201 | 26 | 1: Трансф. тока; 2: ТОП-0,66 У3 40/ 5 0,5S; 5: шт.; 6: 3; 8: Вариант В1
| 26 | Трансф. тока | ТОП-0,66 У3 500/ 5 0,5S | [8 empty] | шт. | 3 |  |  | Вариант В1 |  |  |  | 202 | 26 | 1: Трансф. тока; 2: ТОП-0,66 У3 500/ 5 0,5S; 5: шт.; 6: 3; 8: Вариант В1
|  | Вариант Г1 | [17 empty] | 203 |  | 1: Вариант Г1
| 1 | ШУЭ (АСКУЭ) PL03 Корп.552 SPDS | Шкаф в сборе | [8 empty] | шт. | 3 |  |  | Вариант Г1 |  |  |  | 204 | 1 | 1: ШУЭ (АСКУЭ) PL03 Корп.552 SPDS; 2: Шкаф в сборе; 5: шт.; 6: 3; 8: Вариант Г1
| 2 | Бирка Треугольник | У-136 | [8 empty] | шт. | 12 |  |  | Вариант Г1 |  |  |  | 205 | 2 | 1: Бирка Треугольник; 2: У-136; 5: шт.; 6: 12; 8: Вариант Г1
| 3 | Хомут нейлон, белый | 2,5х100 | [8 empty] | шт. | 12 |  |  | Вариант Г1 |  |  |  | 206 | 3 | 1: Хомут нейлон, белый; 2: 2,5х100; 5: шт.; 6: 12; 8: Вариант Г1
| 4 | Болт | М6х30 | [8 empty] | шт. | 21 |  |  | Вариант Г1 |  |  |  | 207 | 4 | 1: Болт; 2: М6х30; 5: шт.; 6: 21; 8: Вариант Г1
| 5 | Гайка | М6 | [8 empty] | шт. | 21 |  |  | Вариант Г1 |  |  |  | 208 | 5 | 1: Гайка; 2: М6; 5: шт.; 6: 21; 8: Вариант Г1
| 6 | Шайба плоск. усил. ГОСТ 6958 | М6 | [8 empty] | шт. | 42 |  |  | Вариант Г1 |  |  |  | 209 | 6 | 1: Шайба плоск. усил. ГОСТ 6958; 2: М6; 5: шт.; 6: 42; 8: Вариант Г1
| 7 | Шайба пружинная гроверная | М6 | [8 empty] | шт. | 21 |  |  | Вариант Г1 |  |  |  | 210 | 7 | 1: Шайба пружинная гроверная; 2: М6; 5: шт.; 6: 21; 8: Вариант Г1
| 8 | Болт ГОСТ 7798-70 | М8х30 | [8 empty] | шт. | 18 |  |  | Вариант Г1 |  |  |  | 211 | 8 | 1: Болт ГОСТ 7798-70; 2: М8х30; 5: шт.; 6: 18; 8: Вариант Г1
| 9 | Гайка ГОСТ 5915-70 | М8 | [8 empty] | шт. | 18 |  |  | Вариант Г1 |  |  |  | 212 | 9 | 1: Гайка ГОСТ 5915-70; 2: М8; 5: шт.; 6: 18; 8: Вариант Г1
| 10 | Шайба плоск. усил. ГОСТ 6958 | М8 | [8 empty] | шт. | 36 |  |  | Вариант Г1 |  |  |  | 213 | 10 | 1: Шайба плоск. усил. ГОСТ 6958; 2: М8; 5: шт.; 6: 36; 8: Вариант Г1
| 11 | Шайба пружинн. гровер ГОСТ 6402-70 | М8 | [8 empty] | шт. | 18 |  |  | Вариант Г1 |  |  |  | 214 | 11 | 1: Шайба пружинн. гровер ГОСТ 6402-70; 2: М8; 5: шт.; 6: 18; 8: Вариант Г1
| 12 | Провод желт.-зел.ТУ 3550 | ПВ1 1х6 | [8 empty] | м. | 15 |  |  | Вариант Г1 |  |  |  | 215 | 12 | 1: Провод желт.-зел.ТУ 3550; 2: ПВ1 1х6; 5: м.; 6: 15; 8: Вариант Г1
| 13 | Провод | ПВ-1 1х2,5 | [8 empty] | м. | 9 |  |  | Вариант Г1 |  |  |  | 216 | 13 | 1: Провод; 2: ПВ-1 1х2,5; 5: м.; 6: 9; 8: Вариант Г1
| 14 | Провод | ВВГнг 2х2,5 | [8 empty] | м. | 18 |  |  | Вариант Г1 |  |  |  | 217 | 14 | 1: Провод; 2: ВВГнг 2х2,5; 5: м.; 6: 18; 8: Вариант Г1
| 15 | Кабель | КВВГнг 10х2,5 | [8 empty] | м. | 18 |  |  | Вариант Г1 |  |  |  | 218 | 15 | 1: Кабель; 2: КВВГнг 10х2,5; 5: м.; 6: 18; 8: Вариант Г1
| 16 | Наконечник | НКИ 2.5-6 | [8 empty] | шт. | 18 |  |  | Вариант Г1 |  |  |  | 219 | 16 | 1: Наконечник; 2: НКИ 2.5-6; 5: шт.; 6: 18; 8: Вариант Г1
Взам. инв. № | 17 | Наконечник | НКИ 5,5-6 | [8 empty] | шт. | 6 |  |  | Вариант Г1 |  |  |  | 220 | 17 | 1: Наконечник; 2: НКИ 5,5-6; 5: шт.; 6: 6; 8: Вариант Г1
| 18 | Болт ГОСТ 7798-70 | М4х25 | [8 empty] | шт. | 9 |  |  | Вариант Г1 |  |  |  | 221 | 18 | 1: Болт ГОСТ 7798-70; 2: М4х25; 5: шт.; 6: 9; 8: Вариант Г1
| 19 | Гайка ГОСТ 5927-70 | М4 | [8 empty] | шт. | 9 |  |  | Вариант Г1 |  |  |  | 222 | 19 | 1: Гайка ГОСТ 5927-70; 2: М4; 5: шт.; 6: 9; 8: Вариант Г1
Подп. и дата | 20 | Шайба пружинн. гровер ГОСТ 6402-70 | М4 | [8 empty] | шт. | 9 |  |  | Вариант Г1 |  |  |  | 223 | 20 | 1: Шайба пружинн. гровер ГОСТ 6402-70; 2: М4; 5: шт.; 6: 9; 8: Вариант Г1
| 21 | Шайба плоск. усил. ГОСТ 6958 | М4 | [8 empty] | шт. | 18 |  |  | Вариант Г1 |  |  |  | 224 | 21 | 1: Шайба плоск. усил. ГОСТ 6958; 2: М4; 5: шт.; 6: 18; 8: Вариант Г1
| 22 | Наконечник | НКИ(н) 2,5-4 | [8 empty] | шт. | 9 |  |  | Вариант Г1 |  |  |  | 225 | 22 | 1: Наконечник; 2: НКИ(н) 2,5-4; 5: шт.; 6: 9; 8: Вариант Г1
| 23 | Труба гофр. ПНД с зондом черная | d 25мм | [8 empty] | м. | 24 |  |  | Вариант Г1 |  |  |  | 226 | 23 | 1: Труба гофр. ПНД с зондом черная; 2: d 25мм; 5: м.; 6: 24; 8: Вариант Г1
| 24 | Скоба металл. двухлапковая | d25-26мм | [8 empty] | шт. | 24 |  |  | Вариант Г1 |  |  |  | 227 | 24 | 1: Скоба металл. двухлапковая; 2: d25-26мм; 5: шт.; 6: 24; 8: Вариант Г1
Инв. № подл.
[11 empty] | 2001.РП.10Т-ТКР2.1 | [7 empty] | Лист
8
|  |  |  | Изм. | Кол.уч. | Лист | № док. |  | Подпись | Дата
Формат А3
| Позиция | Наименование и техническая характеристика | Тип, марка, обозначение документа, опросного листа | Код оборудо-вания, изделия, материала |  |  |  | Поставщик |  |  |  | Единица изме-рения | Коли-чество | Масса единицы, кг |  | Примечания |  |  |  |  | Спецификация!A2 | 1 | 2 | 3 | 4 | 5 | 6 | 7 | 8 | 9 | 10 | 11 | 12 | 13
258
| 24 | Скоба металл. двухлапковая | d25-26мм | [8 empty] | шт. | 24 |  |  | Вариант Г1 |  |  |  | 227 | 24 | 1: Скоба металл. двухлапковая; 2: d25-26мм; 5: шт.; 6: 24; 8: Вариант Г1
| 25 | Саморез пр. шайб. сверл DIN 7504 К | 4,2х19 | [8 empty] | шт. | 48 |  |  | Вариант Г1 |  |  |  | 228 | 25 | 1: Саморез пр. шайб. сверл DIN 7504 К; 2: 4,2х19; 5: шт.; 6: 48; 8: Вариант Г1
| 26 | Саморез пр. шайб. сверл DIN 7504 К | 4,2х35 | [8 empty] | шт. | 12 |  |  | Вариант Г1 |  |  |  | 229 | 26 | 1: Саморез пр. шайб. сверл DIN 7504 К; 2: 4,2х35; 5: шт.; 6: 12; 8: Вариант Г1
| 27 | Трансф. тока | ТОП-0,66 У3 200/ 5 0,5S | [8 empty] | шт. | 3 |  |  | Вариант Г1 |  |  |  | 230 | 27 | 1: Трансф. тока; 2: ТОП-0,66 У3 200/ 5 0,5S; 5: шт.; 6: 3; 8: Вариант Г1
| 27 | Трансф. тока | ТОП-0,66 У3 300/ 5 0,5S | [8 empty] | шт. | 3 |  |  | Вариант Г1 |  |  |  | 231 | 27 | 1: Трансф. тока; 2: ТОП-0,66 У3 300/ 5 0,5S; 5: шт.; 6: 3; 8: Вариант Г1
|  | ПС Уркарах Старая Фидер №4 | [17 empty] | 232 |  | 1: ПС Уркарах Старая Фидер №4
|  | Вариант №1.1 | [17 empty] | 233 |  | 1: Вариант №1.1
| 1 | Счетчик электрической энергии | CE208 C4.846.2.OPR1.QYUDVFZ BPL03 SPDS | [8 empty] | шт. | 172 |  |  | Вариант А1 |  |  |  | 234 | 1 | 1: Счетчик электрической энергии; 2: CE208 C4.846.2.OPR1.QYUDVFZ BPL03 SPDS; 5: шт.; 6: 172; 8: Вариант А1
| 1а | Устройство счит. счетчиков | CE901 RUP-02 | [8 empty] | шт. | 172 |  |  | Вариант А1 |  |  |  | 235 | 1а | 1: Устройство счит. счетчиков; 2: CE901 RUP-02; 5: шт.; 6: 172; 8: Вариант А1
| 2 | Провод | СИП-4 2х16 | [8 empty] | м. | 4300 |  |  | Вариант А1 |  |  |  | 236 | 2 | 1: Провод; 2: СИП-4 2х16; 5: м.; 6: 4300; 8: Вариант А1
| 3 | Наконечник-гильза зажимов | НГ 16-18 | [8 empty] | шт. | 344 |  |  | Вариант А1 |  |  |  | 237 | 3 | 1: Наконечник-гильза зажимов; 2: НГ 16-18; 5: шт.; 6: 344; 8: Вариант А1
| 4 | Скрепа | NС 20 | [8 empty] | шт. | 516 |  |  | Вариант А1 |  |  |  | 238 | 4 | 1: Скрепа; 2: NС 20; 5: шт.; 6: 516; 8: Вариант А1
| 5 | Изолирующий колпачок | CI 6-35 | [8 empty] | шт. | 344 |  |  | Вариант А1 |  |  |  | 239 | 5 | 1: Изолирующий колпачок; 2: CI 6-35; 5: шт.; 6: 344; 8: Вариант А1
| 6 | Хомут | 9х1200мм нейл. Е778 | [8 empty] | шт. | 516 |  |  | Вариант А1 |  |  |  | 240 | 6 | 1: Хомут; 2: 9х1200мм нейл. Е778; 5: шт.; 6: 516; 8: Вариант А1
| 7 | Монтажная лента | F 20 7 (20Х0,7) | [8 empty] | м. | 516 |  |  | Вариант А1 |  |  |  | 241 | 7 | 1: Монтажная лента; 2: F 20 7 (20Х0,7); 5: м.; 6: 516; 8: Вариант А1
| 8 | Прокалывающий зажим | OP 645М | [8 empty] | шт. | 344 |  |  | Вариант А1 |  |  |  | 242 | 8 | 1: Прокалывающий зажим; 2: OP 645М; 5: шт.; 6: 344; 8: Вариант А1
| 9 | Анкерный кронштейн | СА 25М1 | [8 empty] | шт. | 172 |  |  | Вариант А1 |  |  |  | 243 | 9 | 1: Анкерный кронштейн; 2: СА 25М1; 5: шт.; 6: 172; 8: Вариант А1
| 10 | Анкерный зажим | РА 25х100М | [8 empty] | шт. | 344 |  |  | Вариант А1 |  |  |  | 244 | 10 | 1: Анкерный зажим; 2: РА 25х100М; 5: шт.; 6: 344; 8: Вариант А1
| 11 | Зажим ответвительный | Р 619 | [8 empty] | шт. | 344 |  |  | Вариант А1 |  |  |  | 245 | 11 | 1: Зажим ответвительный; 2: Р 619; 5: шт.; 6: 344; 8: Вариант А1
| 12 | Анкерный болт с колц. | 12(10)х100(120) | [8 empty] | шт. | 172 |  |  | Вариант А1 |  |  |  | 246 | 12 | 1: Анкерный болт с колц.; 2: 12(10)х100(120); 5: шт.; 6: 172; 8: Вариант А1
|  | Вариант №1.3 | [17 empty] | 247 |  | 1: Вариант №1.3
Взам. инв. № | 1 | Счетчик электрической энергии | CE208 C4.846.2.OPR1.QYUDVFZ BPL03 SPDS | [8 empty] | шт. | 1 |  |  | Вариант Б1 |  |  |  | 248 | 1 | 1: Счетчик электрической энергии; 2: CE208 C4.846.2.OPR1.QYUDVFZ BPL03 SPDS; 5: шт.; 6: 1; 8: Вариант Б1
| 1а | Устройство счит. счетчиков | CE901 RUP-02 | [8 empty] | шт. | 1 |  |  | Вариант Б1 |  |  |  | 249 | 1а | 1: Устройство счит. счетчиков; 2: CE901 RUP-02; 5: шт.; 6: 1; 8: Вариант Б1
| 2 | Провод | СИП-4 2х16 | [8 empty] | м. | 25 |  |  | Вариант Б1 |  |  |  | 250 | 2 | 1: Провод; 2: СИП-4 2х16; 5: м.; 6: 25; 8: Вариант Б1
Подп. и дата | 3 | Наконечник-гильза | НГ 16-18 | [8 empty] | шт. | 4 |  |  | Вариант Б1 |  |  |  | 251 | 3 | 1: Наконечник-гильза; 2: НГ 16-18; 5: шт.; 6: 4; 8: Вариант Б1
| 4 | Прокалывающий зажим | OP 645М | [8 empty] | шт. | 2 |  |  | Вариант Б1 |  |  |  | 252 | 4 | 1: Прокалывающий зажим; 2: OP 645М; 5: шт.; 6: 2; 8: Вариант Б1
| 5 | Изолирующий колпачок | CI 6-35 | [8 empty] | шт. | 2 |  |  | Вариант Б1 |  |  |  | 253 | 5 | 1: Изолирующий колпачок; 2: CI 6-35; 5: шт.; 6: 2; 8: Вариант Б1
| 6 | Хомут | 9х1200мм нейл. | [8 empty] | шт. | 3 |  |  | Вариант Б1 |  |  |  | 254 | 6 | 1: Хомут; 2: 9х1200мм нейл.; 5: шт.; 6: 3; 8: Вариант Б1
| 7 | Монтажная лента | F 20 | [8 empty] | шт. | 3 |  |  | Вариант Б1 |  |  |  | 255 | 7 | 1: Монтажная лента; 2: F 20; 5: шт.; 6: 3; 8: Вариант Б1
Инв. № подл.
[11 empty] | 2001.РП.10Т-ТКР2.1 | [7 empty] | Лист
9
|  |  |  | Изм. | Кол.уч. | Лист | № док. |  | Подпись | Дата
Формат А3
| Позиция | Наименование и техническая характеристика | Тип, марка, обозначение документа, опросного листа | Код оборудо-вания, изделия, материала |  |  |  | Поставщик |  |  |  | Единица изме-рения | Коли-чество | Масса единицы, кг |  | Примечания |  |  |  |  | Спецификация!A2 | 1 | 2 | 3 | 4 | 5 | 6 | 7 | 8 | 9 | 10 | 11 | 12 | 13
287
| 8 | Скрепа | С 20 | [8 empty] | шт. | 3 |  |  | Вариант Б1 |  |  |  | 256 | 8 | 1: Скрепа; 2: С 20; 5: шт.; 6: 3; 8: Вариант Б1
| 9 | Анкерный кронштейн | СА 25М1 | [8 empty] | шт. | 1 |  |  | Вариант Б1 |  |  |  | 257 | 9 | 1: Анкерный кронштейн; 2: СА 25М1; 5: шт.; 6: 1; 8: Вариант Б1
| 10 | Анкерный зажим | РА 25х100М | [8 empty] | шт. | 2 |  |  | Вариант Б1 |  |  |  | 258 | 10 | 1: Анкерный зажим; 2: РА 25х100М; 5: шт.; 6: 2; 8: Вариант Б1
| 11 | Зажим ответвительный | ОН 640М | [8 empty] | шт. | 2 |  |  | Вариант Б1 |  |  |  | 259 | 11 | 1: Зажим ответвительный; 2: ОН 640М; 5: шт.; 6: 2; 8: Вариант Б1
| 12 | Анкерный болт с колц. | 12(10)х100(120) | [8 empty] | шт. | 1 |  |  | Вариант Б1 |  |  |  | 260 | 12 | 1: Анкерный болт с колц.; 2: 12(10)х100(120); 5: шт.; 6: 1; 8: Вариант Б1
|  | Вариант №1.5 | [17 empty] | 261 |  | 1: Вариант №1.5
| 1 | Счетчик электрической энергии | CE208 C4.846.2.OPR1.QYUDVFZ BPL03 SPDS | [8 empty] | шт. | 97 |  |  | Вариант В1 |  |  |  | 262 | 1 | 1: Счетчик электрической энергии; 2: CE208 C4.846.2.OPR1.QYUDVFZ BPL03 SPDS; 5: шт.; 6: 97; 8: Вариант В1
| 1а | Устройство счит. счетчиков | CE901 RUP-02 | [8 empty] | шт. | 97 |  |  | Вариант В1 |  |  |  | 263 | 1а | 1: Устройство счит. счетчиков; 2: CE901 RUP-02; 5: шт.; 6: 97; 8: Вариант В1
| 2 | Провод | СИП-4 2х16 | [8 empty] | м. | 2425 |  |  | Вариант В1 |  |  |  | 264 | 2 | 1: Провод; 2: СИП-4 2х16; 5: м.; 6: 2425; 8: Вариант В1
| 3 | Изолирующий колпачок | CI 6-35 | [8 empty] | шт. | 194 |  |  | Вариант В1 |  |  |  | 265 | 3 | 1: Изолирующий колпачок; 2: CI 6-35; 5: шт.; 6: 194; 8: Вариант В1
| 4 | Хомут | 9х1200мм нейл. Е778 | [8 empty] | шт. | 291 |  |  | Вариант В1 |  |  |  | 266 | 4 | 1: Хомут; 2: 9х1200мм нейл. Е778; 5: шт.; 6: 291; 8: Вариант В1
| 5 | Прокалывающий зажим | OP 645М | [8 empty] | шт. | 194 |  |  | Вариант В1 |  |  |  | 267 | 5 | 1: Прокалывающий зажим; 2: OP 645М; 5: шт.; 6: 194; 8: Вариант В1
| 6 | Зажим ответвительный | Р 619 | [8 empty] | шт. | 194 |  |  | Вариант В1 |  |  |  | 268 | 6 | 1: Зажим ответвительный; 2: Р 619; 5: шт.; 6: 194; 8: Вариант В1
|  | Вариант №1.6 | [17 empty] | 269 |  | 1: Вариант №1.6
| 1 | Счетчик электрической энергии | CE208 C4.846.2.OPR1.QYUDVFZ BPL03 SPDS | [8 empty] | шт. | 9 |  |  | Вариант В1 |  |  |  | 270 | 1 | 1: Счетчик электрической энергии; 2: CE208 C4.846.2.OPR1.QYUDVFZ BPL03 SPDS; 5: шт.; 6: 9; 8: Вариант В1
| 1а | Устройство счит. счетчиков | CE901 RUP-02 | [8 empty] | шт. | 9 |  |  | Вариант В1 |  |  |  | 271 | 1а | 1: Устройство счит. счетчиков; 2: CE901 RUP-02; 5: шт.; 6: 9; 8: Вариант В1
| 2 | Провод | СИП-4 2х16 | [8 empty] | м. | 225 |  |  | Вариант В1 |  |  |  | 272 | 2 | 1: Провод; 2: СИП-4 2х16; 5: м.; 6: 225; 8: Вариант В1
| 3 | Прокалывающий зажим | OP 645М | [8 empty] | шт. | 18 |  |  | Вариант В1 |  |  |  | 273 | 3 | 1: Прокалывающий зажим; 2: OP 645М; 5: шт.; 6: 18; 8: Вариант В1
| 4 | Изолирующий колпачок | CI 6-35 | [8 empty] | шт. | 18 |  |  | Вариант В1 |  |  |  | 274 | 4 | 1: Изолирующий колпачок; 2: CI 6-35; 5: шт.; 6: 18; 8: Вариант В1
| 5 | Хомут | 9х1200мм нейл. | [8 empty] | шт. | 27 |  |  | Вариант В1 |  |  |  | 275 | 5 | 1: Хомут; 2: 9х1200мм нейл.; 5: шт.; 6: 27; 8: Вариант В1
| 6 | Скрепа | C 20 | [8 empty] | шт. | 27 |  |  | Вариант В1 |  |  |  | 276 | 6 | 1: Скрепа; 2: C 20; 5: шт.; 6: 27; 8: Вариант В1
Взам. инв. № | 7 | Зажим ответвительный | ОН 640М | [8 empty] | шт. | 18 |  |  | Вариант В1 |  |  |  | 277 | 7 | 1: Зажим ответвительный; 2: ОН 640М; 5: шт.; 6: 18; 8: Вариант В1
| 8 | Крюк-шуруп с резьбой | ВТ 8 | [8 empty] | шт. | 9 |  |  | Вариант В1 |  |  |  | 278 | 8 | 1: Крюк-шуруп с резьбой; 2: ВТ 8; 5: шт.; 6: 9; 8: Вариант В1
|  | Вариант №2.1 | [17 empty] | 279 |  | 1: Вариант №2.1
Подп. и дата | 1 | Счётчик электроэнергии | CE308 C36.746.OPR1.QYDUVFZ BPL03 SPDS | [8 empty] | шт. | 3 |  |  | Вариант В1 |  |  |  | 280 | 1 | 1: Счётчик электроэнергии; 2: CE308 C36.746.OPR1.QYDUVFZ BPL03 SPDS; 5: шт.; 6: 3; 8: Вариант В1
| 1а | Устройство счит. счетчиков | CE901 RUP-02 | [8 empty] | шт. | 3 |  |  | Вариант В1 |  |  |  | 281 | 1а | 1: Устройство счит. счетчиков; 2: CE901 RUP-02; 5: шт.; 6: 3; 8: Вариант В1
| 2 | Провод | СИП-4 4х25 | [8 empty] | м. | 75 |  |  | Вариант В1 |  |  |  | 282 | 2 | 1: Провод; 2: СИП-4 4х25; 5: м.; 6: 75; 8: Вариант В1
| 3 | Наконечник-гильза | НГ 16-18 | [8 empty] | шт. | 24 |  |  | Вариант В1 |  |  |  | 283 | 3 | 1: Наконечник-гильза; 2: НГ 16-18; 5: шт.; 6: 24; 8: Вариант В1
| 4 | Прокалывающий зажим | OP 645М | [8 empty] | шт. | 12 |  |  | Вариант В1 |  |  |  | 284 | 4 | 1: Прокалывающий зажим; 2: OP 645М; 5: шт.; 6: 12; 8: Вариант В1
Инв. № подл.
[11 empty] | 2001.РП.10Т-ТКР2.1 | [7 empty] | Лист
10
|  |  |  | Изм. | Кол.уч. | Лист | № док. |  | Подпись | Дата
Формат А3
| Позиция | Наименование и техническая характеристика | Тип, марка, обозначение документа, опросного листа | Код оборудо-вания, изделия, материала |  |  |  | Поставщик |  |  |  | Единица изме-рения | Коли-чество | Масса единицы, кг |  | Примечания |  |  |  |  | Спецификация!A2 | 1 | 2 | 3 | 4 | 5 | 6 | 7 | 8 | 9 | 10 | 11 | 12 | 13
316
| 5 | Изолирующий колпачок | CI 6-35 | [8 empty] | шт. | 12 |  |  | Вариант В1 |  |  |  | 285 | 5 | 1: Изолирующий колпачок; 2: CI 6-35; 5: шт.; 6: 12; 8: Вариант В1
| 6 | Хомут | 9х1200мм нейл. | [8 empty] | шт. | 9 | [6 empty] | 286 | 6 | 1: Хомут; 2: 9х1200мм нейл.; 5: шт.; 6: 9
| 7 | Монтажная лента | F 20 | [8 empty] | м. | 12 |  |  | Вариант Г1 |  |  |  | 287 | 7 | 1: Монтажная лента; 2: F 20; 5: м.; 6: 12; 8: Вариант Г1
| 8 | Скрепа | С 20 | [8 empty] | шт. | 12 |  |  | Вариант Г1 |  |  |  | 288 | 8 | 1: Скрепа; 2: С 20; 5: шт.; 6: 12; 8: Вариант Г1
| 9 | Анкерный кронштейн | СА 25М1 | [8 empty] | шт. | 3 |  |  | Вариант Г1 |  |  |  | 289 | 9 | 1: Анкерный кронштейн; 2: СА 25М1; 5: шт.; 6: 3; 8: Вариант Г1
| 10 | Анкерный зажим | РА 25х100М | [8 empty] | шт. | 6 |  |  | Вариант Г1 |  |  |  | 290 | 10 | 1: Анкерный зажим; 2: РА 25х100М; 5: шт.; 6: 6; 8: Вариант Г1
| 11 | Зажим ответвительный | Р 619 | [8 empty] | шт. | 12 |  |  | Вариант Г1 |  |  |  | 291 | 11 | 1: Зажим ответвительный; 2: Р 619; 5: шт.; 6: 12; 8: Вариант Г1
| 12 | Анкерный болт с колц. | 12(10)х100(120) | [8 empty] | шт. | 3 |  |  | Вариант Г1 |  |  |  | 292 | 12 | 1: Анкерный болт с колц.; 2: 12(10)х100(120); 5: шт.; 6: 3; 8: Вариант Г1
|  | Вариант №2.5 | [17 empty] | 293 |  | 1: Вариант №2.5
| 1 | Счётчик электроэнергии | CE308 C36.746.OPR1.QYDUVFZ BPL03 SPDS | [8 empty] | шт. | 3 |  |  | Вариант А2 |  |  |  | 294 | 1 | 1: Счётчик электроэнергии; 2: CE308 C36.746.OPR1.QYDUVFZ BPL03 SPDS; 5: шт.; 6: 3; 8: Вариант А2
| 1а | Устройство счит. счетчиков | CE901 RUP-02 | [8 empty] | шт. | 3 |  |  | Вариант А2 |  |  |  | 295 | 1а | 1: Устройство счит. счетчиков; 2: CE901 RUP-02; 5: шт.; 6: 3; 8: Вариант А2
| 2 | Провод | СИП-4 4х25 | [8 empty] | м. | 75 |  |  | Вариант А2 |  |  |  | 296 | 2 | 1: Провод; 2: СИП-4 4х25; 5: м.; 6: 75; 8: Вариант А2
| 3 | Прокалывающий зажим | OP 645М | [8 empty] | шт. | 12 |  |  | Вариант А2 |  |  |  | 297 | 3 | 1: Прокалывающий зажим; 2: OP 645М; 5: шт.; 6: 12; 8: Вариант А2
| 4 | Изолирующий колпачок | CI 6-35 | [8 empty] | шт. | 12 |  |  | Вариант А2 |  |  |  | 298 | 4 | 1: Изолирующий колпачок; 2: CI 6-35; 5: шт.; 6: 12; 8: Вариант А2
| 5 | Хомут | 9х1200мм нейл. | [8 empty] | шт. | 9 |  |  | Вариант А2 |  |  |  | 299 | 5 | 1: Хомут; 2: 9х1200мм нейл.; 5: шт.; 6: 9; 8: Вариант А2
| 6 | Зажим ответвительный | Р 619 | [8 empty] | шт. | 12 | [6 empty] | 300 | 6 | 1: Зажим ответвительный; 2: Р 619; 5: шт.; 6: 12
| 7 | Анкерный болт с колц. | 12(10)х100(120) | [8 empty] | шт. | 3 |  |  | Вариант Б2 |  |  |  | 301 | 7 | 1: Анкерный болт с колц.; 2: 12(10)х100(120); 5: шт.; 6: 3; 8: Вариант Б2
|  | Вариант №2.6 | [17 empty] | 302 |  | 1: Вариант №2.6
| 1 | Счётчик электроэнергии | CE308 C36.746.OPR1.QYDUVFZ BPL03 SPDS | [8 empty] | шт. | 1 |  |  | Вариант Б2 |  |  |  | 303 | 1 | 1: Счётчик электроэнергии; 2: CE308 C36.746.OPR1.QYDUVFZ BPL03 SPDS; 5: шт.; 6: 1; 8: Вариант Б2
| 1а | Устройство счит. счетчиков | CE901 RUP-02 | [8 empty] | шт. | 1 |  |  | Вариант Б2 |  |  |  | 304 | 1а | 1: Устройство счит. счетчиков; 2: CE901 RUP-02; 5: шт.; 6: 1; 8: Вариант Б2
| 2 | Провод | СИП-4 4х25 | [8 empty] | м. | 25 |  |  | Вариант Б2 |  |  |  | 305 | 2 | 1: Провод; 2: СИП-4 4х25; 5: м.; 6: 25; 8: Вариант Б2
Взам. инв. № | 3 | Прокалывающий зажим | OP 645М | [8 empty] | шт. | 4 |  |  | Вариант Б2 |  |  |  | 306 | 3 | 1: Прокалывающий зажим; 2: OP 645М; 5: шт.; 6: 4; 8: Вариант Б2
| 4 | Изолирующий колпачок | CI 6-35 | [8 empty] | шт. | 4 |  |  | Вариант Б2 |  |  |  | 307 | 4 | 1: Изолирующий колпачок; 2: CI 6-35; 5: шт.; 6: 4; 8: Вариант Б2
| 5 | Хомут | 9х1200мм нейл. | [8 empty] | шт. | 3 |  |  | Вариант Б2 |  |  |  | 308 | 5 | 1: Хомут; 2: 9х1200мм нейл.; 5: шт.; 6: 3; 8: Вариант Б2
Подп. и дата | 6 | Скрепа | С 20 | [8 empty] | шт. | 4 |  |  | Вариант Б2 |  |  |  | 309 | 6 | 1: Скрепа; 2: С 20; 5: шт.; 6: 4; 8: Вариант Б2
| 7 | Зажим ответвительный | Р 619 | [8 empty] | шт. | 4 |  |  | Вариант Б2 |  |  |  | 310 | 7 | 1: Зажим ответвительный; 2: Р 619; 5: шт.; 6: 4; 8: Вариант Б2
| 8 | Крюк-шуруп | ВТ 8 с резьбой | [8 empty] | шт. | 1 |  |  | Вариант Б2 |  |  |  | 311 | 8 | 1: Крюк-шуруп; 2: ВТ 8 с резьбой; 5: шт.; 6: 1; 8: Вариант Б2
|  | Вариант А1 | [17 empty] | 312 |  | 1: Вариант А1
| 1 | ШУЭ (АСКУЭ) PL03 Корп.552 SPDS | Шкаф в сборе | [8 empty] | шт. | 2 |  |  | Вариант А1 |  |  |  | 313 | 1 | 1: ШУЭ (АСКУЭ) PL03 Корп.552 SPDS; 2: Шкаф в сборе; 5: шт.; 6: 2; 8: Вариант А1
Инв. № подл.
[11 empty] | 2001.РП.10Т-ТКР2.1 | [7 empty] | Лист
11
|  |  |  | Изм. | Кол.уч. | Лист | № док. |  | Подпись | Дата
Формат А3
| Позиция | Наименование и техническая характеристика | Тип, марка, обозначение документа, опросного листа | Код оборудо-вания, изделия, материала |  |  |  | Поставщик |  |  |  | Единица изме-рения | Коли-чество | Масса единицы, кг |  | Примечания |  |  |  |  | Спецификация!A2 | 1 | 2 | 3 | 4 | 5 | 6 | 7 | 8 | 9 | 10 | 11 | 12 | 13
345
| 2 | Бирка Треугольник | У-136 | [8 empty] | шт. | 8 |  |  | Вариант А1 |  |  |  | 314 | 2 | 1: Бирка Треугольник; 2: У-136; 5: шт.; 6: 8; 8: Вариант А1
| 3 | Хомут нейлон, белый | 2,5х100 | [8 empty] | шт. | 8 |  |  | Вариант А1 |  |  |  | 315 | 3 | 1: Хомут нейлон, белый; 2: 2,5х100; 5: шт.; 6: 8; 8: Вариант А1
| 4 | Болт | М6х30 | [8 empty] | шт. | 14 |  |  | Вариант А1 |  |  |  | 316 | 4 | 1: Болт; 2: М6х30; 5: шт.; 6: 14; 8: Вариант А1
| 5 | Гайка | М6 | [8 empty] | шт. | 14 |  |  | Вариант А1 |  |  |  | 317 | 5 | 1: Гайка; 2: М6; 5: шт.; 6: 14; 8: Вариант А1
| 6 | Шайба плоск. усил. ГОСТ 6958 | М6 | [8 empty] | шт. | 28 |  |  | Вариант А1 |  |  |  | 318 | 6 | 1: Шайба плоск. усил. ГОСТ 6958; 2: М6; 5: шт.; 6: 28; 8: Вариант А1
| 7 | Шайба пружинная гроверная | М6 | [8 empty] | шт. | 14 |  |  | Вариант А1 |  |  |  | 319 | 7 | 1: Шайба пружинная гроверная; 2: М6; 5: шт.; 6: 14; 8: Вариант А1
| 8 | Болт ГОСТ 7798-70 | М8х30 | [8 empty] | шт. | 12 |  |  | Вариант А1 |  |  |  | 320 | 8 | 1: Болт ГОСТ 7798-70; 2: М8х30; 5: шт.; 6: 12; 8: Вариант А1
| 9 | Гайка ГОСТ 5915-70 | М8 | [8 empty] | шт. | 12 |  |  | Вариант А1 |  |  |  | 321 | 9 | 1: Гайка ГОСТ 5915-70; 2: М8; 5: шт.; 6: 12; 8: Вариант А1
| 10 | Шайба плоск. усил. ГОСТ 6958 | М8 | [8 empty] | шт. | 24 |  |  | Вариант А1 |  |  |  | 322 | 10 | 1: Шайба плоск. усил. ГОСТ 6958; 2: М8; 5: шт.; 6: 24; 8: Вариант А1
| 11 | Шайба пружинн. гровер ГОСТ 6402-70 | М8 | [8 empty] | шт. | 12 |  |  | Вариант А1 |  |  |  | 323 | 11 | 1: Шайба пружинн. гровер ГОСТ 6402-70; 2: М8; 5: шт.; 6: 12; 8: Вариант А1
| 12 | Провод желт.-зел.ТУ 3550 | ПВ1 1х6 | [8 empty] | м. | 10 |  |  | Вариант А1 |  |  |  | 324 | 12 | 1: Провод желт.-зел.ТУ 3550; 2: ПВ1 1х6; 5: м.; 6: 10; 8: Вариант А1
| 13 | Провод | ПВ-1 1х2,5 | [8 empty] | м. | 6 |  |  | Вариант А1 |  |  |  | 325 | 13 | 1: Провод; 2: ПВ-1 1х2,5; 5: м.; 6: 6; 8: Вариант А1
| 14 | Провод | ВВГнг 2х2,5 | [8 empty] | м. | 12 |  |  | Вариант А1 |  |  |  | 326 | 14 | 1: Провод; 2: ВВГнг 2х2,5; 5: м.; 6: 12; 8: Вариант А1
| 15 | Кабель | КВВГнг 10х2,5 | [8 empty] | м. | 12 |  |  | Вариант А1 |  |  |  | 327 | 15 | 1: Кабель; 2: КВВГнг 10х2,5; 5: м.; 6: 12; 8: Вариант А1
| 16 | Наконечник | НКИ 2.5-6 | [8 empty] | шт. | 12 |  |  | Вариант А1 |  |  |  | 328 | 16 | 1: Наконечник; 2: НКИ 2.5-6; 5: шт.; 6: 12; 8: Вариант А1
| 17 | Наконечник | НКИ 5,5-6 | [8 empty] | шт. | 4 |  |  | Вариант А1 |  |  |  | 329 | 17 | 1: Наконечник; 2: НКИ 5,5-6; 5: шт.; 6: 4; 8: Вариант А1
| 18 | Болт ГОСТ 7798-70 | М4х25 | [8 empty] | шт. | 6 |  |  | Вариант А1 |  |  |  | 330 | 18 | 1: Болт ГОСТ 7798-70; 2: М4х25; 5: шт.; 6: 6; 8: Вариант А1
| 19 | Гайка ГОСТ 5927-70 | М4 | [8 empty] | шт. | 6 |  |  | Вариант А1 |  |  |  | 331 | 19 | 1: Гайка ГОСТ 5927-70; 2: М4; 5: шт.; 6: 6; 8: Вариант А1
| 20 | Шайба пружинн. гровер ГОСТ 6402-70 | М4 | [8 empty] | шт. | 6 |  |  | Вариант А1 |  |  |  | 332 | 20 | 1: Шайба пружинн. гровер ГОСТ 6402-70; 2: М4; 5: шт.; 6: 6; 8: Вариант А1
| 21 | Шайба плоск. усил. ГОСТ 6958 | М4 | [8 empty] | шт. | 12 |  |  | Вариант А1 |  |  |  | 333 | 21 | 1: Шайба плоск. усил. ГОСТ 6958; 2: М4; 5: шт.; 6: 12; 8: Вариант А1
| 22 | Наконечник | НКИ(н) 2,5-4 | [8 empty] | шт. | 6 |  |  | Вариант А1 |  |  |  | 334 | 22 | 1: Наконечник; 2: НКИ(н) 2,5-4; 5: шт.; 6: 6; 8: Вариант А1
Взам. инв. № | 23 | Труба гофр. ПНД с зондом черная | d 25мм | [8 empty] | м. | 16 |  |  | Вариант А1 |  |  |  | 335 | 23 | 1: Труба гофр. ПНД с зондом черная; 2: d 25мм; 5: м.; 6: 16; 8: Вариант А1
| 24 | Скоба металл. двухлапковая | d25-26мм | [8 empty] | шт. | 16 |  |  | Вариант А1 |  |  |  | 336 | 24 | 1: Скоба металл. двухлапковая; 2: d25-26мм; 5: шт.; 6: 16; 8: Вариант А1
| 25 | Саморез пр. шайб. сверл DIN 7504 К | 4,2х19 | [8 empty] | шт. | 32 |  |  | Вариант А1 |  |  |  | 337 | 25 | 1: Саморез пр. шайб. сверл DIN 7504 К; 2: 4,2х19; 5: шт.; 6: 32; 8: Вариант А1
Подп. и дата | 26 | Саморез пр. шайб. сверл DIN 7504 К | 4,2х35 | [8 empty] | шт. | 8 |  |  | Вариант А1 |  |  |  | 338 | 26 | 1: Саморез пр. шайб. сверл DIN 7504 К; 2: 4,2х35; 5: шт.; 6: 8; 8: Вариант А1
| 27 | Трансф. тока | ТОП-0,66 У3 300/ 5 0,5S | [8 empty] | шт. | 3 |  |  | Вариант А1 |  |  |  | 339 | 27 | 1: Трансф. тока; 2: ТОП-0,66 У3 300/ 5 0,5S; 5: шт.; 6: 3; 8: Вариант А1
|  | Вариант Б2 | [17 empty] | 340 |  | 1: Вариант Б2
| 1 | ШУЭ-Т-10 -GSM Корп.432 | Шкаф в сборе | [8 empty] | шт. | 1 |  |  | Вариант Б2 |  |  |  | 341 | 1 | 1: ШУЭ-Т-10 -GSM Корп.432; 2: Шкаф в сборе; 5: шт.; 6: 1; 8: Вариант Б2
| 2 | Бирка Треугольник | У-136 | [8 empty] | шт. | 2 |  |  | Вариант Б2 |  |  |  | 342 | 2 | 1: Бирка Треугольник; 2: У-136; 5: шт.; 6: 2; 8: Вариант Б2
Инв. № подл.
[11 empty] | 2001.РП.10Т-ТКР2.1 | [7 empty] | Лист
12
|  |  |  | Изм. | Кол.уч. | Лист | № док. |  | Подпись | Дата
Формат А3
| Позиция | Наименование и техническая характеристика | Тип, марка, обозначение документа, опросного листа | Код оборудо-вания, изделия, материала |  |  |  | Поставщик |  |  |  | Единица изме-рения | Коли-чество | Масса единицы, кг |  | Примечания |  |  |  |  | Спецификация!A2 | 1 | 2 | 3 | 4 | 5 | 6 | 7 | 8 | 9 | 10 | 11 | 12 | 13
374
| 3 | Хомут нейлон, белый | 2,5х100 | [8 empty] | шт. | 2 |  |  | Вариант Б2 |  |  |  | 343 | 3 | 1: Хомут нейлон, белый; 2: 2,5х100; 5: шт.; 6: 2; 8: Вариант Б2
| 4 | Болт | М6х30 | [8 empty] | шт. | 5 |  |  | Вариант Б2 |  |  |  | 344 | 4 | 1: Болт; 2: М6х30; 5: шт.; 6: 5; 8: Вариант Б2
| 5 | Гайка | М6 | [8 empty] | шт. | 5 |  |  | Вариант Б2 |  |  |  | 345 | 5 | 1: Гайка; 2: М6; 5: шт.; 6: 5; 8: Вариант Б2
| 6 | Шайба плоск. усил. ГОСТ 6958 | М6 | [8 empty] | шт. | 10 |  |  | Вариант Б2 |  |  |  | 346 | 6 | 1: Шайба плоск. усил. ГОСТ 6958; 2: М6; 5: шт.; 6: 10; 8: Вариант Б2
| 7 | Шайба пружинная гроверная | М6 | [8 empty] | шт. | 5 |  |  | Вариант Б2 |  |  |  | 347 | 7 | 1: Шайба пружинная гроверная; 2: М6; 5: шт.; 6: 5; 8: Вариант Б2
| 8 | Болт ГОСТ 7798-70 | М8х30 | [8 empty] | шт. | 6 |  |  | Вариант Б2 |  |  |  | 348 | 8 | 1: Болт ГОСТ 7798-70; 2: М8х30; 5: шт.; 6: 6; 8: Вариант Б2
| 9 | Гайка ГОСТ 5915-70 | М8 | [8 empty] | шт. | 6 |  |  | Вариант Б2 |  |  |  | 349 | 9 | 1: Гайка ГОСТ 5915-70; 2: М8; 5: шт.; 6: 6; 8: Вариант Б2
| 10 | Шайба плоск. усил. ГОСТ 6958 | М8 | [8 empty] | шт. | 12 |  |  | Вариант Б2 |  |  |  | 350 | 10 | 1: Шайба плоск. усил. ГОСТ 6958; 2: М8; 5: шт.; 6: 12; 8: Вариант Б2
| 11 | Шайба пружинн. гровер ГОСТ 6402-70 | М8 | [8 empty] | шт. | 6 |  |  | Вариант Б2 |  |  |  | 351 | 11 | 1: Шайба пружинн. гровер ГОСТ 6402-70; 2: М8; 5: шт.; 6: 6; 8: Вариант Б2
| 12 | Провод желт.-зел.ТУ 3550 | ПВ1 1х6 | [8 empty] | м. | 5 |  |  | Вариант Б2 |  |  |  | 352 | 12 | 1: Провод желт.-зел.ТУ 3550; 2: ПВ1 1х6; 5: м.; 6: 5; 8: Вариант Б2
| 13 | Провод | ПВ-1 1х2,5 | [8 empty] | м. | 3 |  |  | Вариант Б2 |  |  |  | 353 | 13 | 1: Провод; 2: ПВ-1 1х2,5; 5: м.; 6: 3; 8: Вариант Б2
| 14 | Кабель | КВВГнг 10х2,5 | [8 empty] | м. | 6 |  |  | Вариант Б2 |  |  |  | 354 | 14 | 1: Кабель; 2: КВВГнг 10х2,5; 5: м.; 6: 6; 8: Вариант Б2
| 15 | Наконечник | НКИ 2.5-6 | [8 empty] | шт. | 4 |  |  | Вариант Б2 |  |  |  | 355 | 15 | 1: Наконечник; 2: НКИ 2.5-6; 5: шт.; 6: 4; 8: Вариант Б2
| 16 | Наконечник | НКИ 5,5-6 | [8 empty] | шт. | 2 |  |  | Вариант Б2 |  |  |  | 356 | 16 | 1: Наконечник; 2: НКИ 5,5-6; 5: шт.; 6: 2; 8: Вариант Б2
| 17 | Болт ГОСТ 7798-70 | М4х25 | [8 empty] | шт. | 3 |  |  | Вариант Б2 |  |  |  | 357 | 17 | 1: Болт ГОСТ 7798-70; 2: М4х25; 5: шт.; 6: 3; 8: Вариант Б2
| 18 | Гайка ГОСТ 5927-70 | М4 | [8 empty] | шт. | 3 |  |  | Вариант Б2 |  |  |  | 358 | 18 | 1: Гайка ГОСТ 5927-70; 2: М4; 5: шт.; 6: 3; 8: Вариант Б2
| 19 | Шайба пружинн. гровер ГОСТ 6402-70 | М4 | [8 empty] | шт. | 3 |  |  | Вариант Б2 |  |  |  | 359 | 19 | 1: Шайба пружинн. гровер ГОСТ 6402-70; 2: М4; 5: шт.; 6: 3; 8: Вариант Б2
| 20 | Шайба плоск. усил. ГОСТ 6958 | М4 | [8 empty] | шт. | 6 |  |  | Вариант Б2 |  |  |  | 360 | 20 | 1: Шайба плоск. усил. ГОСТ 6958; 2: М4; 5: шт.; 6: 6; 8: Вариант Б2
| 21 | Наконечник | НКИ(н) 2,5-4 | [8 empty] | шт. | 3 |  |  | Вариант Б2 |  |  |  | 361 | 21 | 1: Наконечник; 2: НКИ(н) 2,5-4; 5: шт.; 6: 3; 8: Вариант Б2
| 22 | Труба гофр. ПНД с зондом черная | d 25мм | [8 empty] | м. | 6 |  |  | Вариант Б2 |  |  |  | 362 | 22 | 1: Труба гофр. ПНД с зондом черная; 2: d 25мм; 5: м.; 6: 6; 8: Вариант Б2
| 23 | Скоба металл. двухлапковая | d25-26мм | [8 empty] | шт. | 6 |  |  | Вариант Б2 |  |  |  | 363 | 23 | 1: Скоба металл. двухлапковая; 2: d25-26мм; 5: шт.; 6: 6; 8: Вариант Б2
Взам. инв. № | 24 | Саморез пр. шайб. сверл DIN 7504 К | 4,2х19 | [8 empty] | шт. | 12 |  |  | Вариант Б2 |  |  |  | 364 | 24 | 1: Саморез пр. шайб. сверл DIN 7504 К; 2: 4,2х19; 5: шт.; 6: 12; 8: Вариант Б2
| 25 | Саморез пр. шайб. сверл DIN 7504 К | 4,2х35 | [8 empty] | шт. | 4 |  |  | Вариант Б2 |  |  |  | 365 | 25 | 1: Саморез пр. шайб. сверл DIN 7504 К; 2: 4,2х35; 5: шт.; 6: 4; 8: Вариант Б2
| 26 | Трансф. тока | ТОП-0,66 У3 20/ 5 0,5S | [8 empty] | шт. | 3 |  |  | Вариант Б2 |  |  |  | 366 | 26 | 1: Трансф. тока; 2: ТОП-0,66 У3 20/ 5 0,5S; 5: шт.; 6: 3; 8: Вариант Б2
Подп. и дата |  | Вариант В1 | [17 empty] | 367 |  | 1: Вариант В1
| 1 | ШУЭ (АСКУЭ) PL03 Корп.552 SPDS | Шкаф в сборе | [8 empty] | шт. | 3 |  |  | Вариант В1 |  |  |  | 368 | 1 | 1: ШУЭ (АСКУЭ) PL03 Корп.552 SPDS; 2: Шкаф в сборе; 5: шт.; 6: 3; 8: Вариант В1
| 2 | Бирка Треугольник | У-136 | [8 empty] | шт. | 6 |  |  | Вариант В1 |  |  |  | 369 | 2 | 1: Бирка Треугольник; 2: У-136; 5: шт.; 6: 6; 8: Вариант В1
| 3 | Хомут нейлон, белый | 2,5х100 | [8 empty] | шт. | 6 |  |  | Вариант В1 |  |  |  | 370 | 3 | 1: Хомут нейлон, белый; 2: 2,5х100; 5: шт.; 6: 6; 8: Вариант В1
| 4 | Болт | М6х30 | [8 empty] | шт. | 15 |  |  | Вариант В1 |  |  |  | 371 | 4 | 1: Болт; 2: М6х30; 5: шт.; 6: 15; 8: Вариант В1
Инв. № подл.
[11 empty] | 2001.РП.10Т-ТКР2.1 | [7 empty] | Лист
13
|  |  |  | Изм. | Кол.уч. | Лист | № док. |  | Подпись | Дата
Формат А3
| Позиция | Наименование и техническая характеристика | Тип, марка, обозначение документа, опросного листа | Код оборудо-вания, изделия, материала |  |  |  | Поставщик |  |  |  | Единица изме-рения | Коли-чество | Масса единицы, кг |  | Примечания |  |  |  |  | Спецификация!A2 | 1 | 2 | 3 | 4 | 5 | 6 | 7 | 8 | 9 | 10 | 11 | 12 | 13
403
| 5 | Гайка | М6 | [8 empty] | шт. | 15 |  |  | Вариант В1 |  |  |  | 372 | 5 | 1: Гайка; 2: М6; 5: шт.; 6: 15; 8: Вариант В1
| 6 | Шайба плоск. усил. ГОСТ 6958 | М6 | [8 empty] | шт. | 30 |  |  | Вариант В1 |  |  |  | 373 | 6 | 1: Шайба плоск. усил. ГОСТ 6958; 2: М6; 5: шт.; 6: 30; 8: Вариант В1
| 7 | Шайба пружинная гроверная | М6 | [8 empty] | шт. | 15 |  |  | Вариант В1 |  |  |  | 374 | 7 | 1: Шайба пружинная гроверная; 2: М6; 5: шт.; 6: 15; 8: Вариант В1
| 8 | Болт ГОСТ 7798-70 | М8х30 | [8 empty] | шт. | 18 |  |  | Вариант В1 |  |  |  | 375 | 8 | 1: Болт ГОСТ 7798-70; 2: М8х30; 5: шт.; 6: 18; 8: Вариант В1
| 9 | Гайка ГОСТ 5915-70 | М8 | [8 empty] | шт. | 18 |  |  | Вариант В1 |  |  |  | 376 | 9 | 1: Гайка ГОСТ 5915-70; 2: М8; 5: шт.; 6: 18; 8: Вариант В1
| 10 | Шайба плоск. усил. ГОСТ 6958 | М8 | [8 empty] | шт. | 36 |  |  | Вариант В1 |  |  |  | 377 | 10 | 1: Шайба плоск. усил. ГОСТ 6958; 2: М8; 5: шт.; 6: 36; 8: Вариант В1
| 11 | Шайба пружинн. гровер ГОСТ 6402-70 | М8 | [8 empty] | шт. | 18 |  |  | Вариант В1 |  |  |  | 378 | 11 | 1: Шайба пружинн. гровер ГОСТ 6402-70; 2: М8; 5: шт.; 6: 18; 8: Вариант В1
| 12 | Провод желт.-зел.ТУ 3550 | ПВ1 1х6 | [8 empty] | м. | 15 |  |  | Вариант В1 |  |  |  | 379 | 12 | 1: Провод желт.-зел.ТУ 3550; 2: ПВ1 1х6; 5: м.; 6: 15; 8: Вариант В1
| 13 | Провод | ПВ-1 1х2,5 | [8 empty] | м. | 9 |  |  | Вариант В1 |  |  |  | 380 | 13 | 1: Провод; 2: ПВ-1 1х2,5; 5: м.; 6: 9; 8: Вариант В1
| 14 | Кабель | КВВГнг 10х2,5 | [8 empty] | м. | 18 |  |  | Вариант В1 |  |  |  | 381 | 14 | 1: Кабель; 2: КВВГнг 10х2,5; 5: м.; 6: 18; 8: Вариант В1
| 15 | Наконечник | НКИ 2.5-6 | [8 empty] | шт. | 12 |  |  | Вариант В1 |  |  |  | 382 | 15 | 1: Наконечник; 2: НКИ 2.5-6; 5: шт.; 6: 12; 8: Вариант В1
| 16 | Наконечник | НКИ 5,5-6 | [8 empty] | шт. | 6 |  |  | Вариант В1 |  |  |  | 383 | 16 | 1: Наконечник; 2: НКИ 5,5-6; 5: шт.; 6: 6; 8: Вариант В1
| 17 | Болт ГОСТ 7798-70 | М4х25 | [8 empty] | шт. | 9 |  |  | Вариант В1 |  |  |  | 384 | 17 | 1: Болт ГОСТ 7798-70; 2: М4х25; 5: шт.; 6: 9; 8: Вариант В1
| 18 | Гайка ГОСТ 5927-70 | М4 | [8 empty] | шт. | 9 |  |  | Вариант В1 |  |  |  | 385 | 18 | 1: Гайка ГОСТ 5927-70; 2: М4; 5: шт.; 6: 9; 8: Вариант В1
| 19 | Шайба пружинн. гровер ГОСТ 6402-70 | М4 | [8 empty] | шт. | 9 |  |  | Вариант В1 |  |  |  | 386 | 19 | 1: Шайба пружинн. гровер ГОСТ 6402-70; 2: М4; 5: шт.; 6: 9; 8: Вариант В1
| 20 | Шайба плоск. усил. ГОСТ 6958 | М4 | [8 empty] | шт. | 18 |  |  | Вариант В1 |  |  |  | 387 | 20 | 1: Шайба плоск. усил. ГОСТ 6958; 2: М4; 5: шт.; 6: 18; 8: Вариант В1
| 21 | Наконечник | НКИ(н) 2,5-4 | [8 empty] | шт. | 9 |  |  | Вариант В1 |  |  |  | 388 | 21 | 1: Наконечник; 2: НКИ(н) 2,5-4; 5: шт.; 6: 9; 8: Вариант В1
| 22 | Труба гофр. ПНД с зондом черная | d 25мм | [8 empty] | м. | 18 |  |  | Вариант В1 |  |  |  | 389 | 22 | 1: Труба гофр. ПНД с зондом черная; 2: d 25мм; 5: м.; 6: 18; 8: Вариант В1
| 23 | Скоба металл. двухлапковая | d25-26мм | [8 empty] | шт. | 18 |  |  | Вариант В1 |  |  |  | 390 | 23 | 1: Скоба металл. двухлапковая; 2: d25-26мм; 5: шт.; 6: 18; 8: Вариант В1
| 24 | Саморез пр. шайб. сверл DIN 7504 К | 4,2х19 | [8 empty] | шт. | 36 |  |  | Вариант В1 |  |  |  | 391 | 24 | 1: Саморез пр. шайб. сверл DIN 7504 К; 2: 4,2х19; 5: шт.; 6: 36; 8: Вариант В1
| 25 | Саморез пр. шайб. сверл DIN 7504 К | 4,2х35 | [8 empty] | шт. | 12 |  |  | Вариант В1 |  |  |  | 392 | 25 | 1: Саморез пр. шайб. сверл DIN 7504 К; 2: 4,2х35; 5: шт.; 6: 12; 8: Вариант В1
Взам. инв. № | 26 | Трансф. тока | ТОП-0,66 У3 40/ 5 0,5S | [8 empty] | шт. | 3 |  |  | Вариант В1 |  |  |  | 393 | 26 | 1: Трансф. тока; 2: ТОП-0,66 У3 40/ 5 0,5S; 5: шт.; 6: 3; 8: Вариант В1
| 26 | Трансф. тока | ТОП-0,66 У3 500/ 5 0,5S | [8 empty] | шт. | 3 |  |  | Вариант В1 |  |  |  | 394 | 26 | 1: Трансф. тока; 2: ТОП-0,66 У3 500/ 5 0,5S; 5: шт.; 6: 3; 8: Вариант В1
| 26 | Трансф. тока | ТОП-0,66 У3 75/ 5 0,5S | [8 empty] | шт. | 3 |  |  | Вариант В1 |  |  |  | 395 | 26 | 1: Трансф. тока; 2: ТОП-0,66 У3 75/ 5 0,5S; 5: шт.; 6: 3; 8: Вариант В1
Подп. и дата |  | Вариант В2 | [17 empty] | 396 |  | 1: Вариант В2
| 1 | ШУЭ-Т-10 -GSM Корп.432 | Шкаф в сборе | [8 empty] | шт. | 2 |  |  | Вариант В2 |  |  |  | 397 | 1 | 1: ШУЭ-Т-10 -GSM Корп.432; 2: Шкаф в сборе; 5: шт.; 6: 2; 8: Вариант В2
| 2 | Бирка Треугольник | У-136 | [8 empty] | шт. | 4 |  |  | Вариант В2 |  |  |  | 398 | 2 | 1: Бирка Треугольник; 2: У-136; 5: шт.; 6: 4; 8: Вариант В2
| 3 | Хомут нейлон, белый | 2,5х100 | [8 empty] | шт. | 4 |  |  | Вариант В2 |  |  |  | 399 | 3 | 1: Хомут нейлон, белый; 2: 2,5х100; 5: шт.; 6: 4; 8: Вариант В2
| 4 | Болт | М6х30 | [8 empty] | шт. | 10 |  |  | Вариант В2 |  |  |  | 400 | 4 | 1: Болт; 2: М6х30; 5: шт.; 6: 10; 8: Вариант В2
Инв. № подл.
[11 empty] | 2001.РП.10Т-ТКР2.1 | [7 empty] | Лист
14
|  |  |  | Изм. | Кол.уч. | Лист | № док. |  | Подпись | Дата
Формат А3
| Позиция | Наименование и техническая характеристика | Тип, марка, обозначение документа, опросного листа | Код оборудо-вания, изделия, материала |  |  |  | Поставщик |  |  |  | Единица изме-рения | Коли-чество | Масса единицы, кг |  | Примечания |  |  |  |  | Спецификация!A2 | 1 | 2 | 3 | 4 | 5 | 6 | 7 | 8 | 9 | 10 | 11 | 12 | 13
432
| 5 | Гайка | М6 | [8 empty] | шт. | 10 |  |  | Вариант В2 |  |  |  | 401 | 5 | 1: Гайка; 2: М6; 5: шт.; 6: 10; 8: Вариант В2
| 6 | Шайба плоск. усил. ГОСТ 6958 | М6 | [8 empty] | шт. | 20 |  |  | Вариант В2 |  |  |  | 402 | 6 | 1: Шайба плоск. усил. ГОСТ 6958; 2: М6; 5: шт.; 6: 20; 8: Вариант В2
| 7 | Шайба пружинная гроверная | М6 | [8 empty] | шт. | 10 |  |  | Вариант В2 |  |  |  | 403 | 7 | 1: Шайба пружинная гроверная; 2: М6; 5: шт.; 6: 10; 8: Вариант В2
| 8 | Болт ГОСТ 7798-70 | М8х30 | [8 empty] | шт. | 12 |  |  | Вариант В2 |  |  |  | 404 | 8 | 1: Болт ГОСТ 7798-70; 2: М8х30; 5: шт.; 6: 12; 8: Вариант В2
| 9 | Гайка ГОСТ 5915-70 | М8 | [8 empty] | шт. | 12 |  |  | Вариант В2 |  |  |  | 405 | 9 | 1: Гайка ГОСТ 5915-70; 2: М8; 5: шт.; 6: 12; 8: Вариант В2
| 10 | Шайба плоск. усил. ГОСТ 6958 | М8 | [8 empty] | шт. | 24 |  |  | Вариант В2 |  |  |  | 406 | 10 | 1: Шайба плоск. усил. ГОСТ 6958; 2: М8; 5: шт.; 6: 24; 8: Вариант В2
| 11 | Шайба пружинн. гровер ГОСТ 6402-70 | М8 | [8 empty] | шт. | 12 |  |  | Вариант В2 |  |  |  | 407 | 11 | 1: Шайба пружинн. гровер ГОСТ 6402-70; 2: М8; 5: шт.; 6: 12; 8: Вариант В2
| 12 | Провод желт.-зел.ТУ 3550 | ПВ1 1х6 | [8 empty] | м. | 10 |  |  | Вариант В2 |  |  |  | 408 | 12 | 1: Провод желт.-зел.ТУ 3550; 2: ПВ1 1х6; 5: м.; 6: 10; 8: Вариант В2
| 13 | Провод | ПВ-1 1х2,5 | [8 empty] | м. | 6 |  |  | Вариант В2 |  |  |  | 409 | 13 | 1: Провод; 2: ПВ-1 1х2,5; 5: м.; 6: 6; 8: Вариант В2
| 14 | Кабель | КВВГнг 10х2,5 | [8 empty] | м. | 12 |  |  | Вариант В2 |  |  |  | 410 | 14 | 1: Кабель; 2: КВВГнг 10х2,5; 5: м.; 6: 12; 8: Вариант В2
| 15 | Наконечник | НКИ 2.5-6 | [8 empty] | шт. | 8 |  |  | Вариант В2 |  |  |  | 411 | 15 | 1: Наконечник; 2: НКИ 2.5-6; 5: шт.; 6: 8; 8: Вариант В2
| 16 | Наконечник | НКИ 5,5-6 | [8 empty] | шт. | 4 |  |  | Вариант В2 |  |  |  | 412 | 16 | 1: Наконечник; 2: НКИ 5,5-6; 5: шт.; 6: 4; 8: Вариант В2
| 17 | Болт ГОСТ 7798-70 | М4х25 | [8 empty] | шт. | 6 |  |  | Вариант В2 |  |  |  | 413 | 17 | 1: Болт ГОСТ 7798-70; 2: М4х25; 5: шт.; 6: 6; 8: Вариант В2
| 18 | Гайка ГОСТ 5927-70 | М4 | [8 empty] | шт. | 6 |  |  | Вариант В2 |  |  |  | 414 | 18 | 1: Гайка ГОСТ 5927-70; 2: М4; 5: шт.; 6: 6; 8: Вариант В2
| 19 | Шайба пружинн. гровер ГОСТ 6402-70 | М4 | [8 empty] | шт. | 6 |  |  | Вариант В2 |  |  |  | 415 | 19 | 1: Шайба пружинн. гровер ГОСТ 6402-70; 2: М4; 5: шт.; 6: 6; 8: Вариант В2
| 20 | Шайба плоск. усил. ГОСТ 6958 | М4 | [8 empty] | шт. | 12 |  |  | Вариант В2 |  |  |  | 416 | 20 | 1: Шайба плоск. усил. ГОСТ 6958; 2: М4; 5: шт.; 6: 12; 8: Вариант В2
| 21 | Наконечник | НКИ(н) 2,5-4 | [8 empty] | шт. | 6 |  |  | Вариант В2 |  |  |  | 417 | 21 | 1: Наконечник; 2: НКИ(н) 2,5-4; 5: шт.; 6: 6; 8: Вариант В2
| 22 | Труба гофр. ПНД с зондом черная | d 25мм | [8 empty] | м. | 12 |  |  | Вариант В2 |  |  |  | 418 | 22 | 1: Труба гофр. ПНД с зондом черная; 2: d 25мм; 5: м.; 6: 12; 8: Вариант В2
| 23 | Скоба металл. двухлапковая | d25-26мм | [8 empty] | шт. | 12 |  |  | Вариант В2 |  |  |  | 419 | 23 | 1: Скоба металл. двухлапковая; 2: d25-26мм; 5: шт.; 6: 12; 8: Вариант В2
| 24 | Саморез пр. шайб. сверл DIN 7504 К | 4,2х19 | [8 empty] | шт. | 24 |  |  | Вариант В2 |  |  |  | 420 | 24 | 1: Саморез пр. шайб. сверл DIN 7504 К; 2: 4,2х19; 5: шт.; 6: 24; 8: Вариант В2
| 25 | Саморез пр. шайб. сверл DIN 7504 К | 4,2х35 | [8 empty] | шт. | 8 |  |  | Вариант В2 |  |  |  | 421 | 25 | 1: Саморез пр. шайб. сверл DIN 7504 К; 2: 4,2х35; 5: шт.; 6: 8; 8: Вариант В2
Взам. инв. № | 26 | Трансф. тока | ТОП-0,66 У3 40/ 5 0,5S | [8 empty] | шт. | 3 |  |  | Вариант В2 |  |  |  | 422 | 26 | 1: Трансф. тока; 2: ТОП-0,66 У3 40/ 5 0,5S; 5: шт.; 6: 3; 8: Вариант В2
|  | Вариант Г1 | [17 empty] | 423 |  | 1: Вариант Г1
| 1 | ШУЭ (АСКУЭ) PL03 Корп.552 SPDS | Шкаф в сборе | [8 empty] | шт. | 1 |  |  | Вариант Г1 |  |  |  | 424 | 1 | 1: ШУЭ (АСКУЭ) PL03 Корп.552 SPDS; 2: Шкаф в сборе; 5: шт.; 6: 1; 8: Вариант Г1
Подп. и дата | 2 | Бирка Треугольник | У-136 | [8 empty] | шт. | 4 |  |  | Вариант Г1 |  |  |  | 425 | 2 | 1: Бирка Треугольник; 2: У-136; 5: шт.; 6: 4; 8: Вариант Г1
| 3 | Хомут нейлон, белый | 2,5х100 | [8 empty] | шт. | 4 |  |  | Вариант Г1 |  |  |  | 426 | 3 | 1: Хомут нейлон, белый; 2: 2,5х100; 5: шт.; 6: 4; 8: Вариант Г1
| 4 | Болт | М6х30 | [8 empty] | шт. | 7 |  |  | Вариант Г1 |  |  |  | 427 | 4 | 1: Болт; 2: М6х30; 5: шт.; 6: 7; 8: Вариант Г1
| 5 | Гайка | М6 | [8 empty] | шт. | 7 |  |  | Вариант Г1 |  |  |  | 428 | 5 | 1: Гайка; 2: М6; 5: шт.; 6: 7; 8: Вариант Г1
| 6 | Шайба плоск. усил. ГОСТ 6958 | М6 | [8 empty] | шт. | 14 |  |  | Вариант Г1 |  |  |  | 429 | 6 | 1: Шайба плоск. усил. ГОСТ 6958; 2: М6; 5: шт.; 6: 14; 8: Вариант Г1
Инв. № подл.
[11 empty] | 2001.РП.10Т-ТКР2.1 | [7 empty] | Лист
15
|  |  |  | Изм. | Кол.уч. | Лист | № док. |  | Подпись | Дата
Формат А3
| Позиция | Наименование и техническая характеристика | Тип, марка, обозначение документа, опросного листа | Код оборудо-вания, изделия, материала |  |  |  | Поставщик |  |  |  | Единица изме-рения | Коли-чество | Масса единицы, кг |  | Примечания |  |  |  |  | Спецификация!A2 | 1 | 2 | 3 | 4 | 5 | 6 | 7 | 8 | 9 | 10 | 11 | 12 | 13
461
| 7 | Шайба пружинная гроверная | М6 | [8 empty] | шт. | 7 |  |  | Вариант Г1 |  |  |  | 430 | 7 | 1: Шайба пружинная гроверная; 2: М6; 5: шт.; 6: 7; 8: Вариант Г1
| 8 | Болт ГОСТ 7798-70 | М8х30 | [8 empty] | шт. | 6 |  |  | Вариант Г1 |  |  |  | 431 | 8 | 1: Болт ГОСТ 7798-70; 2: М8х30; 5: шт.; 6: 6; 8: Вариант Г1
| 9 | Гайка ГОСТ 5915-70 | М8 | [8 empty] | шт. | 6 |  |  | Вариант Г1 |  |  |  | 432 | 9 | 1: Гайка ГОСТ 5915-70; 2: М8; 5: шт.; 6: 6; 8: Вариант Г1
| 10 | Шайба плоск. усил. ГОСТ 6958 | М8 | [8 empty] | шт. | 12 |  |  | Вариант Г1 |  |  |  | 433 | 10 | 1: Шайба плоск. усил. ГОСТ 6958; 2: М8; 5: шт.; 6: 12; 8: Вариант Г1
| 11 | Шайба пружинн. гровер ГОСТ 6402-70 | М8 | [8 empty] | шт. | 6 |  |  | Вариант Г1 |  |  |  | 434 | 11 | 1: Шайба пружинн. гровер ГОСТ 6402-70; 2: М8; 5: шт.; 6: 6; 8: Вариант Г1
| 12 | Провод желт.-зел.ТУ 3550 | ПВ1 1х6 | [8 empty] | м. | 5 |  |  | Вариант Г1 |  |  |  | 435 | 12 | 1: Провод желт.-зел.ТУ 3550; 2: ПВ1 1х6; 5: м.; 6: 5; 8: Вариант Г1
| 13 | Провод | ПВ-1 1х2,5 | [8 empty] | м. | 3 |  |  | Вариант Г1 |  |  |  | 436 | 13 | 1: Провод; 2: ПВ-1 1х2,5; 5: м.; 6: 3; 8: Вариант Г1
| 14 | Провод | ВВГнг 2х2,5 | [8 empty] | м. | 6 |  |  | Вариант Г1 |  |  |  | 437 | 14 | 1: Провод; 2: ВВГнг 2х2,5; 5: м.; 6: 6; 8: Вариант Г1
| 15 | Кабель | КВВГнг 10х2,5 | [8 empty] | м. | 6 |  |  | Вариант Г1 |  |  |  | 438 | 15 | 1: Кабель; 2: КВВГнг 10х2,5; 5: м.; 6: 6; 8: Вариант Г1
| 16 | Наконечник | НКИ 2.5-6 | [8 empty] | шт. | 6 |  |  | Вариант Г1 |  |  |  | 439 | 16 | 1: Наконечник; 2: НКИ 2.5-6; 5: шт.; 6: 6; 8: Вариант Г1
| 17 | Наконечник | НКИ 5,5-6 | [8 empty] | шт. | 2 |  |  | Вариант Г1 |  |  |  | 440 | 17 | 1: Наконечник; 2: НКИ 5,5-6; 5: шт.; 6: 2; 8: Вариант Г1
| 18 | Болт ГОСТ 7798-70 | М4х25 | [8 empty] | шт. | 3 |  |  | Вариант Г1 |  |  |  | 441 | 18 | 1: Болт ГОСТ 7798-70; 2: М4х25; 5: шт.; 6: 3; 8: Вариант Г1
| 19 | Гайка ГОСТ 5927-70 | М4 | [8 empty] | шт. | 3 |  |  | Вариант Г1 |  |  |  | 442 | 19 | 1: Гайка ГОСТ 5927-70; 2: М4; 5: шт.; 6: 3; 8: Вариант Г1
| 20 | Шайба пружинн. гровер ГОСТ 6402-70 | М4 | [8 empty] | шт. | 3 |  |  | Вариант Г1 |  |  |  | 443 | 20 | 1: Шайба пружинн. гровер ГОСТ 6402-70; 2: М4; 5: шт.; 6: 3; 8: Вариант Г1
| 21 | Шайба плоск. усил. ГОСТ 6958 | М4 | [8 empty] | шт. | 6 |  |  | Вариант Г1 |  |  |  | 444 | 21 | 1: Шайба плоск. усил. ГОСТ 6958; 2: М4; 5: шт.; 6: 6; 8: Вариант Г1
| 22 | Наконечник | НКИ(н) 2,5-4 | [8 empty] | шт. | 3 |  |  | Вариант Г1 |  |  |  | 445 | 22 | 1: Наконечник; 2: НКИ(н) 2,5-4; 5: шт.; 6: 3; 8: Вариант Г1
| 23 | Труба гофр. ПНД с зондом черная | d 25мм | [8 empty] | м. | 8 |  |  | Вариант Г1 |  |  |  | 446 | 23 | 1: Труба гофр. ПНД с зондом черная; 2: d 25мм; 5: м.; 6: 8; 8: Вариант Г1
| 24 | Скоба металл. двухлапковая | d25-26мм | [8 empty] | шт. | 8 |  |  | Вариант Г1 |  |  |  | 447 | 24 | 1: Скоба металл. двухлапковая; 2: d25-26мм; 5: шт.; 6: 8; 8: Вариант Г1
| 25 | Саморез пр. шайб. сверл DIN 7504 К | 4,2х19 | [8 empty] | шт. | 16 |  |  | Вариант Г1 |  |  |  | 448 | 25 | 1: Саморез пр. шайб. сверл DIN 7504 К; 2: 4,2х19; 5: шт.; 6: 16; 8: Вариант Г1
| 26 | Саморез пр. шайб. сверл DIN 7504 К | 4,2х35 | [8 empty] | шт. | 4 |  |  | Вариант Г1 |  |  |  | 449 | 26 | 1: Саморез пр. шайб. сверл DIN 7504 К; 2: 4,2х35; 5: шт.; 6: 4; 8: Вариант Г1
| 27 | Трансф. тока | ТОП-0,66 У3 500/ 5 0,5S | [8 empty] | шт. | 3 |  |  | Вариант Г1 |  |  |  | 450 | 27 | 1: Трансф. тока; 2: ТОП-0,66 У3 500/ 5 0,5S; 5: шт.; 6: 3; 8: Вариант Г1
Взам. инв. № | [19 empty] | 451
452
453
Подп. и дата | [19 empty] | 454
455
456
457
458
Инв. № подл.
[11 empty] | 2001.РП.10Т-ТКР2.1 | [7 empty] | Лист
16
|  |  |  | Изм. | Кол.уч. | Лист | № док. |  | Подпись | Дата
Формат А3
| Позиция | Наименование и техническая характеристика | Тип, марка, обозначение документа, опросного листа | Код оборудо-вания, изделия, материала |  |  |  | Поставщик |  |  |  | Единица изме-рения | Коли-чество | Масса единицы, кг |  | Примечания |  |  |  |  | Спецификация!A2 | 1 | 2 | 3 | 4 | 5 | 6 | 7 | 8 | 9 | 10 | 11 | 12 | 13
490
459
460
461
462
463
464
465
466
467
468
469
470
471
472
473
474
475
476
477
478
479
Взам. инв. № | [19 empty] | 480
481
482
Подп. и дата | [19 empty] | 483
484
485
486
487
Инв. № подл.
[11 empty] | 2001.РП.10Т-ТКР2.1 | [7 empty] | Лист
17
|  |  |  | Изм. | Кол.уч. | Лист | № док. |  | Подпись | Дата
Формат А3
| Позиция | Наименование и техническая характеристика | Тип, марка, обозначение документа, опросного листа | Код оборудо-вания, изделия, материала |  |  |  | Поставщик |  |  |  | Единица изме-рения | Коли-чество | Масса единицы, кг |  | Примечания |  |  |  |  | Спецификация!A2 | 1 | 2 | 3 | 4 | 5 | 6 | 7 | 8 | 9 | 10 | 11 | 12 | 13
519
488
489
490
491
492
493
494
495
496
497
498
499
500
501
502
503
504
505
506
507
508
Взам. инв. № | [19 empty] | 509
510
511
Подп. и дата | [19 empty] | 512
513
514
515
516
Инв. № подл.
[11 empty] | 2001.РП.10Т-ТКР2.1 | [7 empty] | Лист
18
|  |  |  | Изм. | Кол.уч. | Лист | № док. |  | Подпись | Дата
Формат А3
| Позиция | Наименование и техническая характеристика | Тип, марка, обозначение документа, опросного листа | Код оборудо-вания, изделия, материала |  |  |  | Поставщик |  |  |  | Единица изме-рения | Коли-чество | Масса единицы, кг |  | Примечания |  |  |  |  | Спецификация!A2 | 1 | 2 | 3 | 4 | 5 | 6 | 7 | 8 | 9 | 10 | 11 | 12 | 13
548
517
518
519
520
521
522
523
524
525
526
527
528
529
530
531
532
533
534
535
536
537
Взам. инв. № | [19 empty] | 538
539
540
Подп. и дата | [19 empty] | 541
542
543
544
545
Инв. № подл.
[11 empty] | 2001.РП.10Т-ТКР2.1 | [7 empty] | Лист
19
|  |  |  | Изм. | Кол.уч. | Лист | № док. |  | Подпись | Дата
Формат А3
| Позиция | Наименование и техническая характеристика | Тип, марка, обозначение документа, опросного листа | Код оборудо-вания, изделия, материала |  |  |  | Поставщик |  |  |  | Единица изме-рения | Коли-чество | Масса единицы, кг |  | Примечания |  |  |  |  | Спецификация!A2 | 1 | 2 | 3 | 4 | 5 | 6 | 7 | 8 | 9 | 10 | 11 | 12 | 13
577
546
547
548
549
550
551
552
553
554
555
556
557
558
559
560
561
562
563
564
565
566
Взам. инв. № | [19 empty] | 567
568
569
Подп. и дата | [19 empty] | 570
571
572
573
574
Инв. № подл.
[11 empty] | 2001.РП.10Т-ТКР2.1 | [7 empty] | Лист
20
|  |  |  | Изм. | Кол.уч. | Лист | № док. |  | Подпись | Дата
Формат А3
| Позиция | Наименование и техническая характеристика | Тип, марка, обозначение документа, опросного листа | Код оборудо-вания, изделия, материала |  |  |  | Поставщик |  |  |  | Единица изме-рения | Коли-чество | Масса единицы, кг |  | Примечания |  |  |  |  | Спецификация!A2 | 1 | 2 | 3 | 4 | 5 | 6 | 7 | 8 | 9 | 10 | 11 | 12 | 13
21
575
576
577
578
579
580
581
582
583
584
585
586
587
588
589
590
591
592
593
594
595
Взам. инв. № | [19 empty] | 596
597
598
Подп. и дата | [19 empty] | 599
600
601
602
603
Инв. № подл.
[11 empty] | 2001.РП.10Т-ТКР2.1 | [7 empty] | Лист
21
|  |  |  | Изм. | Кол.уч. | Лист | № док. |  | Подпись | Дата
Формат А3
Note on N34: Автор: